ENS | Low | Dynamic Pricing | Dynamic Pricing with enabling tech. | Interruptible Rider | Miscellaneous | Program Administrative Cost | 1 | 0 | 0 | 0 | 0 | 0 | 2532.4378 | 2256.8792 | 1926.4695 | 1806.7543 | 1804.8704 | 1820.0807 | 1833.2462 | 1869.5531 | 1903.4356 | 1917.3514 | 1930.8659 | 1944.1973 | 2008.9182 | 2075.1595 | 2141.7682 | 2184.8012 | 2225.5169 | 2263.8079 | 2302.7657 | 2342.4922 | 2381.4343 | 2421.4274 | 2460.3781 | 2499.271
ENS | Low | Dynamic Pricing | Dynamic Pricing with enabling tech. | Interruptible Rider | Retail Trade | Program Administrative Cost | 1 | 0 | 0 | 0 | 0 | 0 | 149.0974 | 132.8775 | 113.4236 | 106.3715 | 106.2577 | 107.149 | 107.919 | 110.0518 | 112.0425 | 112.8502 | 113.6332 | 114.4019 | 118.1998 | 122.0874 | 125.9992 | 128.3029 | 130.6903 | 132.9341 | 135.2163 | 137.5425 | 139.8229 | 142.1649 | 144.4453 | 146.7217
ENS | Low | Dynamic Pricing | Dynamic Pricing w/o enabling tech. | Interruptible Rider | Manufacturing | Program Administrative Cost | 1 | 0 | 0 | 0 | 0 | 0 | 479.5953 | 422.822 | 357.1154 | 331.6997 | 327.7866 | 326.7636 | 324.9251 | 327.6695 | 329.8037 | 329.0841 | 328.2222 | 327.7546 | 335.5039 | 343.0707 | 350.0795 | 352.5214 | 354.9545 | 356.8975 | 358.9819 | 361.4295 | 363.7216 | 366.1138 | 368.2752 | 370.403
ENS | Low | Dynamic Pricing | Dynamic Pricing w/o enabling tech. | Interruptible Rider | Miscellaneous | Program Administrative Cost | 1 | 0 | 0 | 0 | 0 | 0 | 959.6607 | 855.2384 | 730.0306 | 684.6648 | 683.9509 | 689.7148 | 694.7038 | 708.4622 | 721.3019 | 726.5753 | 731.6966 | 736.7485 | 761.2743 | 786.3762 | 811.6174 | 827.9247 | 843.3538 | 857.8641 | 872.627 | 887.6813 | 902.4383 | 917.5935 | 932.3538 | 947.0922
ENS | Low | Dynamic Pricing | Dynamic Pricing w/o enabling tech. | Interruptible Rider | Retail Trade | Program Administrative Cost | 1 | 0 | 0 | 0 | 0 | 0 | 56.5001 | 50.3536 | 42.9816 | 40.3092 | 40.2661 | 40.6038 | 40.8956 | 41.7039 | 42.4582 | 42.7643 | 43.061 | 43.3523 | 44.7915 | 46.2647 | 47.7471 | 48.62 | 49.5247 | 50.375 | 51.2399 | 52.1214 | 52.9855 | 53.873 | 54.7372 | 55.5998
ENS | Low | Dynamic Pricing | Dynamic Pricing with enabling tech. | Residential | Residential Market Rate | Program Administrative Cost | 1 | 0 | 0 | 0 | 0 | 0 | 83267.6799 | 85510.2772 | 88093.1475 | 90382.0754 | 92514.7197 | 94651.7028 | 96883.772 | 98993.3676 | 101194.8064 | 103455.416 | 105760.6359 | 108127.933 | 110525.2866 | 113008.0748 | 115546.6857 | 117997.0654 | 120544.5812 | 123114.4558 | 125746.6128 | 128428.2055 | 131178.3588 | 133976.8469 | 136848.5884 | 139784.1151
ENS | Low | Dynamic Pricing | Dynamic Pricing w/o enabling tech. | Residential | Residential Market Rate | Program Administrative Cost | 1 | 0 | 0 | 0 | 0 | 0 | 46564.1631 | 47818.2471 | 49262.6154 | 50542.608 | 51735.2051 | 52930.2286 | 54178.4251 | 55358.1332 | 56589.201 | 57853.3576 | 59142.4608 | 60466.2783 | 61806.9037 | 63195.305 | 64614.9229 | 65985.2011 | 67409.7987 | 68846.8997 | 70318.8295 | 71818.4044 | 73356.3191 | 74921.2631 | 76527.1711 | 78168.7486
ENS | Low | BTM Battery Control | BTM Battery Control | Small Commercial | Manufacturing | Program Administrative Cost | 0 | 0 | 0 | 0 | 0 | 0 | 711.8081 | 723.2641 | 734.9024 | 745.7515 | 757.7438 | 769.9236 | 782.2968 | 794.8684 | 807.6376 | 820.6083 | 833.7785 | 847.1579 | 860.7519 | 874.5611 | 888.0101 | 902.2483 | 916.7081 | 931.4005 | 946.3164 | 961.4724 | 976.8651 | 992.5025 | 1008.3895 | 1024.5159
ENS | Low | BTM Battery Control | BTM Battery Control | Small Commercial | Miscellaneous | Program Administrative Cost | 0 | 0 | 0 | 0 | 0 | 0 | 5242.471 | 5329.6884 | 5417.8586 | 5507.5021 | 5599.5477 | 5692.5851 | 5786.6351 | 5882.7566 | 5980.9697 | 6080.255 | 6181.6687 | 6284.1993 | 6388.4285 | 6493.7886 | 6601.4775 | 6710.2865 | 6822.042 | 6935.05 | 7050.4613 | 7167.799 | 7287.0415 | 7407.601 | 7530.147 | 7655.9524
ENS | Low | BTM Battery Control | BTM Battery Control | Small Commercial | Offices | Program Administrative Cost | 0 | 0 | 0 | 0 | 0 | 0 | 1820.1016 | 1848.9208 | 1878.6726 | 1908.4192 | 1939.1082 | 1970.277 | 2001.9407 | 2033.5906 | 2065.7292 | 2098.9049 | 2132.5909 | 2166.8119 | 2201.582 | 2236.3286 | 2272.2097 | 2308.0495 | 2345.0393 | 2382.0123 | 2420.1592 | 2458.9199 | 2498.2859 | 2537.6263 | 2577.584 | 2618.8053
ENS | Low | BTM Battery Control | BTM Battery Control | Small Commercial | Retail Trade | Program Administrative Cost | 0 | 0 | 0 | 0 | 0 | 0 | 3175.6155 | 3226.7247 | 3278.1656 | 3330.4362 | 3383.4951 | 3437.8808 | 3493.1298 | 3548.7433 | 3605.2221 | 3662.5836 | 3721.3657 | 3781.0812 | 3841.1902 | 3902.8151 | 3964.2683 | 4027.8307 | 4092.3825 | 4157.3607 | 4223.939 | 4290.9573 | 4359.0119 | 4428.7901 | 4499.0195 | 4570.9689
ENS | Low | BTM Battery Control | BTM Battery Control | Small Commercial | Services | Program Administrative Cost | 0 | 0 | 0 | 0 | 0 | 0 | 6912.8411 | 7023.1501 | 7135.6809 | 7250.0356 | 7365.6277 | 7483.5164 | 7603.2679 | 7724.932 | 7848.4992 | 7973.4693 | 8100.8911 | 8230.3277 | 8361.8322 | 8495.4088 | 8630.5485 | 8768.3368 | 8908.2603 | 9049.8122 | 9194.741 | 9340.7393 | 9489.6381 | 9640.8947 | 9793.8921 | 9950.5182
ENS | Low | BTM Battery Control | BTM Battery Control | Large Commercial | Offices | Program Administrative Cost | 0 | 0 | 0 | 0 | 0 | 0 | 1045.1765 | 1061.9978 | 1079.0869 | 1096.454 | 1114.0859 | 1131.9935 | 1150.1854 | 1168.6691 | 1187.4431 | 1206.5135 | 1225.8772 | 1245.5485 | 1265.5354 | 1285.8386 | 1306.4694 | 1327.4172 | 1348.6909 | 1370.3068 | 1392.2516 | 1414.5496 | 1437.1958 | 1460.2022 | 1483.5756 | 1507.3013
ENS | Low | BTM Battery Control | BTM Battery Control | Large Commercial | Services | Program Administrative Cost | 0 | 0 | 0 | 0 | 0 | 0 | 5574.2746 | 5663.9883 | 5755.1299 | 5847.7548 | 5941.7916 | 6037.2989 | 6134.3222 | 6232.9016 | 6333.03 | 6434.7386 | 6538.0119 | 6642.9253 | 6749.5222 | 6857.806 | 6967.837 | 7079.5581 | 7193.0184 | 7308.3028 | 7425.342 | 7544.2647 | 7665.0443 | 7787.7448 | 7912.4031 | 8038.9401
ENS | Low | BTM Battery Control | BTM Battery Control | Small Industrial | Manufacturing | Program Administrative Cost | 0 | 0 | 0 | 0 | 0 | 0 | 17.785 | 18.0713 | 18.3621 | 18.6576 | 18.9576 | 19.2623 | 19.5719 | 19.663 | 19.9789 | 20.2997 | 20.6255 | 20.9565 | 21.2928 | 21.6344 | 21.9815 | 22.3339 | 22.6919 | 23.0556 | 23.4248 | 23.8 | 24.181 | 24.5681 | 24.9613 | 25.3605
ENS | Low | BTM Battery Control | BTM Battery Control | Small Industrial | Miscellaneous | Program Administrative Cost | 0 | 0 | 0 | 0 | 0 | 0 | 114.9033 | 116.7526 | 118.6313 | 120.5406 | 122.053 | 124.0149 | 126.0079 | 128.0328 | 130.0896 | 132.1789 | 134.3002 | 136.4553 | 138.645 | 140.8693 | 143.1295 | 145.4244 | 147.755 | 150.1231 | 152.5273 | 154.9701 | 157.4511 | 159.9716 | 162.5322 | 165.1315
ENS | Low | BTM Battery Control | BTM Battery Control | Small Industrial | Offices | Program Administrative Cost | 0 | 0 | 0 | 0 | 0 | 0 | 45.3618 | 46.0919 | 46.8336 | 47.5873 | 48.3526 | 49.1298 | 49.9193 | 50.7216 | 51.5364 | 52.364 | 53.2045 | 54.0582 | 54.9257 | 55.8068 | 56.7023 | 57.6114 | 58.2768 | 59.2109 | 60.1591 | 61.1226 | 62.1011 | 63.0952 | 64.1052 | 65.1304
ENS | Low | BTM Battery Control | BTM Battery Control | Small Industrial | Retail Trade | Program Administrative Cost | 0 | 0 | 0 | 0 | 0 | 0 | 78.9336 | 80.204 | 81.4946 | 82.8062 | 84.1378 | 85.4902 | 86.8641 | 88.26 | 89.6778 | 91.1181 | 92.5804 | 94.0661 | 95.5755 | 97.1088 | 98.6669 | 100.2489 | 101.8556 | 103.488 | 105.1453 | 106.8293 | 108.5396 | 110.2771 | 112.0423 | 113.5459
ENS | Low | BTM Battery Control | BTM Battery Control | Small Industrial | Services | Program Administrative Cost | 0 | 0 | 0 | 0 | 0 | 0 | 171.8554 | 174.6213 | 177.4312 | 180.2869 | 183.186 | 186.1305 | 189.1218 | 192.161 | 195.2479 | 198.3836 | 201.5675 | 204.802 | 207.8465 | 211.181 | 214.5693 | 218.0097 | 221.5036 | 225.0537 | 228.6578 | 232.32 | 236.0393 | 239.8178 | 243.6565 | 247.5531
ENS | Low | BTM Battery Control | BTM Battery Control | Large Industrial | Manufacturing | Program Administrative Cost | 0 | 0 | 0 | 0 | 0 | 0 | 697.4081 | 708.6324 | 720.0353 | 731.6237 | 743.3889 | 755.338 | 767.4767 | 779.8102 | 792.3374 | 805.0624 | 817.9831 | 831.109 | 844.4456 | 857.9932 | 871.7594 | 885.737 | 899.9322 | 914.3557 | 928.9987 | 943.8773 | 958.9883 | 974.3396 | 989.9358 | 1005.7671
ENS | Low | BTM Battery Control | BTM Battery Control | Large Industrial | Miscellaneous | Program Administrative Cost | 0 | 0 | 0 | 0 | 0 | 0 | 3233.4376 | 3285.4773 | 3338.3453 | 3392.0737 | 3446.6211 | 3502.0215 | 3558.3012 | 3615.4836 | 3673.5645 | 3732.562 | 3792.4672 | 3853.3237 | 3915.1567 | 3977.9683 | 4041.7934 | 4106.5988 | 4172.4131 | 4239.2854 | 4307.1757 | 4376.1585 | 4446.2184 | 4517.3926 | 4589.7025 | 4663.102
ENS | Low | BTM Battery Control | BTM Battery Control | Large Industrial | Offices | Program Administrative Cost | 0 | 0 | 0 | 0 | 0 | 0 | 380.4044 | 386.5267 | 392.7465 | 399.0675 | 405.4848 | 412.0025 | 418.6237 | 425.351 | 432.1841 | 439.1249 | 446.1726 | 453.3322 | 460.6067 | 467.9963 | 475.5051 | 483.1293 | 490.8721 | 498.7395 | 506.7266 | 514.8422 | 523.0845 | 531.458 | 539.965 | 548.6002
ENS | Low | BTM Battery Control | BTM Battery Control | Large Industrial | Retail Trade | Program Administrative Cost | 0 | 0 | 0 | 0 | 0 | 0 | 1902.0221 | 1932.6337 | 1963.7325 | 1995.3375 | 2027.4242 | 2060.0126 | 2093.1183 | 2126.7551 | 2160.9203 | 2195.6247 | 2230.8631 | 2266.661 | 2303.0334 | 2339.9814 | 2377.5255 | 2415.6464 | 2454.3606 | 2493.6973 | 2533.6328 | 2574.2109 | 2615.4226 | 2657.2898 | 2699.825 | 2743.0012
ENS | Low | BTM Battery Control | BTM Battery Control | Large Industrial | Services | Program Administrative Cost | 0 | 0 | 0 | 0 | 0 | 0 | 4121.0479 | 4187.3731 | 4254.7538 | 4323.2312 | 4392.7524 | 4463.3607 | 4535.0898 | 4607.9693 | 4681.994 | 4757.1869 | 4833.5366 | 4911.0988 | 4989.9056 | 5069.9596 | 5151.3053 | 5233.9005 | 5317.7814 | 5403.0108 | 5489.5377 | 5577.4569 | 5666.749 | 5757.4612 | 5849.6208 | 5943.1692
ENS | Low | BTM Battery Control | BTM Battery Control | Interruptible Rider | Manufacturing | Program Administrative Cost | 0 | 0 | 0 | 0 | 0 | 0 | 932.2286 | 947.2321 | 962.4744 | 977.9648 | 993.6913 | 1009.6637 | 1025.8896 | 1042.3758 | 1059.1211 | 1076.1306 | 1093.4017 | 1110.9472 | 1128.7742 | 1146.8833 | 1165.2847 | 1183.9687 | 1202.9435 | 1222.2234 | 1241.7967 | 1261.6851 | 1281.884 | 1302.4041 | 1323.2517 | 1344.4134
ENS | Low | BTM Battery Control | BTM Battery Control | Interruptible Rider | Miscellaneous | Program Administrative Cost | 0 | 0 | 0 | 0 | 0 | 0 | 2485.9429 | 2525.9522 | 2566.5984 | 2607.9061 | 2649.8433 | 2692.4365 | 2735.7056 | 2779.6688 | 2824.3228 | 2869.6815 | 2915.738 | 2962.5259 | 3010.0646 | 3058.3556 | 3107.4258 | 3157.2498 | 3207.8493 | 3259.2623 | 3311.458 | 3364.4936 | 3418.3573 | 3473.0777 | 3528.6712 | 3585.1025
ENS | Low | BTM Battery Control | BTM Battery Control | Interruptible Rider | Retail Trade | Program Administrative Cost | 0 | 0 | 0 | 0 | 0 | 0 | 3728.9143 | 3788.9284 | 3849.8976 | 3911.8591 | 3974.765 | 4038.6547 | 4103.5585 | 4169.5032 | 4236.4842 | 4304.5222 | 4373.607 | 4443.7888 | 4515.0969 | 4587.5334 | 4661.1387 | 4735.8746 | 4811.7739 | 4888.8935 | 4967.187 | 5046.7403 | 5127.5359 | 5209.6165 | 5293.0068 | 5377.6537
ENS | Low | BTM Battery Control | BTM Battery Control | Residential | Residential LI | Program Administrative Cost | 0 | 0 | 0 | 0 | 0 | 0 | 20873.6457 | 21313.8308 | 21763.3552 | 22222.2158 | 22690.5665 | 23168.7432 | 23656.6955 | 24155.0268 | 24663.4793 | 25182.9933 | 25712.9249 | 26254.0478 | 26806.2902 | 27370.5419 | 27946.4255 | 28534.2238 | 29133.8743 | 29746.6552 | 30371.6269 | 31009.8603 | 31661.3999 | 32326.2321 | 33005.5253 | 33698.2387
ENS | Low | BTM Battery Control | BTM Battery Control | Residential | Residential Market Rate | Program Administrative Cost | 0 | 0 | 0 | 0 | 0 | 0 | 129947.9615 | 132688.3613 | 135485.8032 | 138342.8804 | 141258.5751 | 144234.2869 | 147272.7823 | 150375.0703 | 153541.6909 | 156774.4775 | 160073.8029 | 163442.274 | 166881.7466 | 170392.7333 | 173977.9219 | 177637.1102 | 181371.5853 | 185185.143 | 189076.1064 | 193049.4494 | 197105.0145 | 201245.8071 | 205473.3209 | 209786.4645
ENS | Low | EV Charging Control | EV Charging Control | EV | EV | Program Administrative Cost | 0 | 0 | 0 | 0 | 0 | 0 | 193214.1406 | 197078.4234 | 201019.9918 | 205040.3917 | 209141.1995 | 213324.0235 | 217590.504 | 221942.314 | 226381.1603 | 230908.7835 | 235526.9592 | 240237.4984 | 245042.2484 | 249943.0933 | 254941.9552 | 260040.7943 | 265241.6102 | 270546.4424 | 275957.3712 | 281476.5187 | 287106.049 | 292848.17 | 298705.1334 | 304679.2361
ENS | Low | Behavioral DR | Behavioral DR | Residential | Residential LI | Program Administrative Cost | 0 | 0 | 0 | 0 | 0 | 0 | 11356.1767 | 11607.8792 | 12011.8517 | 12681.1617 | 13126.8821 | 13378.3551 | 13633.8176 | 13891.9863 | 14153.6294 | 14418.9698 | 14687.0874 | 14958.7314 | 15234.6363 | 15511.4654 | 15791.4755 | 16080.7178 | 16375.09 | 16674.4747 | 16979.0053 | 17289.0975 | 17599.0208 | 17923.2727 | 18245.5884 | 18574.9449
ENS | Low | Behavioral DR | Behavioral DR | Residential | Residential Market Rate | Program Administrative Cost | 0 | 0 | 0 | 0 | 0 | 0 | 71449.8836 | 72854.3023 | 74139.5733 | 75193.2918 | 76505.0605 | 78046.2264 | 79619.2555 | 81226.1483 | 82866.8679 | 84541.9374 | 86253.038 | 88000.1965 | 89783.4702 | 91607.0031 | 93469.3624 | 95365.3369 | 97299.8858 | 99274.0006 | 101288.4395 | 103343.6962 | 105446.4288 | 107583.0859 | 109770.8973 | 112001.8706
ENS | High | DLC | DLC-Switch-Water Heating | Small Commercial | Miscellaneous | Program Administrative Cost | 0 | 0 | 0 | 0 | 0 | 355.465 | 363.8519 | 368.4155 | 372.2955 | 378.9373 | 389.4028 | 397.8381 | 405.2844 | 410.9077 | 415.5642 | 419.4259 | 422.8442 | 426.0437 | 426.0891 | 427.2807 | 420.8951 | 419.9844 | 422.4661 | 424.9481 | 427.9961 | 434.2085 | 437.0913 | 439.9995 | 439.506 | 442.4843
ENS | High | DLC | DLC-Switch-Water Heating | Small Commercial | Offices | Program Administrative Cost | 0 | 0 | 0 | 0 | 0 | 217.4379 | 222.2743 | 224.4741 | 226.0989 | 229.6568 | 235.7776 | 240.4745 | 244.4887 | 247.508 | 249.8372 | 251.6713 | 253.2181 | 254.6038 | 252.1917 | 249.3807 | 245.6677 | 246.6415 | 247.346 | 248.0149 | 248.9947 | 249.8751 | 250.6198 | 251.3563 | 251.9107 | 252.5212
ENS | High | DLC | DLC-Switch-Water Heating | Small Commercial | Retail Trade | Program Administrative Cost | 0 | 0 | 0 | 0 | 0 | 1210.6358 | 1241.9701 | 1257.6531 | 1269.9876 | 1292.514 | 1330.0697 | 1359.4882 | 1385.6112 | 1403.9351 | 1418.3178 | 1429.8874 | 1439.7987 | 1448.829 | 1435.7177 | 1420.6991 | 1400.0875 | 1406.9167 | 1412.2191 | 1417.6798 | 1425.739 | 1433.2205 | 1440.3039 | 1447.3042 | 1453.6466 | 1460.3426
ENS | High | DLC | DLC-Switch-Water Heating | Small Commercial | Services | Program Administrative Cost | 0 | 0 | 0 | 0 | 0 | 1457.6198 | 1495.1036 | 1513.8333 | 1528.482 | 1555.4966 | 1600.3824 | 1635.463 | 1666.5111 | 1688.2647 | 1705.1962 | 1718.7239 | 1730.2528 | 1740.7218 | 1724.6348 | 1706.2675 | 1681.1951 | 1689.1004 | 1695.147 | 1701.4147 | 1710.8259 | 1719.5517 | 1727.8004 | 1735.9501 | 1743.3096 | 1751.0942
ENS | High | DLC | DLC-Thermostat-HVAC | Small Commercial | Miscellaneous | Program Administrative Cost | 0 | 0 | 0 | 0 | 0 | 2556.3991 | 2587.3524 | 2587.9353 | 2577.853 | 2586.2971 | 2613.4509 | 2621.144 | 2610.7943 | 2591.6981 | 2565.4815 | 2534.5473 | 2501.0801 | 2467.04 | 2406.8933 | 2350.3936 | 2309.9777 | 2355.0972 | 2324.0023 | 2294.7616 | 2273.3254 | 2269.9525 | 2249.7692 | 2231.1645 | 2270.3323 | 2253.829
ENS | High | DLC | DLC-Thermostat-HVAC | Small Commercial | Offices | Program Administrative Cost | 0 | 0 | 0 | 0 | 0 | 3671.2677 | 3741.7148 | 3765.4093 | 3775.688 | 3815.6078 | 3892.4814 | 3942.722 | 3974.5319 | 3988.7125 | 3991.8407 | 3987.2054 | 3978.3875 | 3967.5574 | 3892.398 | 3811.2707 | 3716.8969 | 3705.6565 | 3689.4869 | 3674.1719 | 3667.6755 | 3660.1135 | 3651.2448 | 3643.1097 | 3634.0305 | 3625.4273
ENS | High | DLC | DLC-Thermostat-HVAC | Small Commercial | Retail Trade | Program Administrative Cost | 0 | 0 | 0 | 0 | 0 | 3965.2956 | 3996.9057 | 3981.176 | 3943.4869 | 3934.8307 | 3948.8377 | 3931.4385 | 3877.4761 | 3809.3689 | 3729.4378 | 3641.5067 | 3550.2593 | 3457.7928 | 3296.4692 | 3125.6783 | 2943.3672 | 2867.5856 | 2784.9522 | 2707.0055 | 2643.6228 | 2581.9795 | 2521.5585 | 2464.2504 | 2408.0192 | 2351.4224
ENS | High | DLC | DLC-Thermostat-HVAC | Small Commercial | Services | Program Administrative Cost | 0 | 0 | 0 | 0 | 0 | 4774.6544 | 4812.5274 | 4793.5912 | 4748.1366 | 4737.9048 | 4754.5767 | 4733.3551 | 4668.1753 | 4586.1993 | 4489.7957 | 4383.6769 | 4273.573 | 4162.0104 | 3968.1 | 3762.9397 | 3543.9861 | 3452.7347 | 3353.2329 | 3259.4006 | 3183.0817 | 3108.8975 | 3036.1938 | 2967.2291 | 2899.5466 | 2831.4602
ENS | High | DLC | DLC-Switch-Water Heating | Small Industrial | Miscellaneous | Program Administrative Cost | 0 | 0 | 0 | 0 | 0 | 69.6952 | 72.6387 | 74.3124 | 75.1906 | 75.3749 | 75.9745 | 78.0117 | 79.9142 | 82.4253 | 84.8571 | 87.2418 | 89.6114 | 91.9716 | 96.6192 | 100.1979 | 101.514 | 103.4061 | 105.7449 | 107.9495 | 110.1558 | 114.9709 | 117.3121 | 119.6993 | 119.4042 | 121.7933
ENS | High | DLC | DLC-Switch-Water Heating | Small Industrial | Offices | Program Administrative Cost | 0 | 0 | 0 | 0 | 0 | 2.8253 | 2.9367 | 2.9987 | 3.028 | 3.0291 | 3.0467 | 3.1209 | 3.1883 | 3.2829 | 3.3737 | 3.461 | 3.5471 | 3.6319 | 3.745 | 3.8581 | 3.9644 | 4.0475 | 4.1311 | 4.2088 | 4.2853 | 4.364 | 4.4426 | 4.5224 | 4.5996 | 4.679
ENS | High | DLC | DLC-Switch-Water Heating | Small Industrial | Retail Trade | Program Administrative Cost | 0 | 0 | 0 | 0 | 0 | 18.8731 | 19.6931 | 20.1693 | 20.4311 | 20.5011 | 20.6893 | 21.2694 | 21.8194 | 22.5284 | 23.218 | 23.8913 | 24.5615 | 25.2286 | 26.0857 | 26.9655 | 27.8046 | 28.464 | 29.1348 | 29.7699 | 30.4075 | 31.055 | 31.7062 | 32.3681 | 33.0235 | 33.6989
ENS | High | DLC | DLC-Switch-Water Heating | Small Industrial | Services | Program Administrative Cost | 0 | 0 | 0 | 0 | 0 | 23.5274 | 24.5497 | 25.1433 | 25.4696 | 25.5569 | 25.7915 | 26.5147 | 27.2002 | 28.0841 | 28.9439 | 29.7831 | 30.6186 | 31.4502 | 32.5187 | 33.6154 | 34.6615 | 35.4835 | 36.3198 | 37.1114 | 37.9064 | 38.7135 | 39.5252 | 40.3504 | 41.1675 | 42.0094
ENS | High | DLC | DLC-Thermostat-HVAC | Small Industrial | Miscellaneous | Program Administrative Cost | 0 | 0 | 0 | 0 | 0 | 515.2266 | 532.4442 | 539.6552 | 540.3708 | 535.7599 | 533.2778 | 539.8825 | 543.8793 | 552.2457 | 559.6945 | 566.6916 | 573.2845 | 579.7822 | 600.0766 | 612.8774 | 651.2637 | 665.065 | 671.8343 | 677.7772 | 684.4062 | 707.517 | 715.3591 | 723.653 | 775.4773 | 785.4856
ENS | High | DLC | DLC-Thermostat-HVAC | Small Industrial | Offices | Program Administrative Cost | 0 | 0 | 0 | 0 | 0 | 47.8775 | 49.8157 | 50.8495 | 51.3048 | 51.2523 | 51.4585 | 52.5957 | 53.5783 | 54.9473 | 56.258 | 57.5034 | 58.7289 | 59.9319 | 61.5669 | 63.2371 | 64.7947 | 65.9813 | 67.1724 | 68.2708 | 69.4033 | 70.5626 | 71.7279 | 72.9242 | 74.1134 | 75.3398
ENS | High | DLC | DLC-Thermostat-HVAC | Small Industrial | Retail Trade | Program Administrative Cost | 0 | 0 | 0 | 0 | 0 | 62.1436 | 64.225 | 65.1269 | 65.206 | 64.5841 | 64.2333 | 64.9376 | 65.3019 | 66.1872 | 66.9668 | 67.5773 | 68.1241 | 68.5955 | 69.6091 | 70.5729 | 71.3546 | 71.8612 | 72.3148 | 72.6388 | 73.0253 | 73.4853 | 73.9609 | 74.4812 | 74.9778 | 75.4934
ENS | High | DLC | DLC-Thermostat-HVAC | Small Industrial | Services | Program Administrative Cost | 0 | 0 | 0 | 0 | 0 | 77.4689 | 80.0636 | 81.1879 | 81.2865 | 80.5112 | 80.0738 | 80.9519 | 81.406 | 82.5097 | 83.4814 | 84.2426 | 84.9241 | 85.5118 | 86.7754 | 87.9769 | 88.9513 | 89.5829 | 90.1484 | 90.5523 | 91.0341 | 91.6075 | 92.2004 | 92.8491 | 93.4681 | 94.1108
ENS | High | DLC | DLC-Switch-Water Heating | Residential | Residential LI | Program Administrative Cost | 0 | 0 | 0 | 0 | 0 | 30734.7469 | 33770.472 | 40170.9834 | 54492.0619 | 81419.1777 | 96978.1298 | 97687.1643 | 99083.3969 | 100280.4321 | 101944.3864 | 103723.4535 | 105647.0088 | 107686.5795 | 109118.4324 | 110779.5289 | 112410.423 | 114850.7483 | 117380.0165 | 120042.1931 | 122733.0995 | 125473.2292 | 128338.5875 | 131274.1711 | 134236.5881 | 137296.3853
ENS | High | DLC | DLC-Switch-Water Heating | Residential | Residential Market Rate | Program Administrative Cost | 0 | 0 | 0 | 0 | 0 | 95611.5995 | 95533.8468 | 91274.651 | 78971.1863 | 52299.7545 | 37937.5893 | 39897.9904 | 41600.8925 | 42801.0045 | 43922.0085 | 44926.3635 | 45905.5493 | 46885.2266 | 47568.9678 | 48342.1677 | 49095.1007 | 50187.0872 | 51316.4326 | 52499.0417 | 53690.9425 | 54902.2413 | 56169.9609 | 57459.6528 | 58778.2161 | 60126.2121
ENS | High | DLC | DLC-Thermostat-Heat Pump | Residential | Residential LI | Program Administrative Cost | 0 | 0 | 0 | 0 | 0 | 2120.8632 | 2994.1031 | 4430.3694 | 7198.3387 | 12717.6153 | 17454.9597 | 19955.3679 | 22507.912 | 25250.8662 | 28325.0043 | 31071.1948 | 33785.0403 | 36445.1917 | 39330.3135 | 43091.8504 | 45910.6558 | 48300.9953 | 50649.3374 | 52573.7623 | 54416.1003 | 56172.0191 | 57863.2942 | 59506.5681 | 61099.5545 | 62692.0927
ENS | High | DLC | DLC-Thermostat-Heat Pump | Residential | Residential Market Rate | Program Administrative Cost | 0 | 0 | 0 | 0 | 0 | 51591.0661 | 53042.966 | 52715.7091 | 46986.2761 | 32275.8749 | 24339.9018 | 26639.0216 | 28713.7322 | 30787.3455 | 32828.5026 | 34654.0817 | 36414.3647 | 38122.0518 | 40082.3991 | 42400.3153 | 44324.8764 | 45866.7514 | 47405.3806 | 48779.6845 | 50129.0812 | 51449.8286 | 52747.3677 | 54035.3194 | 55278.3046 | 56537.014
ENS | High | DLC | DLC-Thermostat-Electric Furnace | Residential | Residential LI | Program Administrative Cost | 0 | 0 | 0 | 0 | 0 | 32850.175 | 35060.5374 | 40879.0184 | 53956.7485 | 79047.7969 | 92124.5103 | 90970.6861 | 89973.8081 | 89724.0643 | 89089.3617 | 89003.8417 | 89033.4547 | 89169.9696 | 90076.4102 | 89978.9951 | 91018.3081 | 91417.435 | 91953.0022 | 92896.6585 | 93968.882 | 95164.3024 | 96437.5647 | 97804.6695 | 99230.1093 | 100753.2796
ENS | High | DLC | DLC-Thermostat-Electric Furnace | Residential | Residential Market Rate | Program Administrative Cost | 0 | 0 | 0 | 0 | 0 | 38673.1764 | 36310.2087 | 32717.9427 | 26262.4896 | 15766.8113 | 10318.5266 | 9869.1668 | 9254.6749 | 8597.9314 | 7820.1295 | 7203.7186 | 6598.8528 | 6016.7046 | 5504.3414 | 4615.4928 | 4137.0471 | 3656.2236 | 3206.7635 | 2887.9018 | 2604.8257 | 2357.6172 | 2133.9074 | 1932.9363 | 1782.3138 | 1649.8765
ENS | High | C&I Curtailment | C&I Curtailment- Manual HVAC Control | Large Commercial | Offices | Program Administrative Cost | 0 | 0 | 0 | 0 | 0 | 3034.1504 | 2732.6362 | 2500.7992 | 2301.7688 | 2147.6315 | 1965.8125 | 1788.0258 | 1609.9806 | 1439.6139 | 1272.0044 | 1125.5936 | 982.2352 | 1008.2272 | 1004.5683 | 999.8583 | 991.0442 | 1007.4041 | 1024.125 | 1041.7006 | 1060.4604 | 1077.0765 | 1095.4536 | 1114.18 | 1131.2954 | 1150.3526
ENS | High | C&I Curtailment | C&I Curtailment- Manual HVAC Control | Large Commercial | Services | Program Administrative Cost | 0 | 0 | 0 | 0 | 0 | 6562.0737 | 5851.1132 | 5304.5312 | 4828.6896 | 4454.3087 | 4017.9942 | 3598.7208 | 3177.6779 | 2789.0717 | 2417.5581 | 2097.4935 | 1793.7748 | 1803.6054 | 1752.5295 | 1695.8284 | 1630.2379 | 1622.8753 | 1613.0413 | 1604.6248 | 1600.5015 | 1592.9094 | 1587.4879 | 1582.7262 | 1575.4477 | 1569.1574
ENS | High | C&I Curtailment | C&I Curtailment- Auto-DR HVAC Control | Large Commercial | Offices | Program Administrative Cost | 0 | 0 | 0 | 0 | 0 | 1997.3424 | 2539.5596 | 2959.021 | 3372.9109 | 3799.8527 | 4233.3351 | 4617.0892 | 4989.3794 | 5334.7621 | 5672.8562 | 6039.9574 | 6412.8509 | 6582.548 | 6558.6595 | 6527.9092 | 6470.363 | 6577.1741 | 6686.3422 | 6801.0908 | 6923.5698 | 7032.054 | 7152.0347 | 7274.2965 | 7386.0402 | 7510.4611
ENS | High | C&I Curtailment | C&I Curtailment- Auto-DR HVAC Control | Large Commercial | Services | Program Administrative Cost | 0 | 0 | 0 | 0 | 0 | 4319.7291 | 5437.6981 | 6276.4811 | 7075.7495 | 7881.1088 | 8652.6646 | 9292.7153 | 9847.7217 | 10335.4337 | 10781.7705 | 11255.1913 | 11711.2584 | 11775.4408 | 11441.9746 | 11071.7823 | 10643.5531 | 10595.4839 | 10531.2794 | 10476.3292 | 10449.4089 | 10399.8413 | 10364.4454 | 10333.3568 | 10285.8365 | 10244.7685
ENS | High | C&I Curtailment | C&I Curtailment- Standard Lighting Control | Large Commercial | Offices | Program Administrative Cost | 0 | 0 | 0 | 0 | 0 | 522.1884 | 502.9952 | 486.708 | 473.268 | 466.9703 | 454.5222 | 440.2655 | 422.9555 | 408.7472 | 394.0598 | 383.6929 | 371.8191 | 364.8859 | 340.4929 | 315.2201 | 288.2603 | 277.2364 | 265.1708 | 254.0876 | 244.3875 | 232.6027 | 222.3774 | 211.8335 | 200.3142 | 189.4709
ENS | High | C&I Curtailment | C&I Curtailment- Standard Lighting Control | Large Commercial | Services | Program Administrative Cost | 0 | 0 | 0 | 0 | 0 | 3282.3331 | 3184.5109 | 3101.7614 | 3038.3357 | 3019.6434 | 2966.4547 | 2901.0392 | 2819.8766 | 2754.208 | 2685.9962 | 2646.0016 | 2598.9583 | 2584.7662 | 2459.8803 | 2330.3968 | 2189.7012 | 2147.7811 | 2101.1689 | 2060.4415 | 2027.5445 | 1982.0615 | 1946.3108 | 1909.1175 | 1865.6412 | 1827.5607
ENS | High | C&I Curtailment | C&I Curtailment- Advanced Lighting Control | Large Commercial | Offices | Program Administrative Cost | 0 | 0 | 0 | 0 | 0 | 261.0942 | 251.4976 | 243.354 | 236.634 | 233.4851 | 227.2611 | 220.1328 | 211.4778 | 204.3736 | 197.0299 | 191.8464 | 185.9095 | 182.4429 | 170.2465 | 157.61 | 144.1302 | 138.6182 | 132.5854 | 127.0438 | 122.1938 | 116.3013 | 111.1887 | 105.9168 | 100.1571 | 94.7355
ENS | High | C&I Curtailment | C&I Curtailment- Advanced Lighting Control | Large Commercial | Services | Program Administrative Cost | 0 | 0 | 0 | 0 | 0 | 1641.1665 | 1592.2554 | 1550.8807 | 1519.1678 | 1509.8217 | 1483.2274 | 1450.5196 | 1409.9383 | 1377.104 | 1342.9981 | 1323.0008 | 1299.4791 | 1292.3831 | 1229.9401 | 1165.1984 | 1094.8506 | 1073.8905 | 1050.5845 | 1030.2207 | 1013.7722 | 991.0308 | 973.1554 | 954.5587 | 932.8206 | 913.7804
ENS | High | C&I Curtailment | C&I Curtailment- Water Heating Control | Large Commercial | Offices | Program Administrative Cost | 0 | 0 | 0 | 0 | 0 | 41.4122 | 42.0008 | 42.5291 | 43.4117 | 44.8455 | 46.1685 | 47.264 | 48.4365 | 49.4866 | 50.5378 | 52.0292 | 53.6165 | 55.7633 | 56.4215 | 57.0943 | 57.5704 | 59.1848 | 60.8801 | 62.6254 | 64.395 | 66.0385 | 67.7994 | 69.5793 | 71.2629 | 73.1031
ENS | High | C&I Curtailment | C&I Curtailment- Water Heating Control | Large Commercial | Services | Program Administrative Cost | 0 | 0 | 0 | 0 | 0 | 459.8531 | 466.2569 | 471.992 | 481.6472 | 497.4148 | 511.9218 | 523.9024 | 536.6879 | 548.1304 | 559.5721 | 575.8791 | 593.2231 | 616.7436 | 623.7201 | 630.8071 | 635.6837 | 653.2562 | 671.6934 | 690.6752 | 709.952 | 727.8116 | 746.9682 | 766.3322 | 784.6171 | 804.6159
ENS | High | C&I Curtailment | C&I Curtailment- Other | Large Commercial | Offices | Program Administrative Cost | 0 | 0 | 0 | 0 | 0 | 771.6884 | 774.0877 | 775.3891 | 782.5759 | 799.6843 | 813.483 | 822.8895 | 831.115 | 837.5758 | 843.5656 | 856.4148 | 870.0996 | 892.1321 | 888.0168 | 882.3249 | 872.9949 | 886.085 | 899.7049 | 913.9152 | 928.8291 | 941.8466 | 956.2052 | 970.6206 | 983.2298 | 997.7161
ENS | High | C&I Curtailment | C&I Curtailment- Other | Large Commercial | Services | Program Administrative Cost | 0 | 0 | 0 | 0 | 0 | 5102.581 | 5130.9596 | 5152.0702 | 5213.1396 | 5340.3147 | 5447.3469 | 5525.6236 | 5599.8857 | 5661.8453 | 5721.4023 | 5828.3205 | 5942.0932 | 6114.1485 | 6110.6725 | 6099.4088 | 6063.8926 | 6175.116 | 6291.1826 | 6411.6633 | 6536.6475 | 6648.2347 | 6770.0627 | 6892.7554 | 7003.4881 | 7128.1605
ENS | High | C&I Curtailment | C&I Curtailment- Manual HVAC Control | Large Industrial | Miscellaneous | Program Administrative Cost | 0 | 0 | 0 | 0 | 0 | 917.0251 | 848.7832 | 803.7947 | 753.3099 | 700.1408 | 641.4195 | 587.7642 | 533.4128 | 481.922 | 430.8735 | 385.9732 | 341.1071 | 352.2948 | 365.5811 | 379.2969 | 404.1344 | 433.8422 | 448.5279 | 463.971 | 480.4136 | 504.2519 | 522.0234 | 540.6371 | 580.1679 | 601.1615
ENS | High | C&I Curtailment | C&I Curtailment- Manual HVAC Control | Large Industrial | Offices | Program Administrative Cost | 0 | 0 | 0 | 0 | 0 | 520.9569 | 489.8158 | 470.8912 | 447.7773 | 421.718 | 392.2889 | 365.1422 | 337.5121 | 310.2291 | 282.2628 | 257.3833 | 231.5224 | 243.1497 | 253.8393 | 265.4444 | 279.5144 | 292.7607 | 306.8912 | 321.5702 | 336.7402 | 351.652 | 367.5128 | 383.9971 | 400.4593 | 418.2595
ENS | High | C&I Curtailment | C&I Curtailment- Manual HVAC Control | Large Industrial | Retail Trade | Program Administrative Cost | 0 | 0 | 0 | 0 | 0 | 1588.516 | 1474.6551 | 1401.238 | 1313.8195 | 1219.2582 | 1112.7235 | 1015.3616 | 915.0616 | 820.1216 | 727.0172 | 645.4417 | 565.0189 | 577.196 | 582.323 | 586.0165 | 591.6886 | 603.616 | 615.0272 | 627.0636 | 640.8409 | 653.4939 | 667.2942 | 681.6622 | 695.2228 | 709.4848
ENS | High | C&I Curtailment | C&I Curtailment- Manual HVAC Control | Large Industrial | Services | Program Administrative Cost | 0 | 0 | 0 | 0 | 0 | 471.4081 | 437.6187 | 415.8315 | 389.8892 | 361.8271 | 330.2119 | 301.3188 | 271.5537 | 243.3793 | 215.7497 | 191.5413 | 167.6751 | 171.2887 | 172.8102 | 173.9063 | 175.5896 | 179.1291 | 182.5155 | 186.0874 | 190.176 | 193.9309 | 198.0263 | 202.2901 | 206.3144 | 210.5468
ENS | High | C&I Curtailment | C&I Curtailment- Auto-DR HVAC Control | Large Industrial | Miscellaneous | Program Administrative Cost | 0 | 0 | 0 | 0 | 0 | 603.6659 | 788.8118 | 951.0741 | 1103.8673 | 1238.7749 | 1381.2831 | 1517.7408 | 1653.0625 | 1785.8534 | 1921.5997 | 2071.1399 | 2227.0318 | 2300.0744 | 2386.8187 | 2476.3668 | 2638.5267 | 2832.4841 | 2928.3644 | 3029.1896 | 3136.5409 | 3292.1773 | 3408.2041 | 3529.7299 | 3787.82 | 3924.8838
ENS | High | C&I Curtailment | C&I Curtailment- Auto-DR HVAC Control | Large Industrial | Offices | Program Administrative Cost | 0 | 0 | 0 | 0 | 0 | 342.9393 | 455.2075 | 557.1727 | 656.1531 | 746.1551 | 844.7857 | 942.8801 | 1045.9602 | 1149.6129 | 1258.8292 | 1381.1237 | 1511.5715 | 1587.484 | 1657.2749 | 1733.0422 | 1824.9033 | 1911.3864 | 2003.6417 | 2099.4783 | 2198.5206 | 2295.8775 | 2399.4304 | 2507.0532 | 2614.5323 | 2730.7472
ENS | High | C&I Curtailment | C&I Curtailment- Auto-DR HVAC Control | Large Industrial | Retail Trade | Program Administrative Cost | 0 | 0 | 0 | 0 | 0 | 1045.6998 | 1370.4622 | 1657.987 | 1925.2134 | 2157.261 | 2396.2263 | 2621.8945 | 2835.8041 | 3039.1161 | 3242.3348 | 3463.453 | 3688.9149 | 3768.4172 | 3801.8901 | 3826.0046 | 3863.0369 | 3940.9086 | 4015.4105 | 4093.9944 | 4183.9439 | 4266.553 | 4356.6529 | 4450.4595 | 4538.9941 | 4632.1088
ENS | High | C&I Curtailment | C&I Curtailment- Auto-DR HVAC Control | Large Industrial | Services | Program Administrative Cost | 0 | 0 | 0 | 0 | 0 | 310.3219 | 406.6984 | 492.0243 | 571.3264 | 640.1889 | 711.1043 | 778.0736 | 841.5534 | 901.8883 | 962.1955 | 1027.8145 | 1094.7226 | 1118.3157 | 1128.2492 | 1135.4054 | 1146.3951 | 1169.5043 | 1191.6135 | 1214.934 | 1241.6275 | 1266.1426 | 1292.8806 | 1320.7187 | 1346.9922 | 1374.6249
ENS | High | C&I Curtailment | C&I Curtailment- Standard Lighting Control | Large Industrial | Miscellaneous | Program Administrative Cost | 0 | 0 | 0 | 0 | 0 | 475.9258 | 481.3235 | 491.2636 | 497.8066 | 501.0936 | 503.5102 | 507.0008 | 510.2504 | 516.2468 | 522.8529 | 534.737 | 546.5253 | 561.9557 | 578.9012 | 596.806 | 605.2761 | 613.2674 | 629.0383 | 645.7683 | 663.3202 | 689.2653 | 707.3609 | 725.7381 | 734.3774 | 753.8663
ENS | High | C&I Curtailment | C&I Curtailment- Standard Lighting Control | Large Industrial | Offices | Program Administrative Cost | 0 | 0 | 0 | 0 | 0 | 90.5071 | 91.957 | 94.2626 | 95.6965 | 96.3415 | 96.8158 | 97.3046 | 97.6241 | 98.8722 | 100.251 | 102.8024 | 105.251 | 108.3016 | 110.0634 | 111.9925 | 114.8559 | 117.4414 | 120.1192 | 122.7814 | 125.3352 | 127.0814 | 129.0699 | 130.9557 | 132.4452 | 134.2382
ENS | High | C&I Curtailment | C&I Curtailment- Standard Lighting Control | Large Industrial | Retail Trade | Program Administrative Cost | 0 | 0 | 0 | 0 | 0 | 794.5718 | 802.5918 | 819.3572 | 826.689 | 826.5536 | 821.5154 | 818.5141 | 812.0272 | 809.87 | 807.7429 | 814.2289 | 818.6427 | 827.1858 | 817.3584 | 805.3002 | 794.7437 | 798.8506 | 801.1425 | 805.19 | 811.8289 | 813.1442 | 818.1239 | 822.2352 | 823.2811 | 826.3203
ENS | High | C&I Curtailment | C&I Curtailment- Standard Lighting Control | Large Industrial | Services | Program Administrative Cost | 0 | 0 | 0 | 0 | 0 | 235.7972 | 238.1772 | 243.1525 | 245.3283 | 245.2881 | 243.793 | 242.9023 | 240.9772 | 240.3371 | 239.7058 | 241.6306 | 242.9405 | 245.4757 | 242.5593 | 238.9809 | 235.8482 | 237.067 | 237.7471 | 238.9482 | 240.9184 | 241.3087 | 242.7865 | 244.0066 | 244.3169 | 245.2189
ENS | High | C&I Curtailment | C&I Curtailment- Advanced Lighting Control | Large Industrial | Miscellaneous | Program Administrative Cost | 0 | 0 | 0 | 0 | 0 | 237.9629 | 240.6618 | 245.6318 | 248.9033 | 250.5468 | 251.7551 | 253.5004 | 255.1252 | 258.1234 | 261.4264 | 267.3685 | 273.2627 | 280.9779 | 289.4506 | 298.403 | 302.638 | 306.6337 | 314.5192 | 322.8842 | 331.6601 | 344.6326 | 353.6804 | 362.869 | 367.1887 | 376.9332
ENS | High | C&I Curtailment | C&I Curtailment- Advanced Lighting Control | Large Industrial | Offices | Program Administrative Cost | 0 | 0 | 0 | 0 | 0 | 45.2536 | 45.9785 | 47.1313 | 47.8482 | 48.1707 | 48.4079 | 48.6523 | 48.8121 | 49.4361 | 50.1255 | 51.4012 | 52.6255 | 54.1508 | 55.0317 | 55.9963 | 57.4279 | 58.7207 | 60.0596 | 61.3907 | 62.6676 | 63.5407 | 64.5349 | 65.4778 | 66.2226 | 67.1191
ENS | High | C&I Curtailment | C&I Curtailment- Advanced Lighting Control | Large Industrial | Retail Trade | Program Administrative Cost | 0 | 0 | 0 | 0 | 0 | 397.2859 | 401.2959 | 409.6786 | 413.3445 | 413.2768 | 410.7577 | 409.257 | 406.0136 | 404.935 | 403.8715 | 407.1145 | 409.3213 | 413.5929 | 408.6792 | 402.6501 | 397.3718 | 399.4253 | 400.5713 | 402.595 | 405.9145 | 406.5721 | 409.062 | 411.1176 | 411.6405 | 413.1601
ENS | High | C&I Curtailment | C&I Curtailment- Advanced Lighting Control | Large Industrial | Services | Program Administrative Cost | 0 | 0 | 0 | 0 | 0 | 117.8986 | 119.0886 | 121.5763 | 122.6641 | 122.6441 | 121.8965 | 121.4511 | 120.4886 | 120.1685 | 119.8529 | 120.8153 | 121.4702 | 122.7379 | 121.2797 | 119.4905 | 117.9241 | 118.5335 | 118.8736 | 119.4741 | 120.4592 | 120.6544 | 121.3933 | 122.0033 | 122.1585 | 122.6094
ENS | High | C&I Curtailment | C&I Curtailment- Water Heating Control | Large Industrial | Miscellaneous | Program Administrative Cost | 0 | 0 | 0 | 0 | 0 | 25.0616 | 25.7831 | 26.693 | 27.5402 | 28.2601 | 29.0625 | 29.9844 | 31.018 | 32.0711 | 33.19 | 34.4869 | 35.8783 | 37.5032 | 39.6629 | 41.9974 | 43.6905 | 45.0759 | 47.1081 | 49.217 | 51.3635 | 54.2981 | 56.5888 | 58.9626 | 60.599 | 63.1254
ENS | High | C&I Curtailment | C&I Curtailment- Water Heating Control | Large Industrial | Offices | Program Administrative Cost | 0 | 0 | 0 | 0 | 0 | 7.0493 | 7.3827 | 7.7857 | 8.136 | 8.4152 | 8.7136 | 9.0385 | 9.3933 | 9.7721 | 10.1771 | 10.6904 | 11.2442 | 11.8462 | 12.4145 | 13.0227 | 13.7537 | 14.4416 | 15.1758 | 15.9366 | 16.7055 | 17.4646 | 18.2689 | 19.1044 | 19.9257 | 20.8145
ENS | High | C&I Curtailment | C&I Curtailment- Water Heating Control | Large Industrial | Retail Trade | Program Administrative Cost | 0 | 0 | 0 | 0 | 0 | 111.3191 | 117.5106 | 124.6808 | 131.0495 | 136.1552 | 141.7691 | 147.8165 | 154.5476 | 161.1768 | 168.2766 | 177.2098 | 186.8586 | 197.3724 | 207.247 | 217.9839 | 230.719 | 242.9736 | 256.1061 | 269.9056 | 284.2648 | 298.586 | 313.9851 | 330.0506 | 346.2404 | 363.8021
ENS | High | C&I Curtailment | C&I Curtailment- Water Heating Control | Large Industrial | Services | Program Administrative Cost | 0 | 0 | 0 | 0 | 0 | 33.0351 | 34.8725 | 37.0003 | 38.8903 | 40.4054 | 42.0714 | 43.866 | 45.8636 | 47.8308 | 49.9378 | 52.5888 | 55.4522 | 58.5722 | 61.5026 | 64.6889 | 68.4682 | 72.1049 | 76.0021 | 80.0972 | 84.3585 | 88.6084 | 93.1782 | 97.9458 | 102.7503 | 107.9619
ENS | High | C&I Curtailment | C&I Curtailment- Other | Large Industrial | Miscellaneous | Program Administrative Cost | 0 | 0 | 0 | 0 | 0 | 535.6313 | 554.1504 | 576.4881 | 596.011 | 611.2648 | 628.1674 | 646.9519 | 667.4251 | 687.7396 | 709.39 | 736.5519 | 765.6969 | 798.6934 | 840.0055 | 884.1035 | 915.5023 | 942.3877 | 982.7215 | 1024.7928 | 1068.2573 | 1128.2906 | 1175.1144 | 1223.72 | 1257.3102 | 1309.5095
ENS | High | C&I Curtailment | C&I Curtailment- Other | Large Industrial | Offices | Program Administrative Cost | 0 | 0 | 0 | 0 | 0 | 133.0103 | 139.8628 | 147.798 | 154.7538 | 160.2666 | 166.3469 | 172.8954 | 180.0501 | 187.181 | 194.8366 | 204.5967 | 215.1204 | 226.5781 | 237.2907 | 248.9765 | 263.0313 | 276.2639 | 290.4746 | 305.3186 | 320.6614 | 335.8604 | 352.117 | 369.0232 | 385.999 | 404.4299
ENS | High | C&I Curtailment | C&I Curtailment- Other | Large Industrial | Retail Trade | Program Administrative Cost | 0 | 0 | 0 | 0 | 0 | 1235.2089 | 1293.1549 | 1360.9641 | 1418.423 | 1461.7807 | 1508.5614 | 1559.0279 | 1612.5739 | 1664.8556 | 1720.5617 | 1793.4937 | 1871.6927 | 1956.6709 | 2030.428 | 2107.7334 | 2200.8667 | 2296.7868 | 2398.7286 | 2505.5831 | 2617.274 | 2727.4499 | 2845.7686 | 2968.6315 | 3090.5402 | 3222.9537
ENS | High | C&I Curtailment | C&I Curtailment- Other | Large Industrial | Services | Program Administrative Cost | 0 | 0 | 0 | 0 | 0 | 366.5607 | 383.7567 | 403.8798 | 420.9313 | 433.7981 | 447.6808 | 462.6572 | 478.5475 | 494.0627 | 510.594 | 532.2373 | 555.4436 | 580.6618 | 602.5499 | 625.4911 | 653.1293 | 681.5946 | 711.8468 | 743.557 | 776.7024 | 809.3982 | 844.5105 | 880.9713 | 917.1489 | 956.444
ENS | High | C&I Curtailment | C&I Curtailment- Industrial | Large Industrial | Manufacturing | Program Administrative Cost | 0 | 0 | 0 | 0 | 0 | 22846.6425 | 23098.548 | 23478.1225 | 23747.8453 | 23881.892 | 24016.9431 | 24170.2358 | 24332.099 | 24546.533 | 24768.9663 | 25168.442 | 25583.7859 | 26172.0772 | 26693.3024 | 27231.0761 | 27819.4079 | 28261.3817 | 28713.9881 | 29158.7796 | 29598.2275 | 30031.0812 | 30523.5711 | 31018.9315 | 31456.1245 | 31960.7873
ENS | High | C&I Curtailment | C&I Curtailment- Manual HVAC Control | Interruptible Rider | Miscellaneous | Program Administrative Cost | 0 | 0 | 0 | 0 | 0 | 34093.1928 | 30566.2487 | 28028.8916 | 25737.5397 | 23699.3376 | 21575.9339 | 19703.2539 | 17877.4893 | 16135.4038 | 14405.2216 | 12726.186 | 11081.7347 | 11343.7088 | 11733.9155 | 12136.6937 | 12566.177 | 12906.2701 | 13264.8984 | 13628.6317 | 13993.602 | 14375.0917 | 14751.3992 | 15136.1196 | 15555.6839 | 15958.4308
ENS | High | C&I Curtailment | C&I Curtailment- Manual HVAC Control | Interruptible Rider | Retail Trade | Program Administrative Cost | 0 | 0 | 0 | 0 | 0 | 1001.0453 | 891.8307 | 812.7729 | 740.9557 | 676.8427 | 610.7119 | 551.9905 | 494.7314 | 441.5885 | 389.8467 | 340.2594 | 292.6649 | 295.8048 | 301.8425 | 308.3029 | 314.3041 | 319.3862 | 324.6045 | 329.7274 | 334.905 | 339.7404 | 345.2045 | 350.8485 | 355.9083 | 361.6129
ENS | High | C&I Curtailment | C&I Curtailment- Auto-DR HVAC Control | Interruptible Rider | Miscellaneous | Program Administrative Cost | 0 | 0 | 0 | 0 | 0 | 22443.1125 | 28406.5662 | 33164.6287 | 37714.6594 | 41931.7722 | 46463.3121 | 50878.2819 | 55402.8892 | 59792.7961 | 64244.0781 | 68288.9655 | 72350.8082 | 74061.1937 | 76608.7885 | 79238.4603 | 82042.486 | 84262.8976 | 86604.3222 | 88979.0763 | 91361.9067 | 93852.5897 | 96309.439 | 98821.215 | 101560.4804 | 104189.9484
ENS | High | C&I Curtailment | C&I Curtailment- Auto-DR HVAC Control | Interruptible Rider | Retail Trade | Program Administrative Cost | 0 | 0 | 0 | 0 | 0 | 658.9753 | 828.8177 | 961.6974 | 1085.7639 | 1197.5531 | 1315.155 | 1425.3651 | 1533.1877 | 1636.3898 | 1738.6293 | 1825.8389 | 1910.7605 | 1931.2606 | 1970.6795 | 2012.8585 | 2052.0391 | 2085.2198 | 2119.289 | 2152.7357 | 2186.5395 | 2218.1085 | 2253.7828 | 2290.6316 | 2323.6663 | 2360.911
ENS | High | C&I Curtailment | C&I Curtailment- Standard Lighting Control | Interruptible Rider | Miscellaneous | Program Administrative Cost | 0 | 0 | 0 | 0 | 0 | 7192.9155 | 7012.1032 | 6891.7718 | 6782.8051 | 6688.3834 | 6600.2242 | 6528.1031 | 6461.5494 | 6433.1344 | 6406.5983 | 6356.0421 | 6291.2135 | 6294.7675 | 6364.5114 | 6437.2203 | 6488.8301 | 6527.8198 | 6570.5248 | 6613.3331 | 6654.8959 | 6696.0184 | 6745.3249 | 6790.9699 | 6805.1274 | 6852.353
ENS | High | C&I Curtailment | C&I Curtailment- Standard Lighting Control | Interruptible Rider | Retail Trade | Program Administrative Cost | 0 | 0 | 0 | 0 | 0 | 505.204 | 495.0491 | 488.9389 | 483.7228 | 479.4578 | 475.865 | 473.6263 | 472.074 | 472.7239 | 473.5992 | 472.6457 | 470.9375 | 474.1481 | 481.6029 | 490.3042 | 498.521 | 504.7504 | 511.4466 | 518.2415 | 524.9707 | 530.4636 | 537.69 | 544.7791 | 550.8133 | 558.2062
ENS | High | C&I Curtailment | C&I Curtailment- Advanced Lighting Control | Interruptible Rider | Miscellaneous | Program Administrative Cost | 0 | 0 | 0 | 0 | 0 | 3596.4578 | 3506.0516 | 3445.8859 | 3391.4025 | 3344.1917 | 3300.1121 | 3264.0515 | 3230.7747 | 3216.5672 | 3203.2992 | 3178.021 | 3145.6068 | 3147.3837 | 3182.2557 | 3218.6102 | 3244.415 | 3263.9099 | 3285.2624 | 3306.6666 | 3327.448 | 3348.0092 | 3372.6625 | 3395.485 | 3402.5637 | 3426.1765
ENS | High | C&I Curtailment | C&I Curtailment- Advanced Lighting Control | Interruptible Rider | Retail Trade | Program Administrative Cost | 0 | 0 | 0 | 0 | 0 | 252.602 | 247.5245 | 244.4694 | 241.8614 | 239.7289 | 237.9325 | 236.8132 | 236.037 | 236.3619 | 236.7996 | 236.3229 | 235.4687 | 237.074 | 240.8014 | 245.1521 | 249.2605 | 252.3752 | 255.7233 | 259.1207 | 262.4854 | 265.2318 | 268.845 | 272.3896 | 275.4067 | 279.1031
ENS | High | C&I Curtailment | C&I Curtailment- Water Heating Control | Interruptible Rider | Miscellaneous | Program Administrative Cost | 0 | 0 | 0 | 0 | 0 | 539.1469 | 539.7972 | 544.1317 | 550.095 | 556.9974 | 565.3686 | 576.1579 | 588.7994 | 602.0523 | 615.8484 | 627.4603 | 639.6054 | 657.5752 | 683.3549 | 709.645 | 734.329 | 756.8019 | 780.5127 | 804.5556 | 828.1501 | 852.7836 | 877.0794 | 901.7636 | 922.7675 | 948.0133
ENS | High | C&I Curtailment | C&I Curtailment- Water Heating Control | Interruptible Rider | Retail Trade | Program Administrative Cost | 0 | 0 | 0 | 0 | 0 | 69.7529 | 70.0562 | 70.7907 | 71.7578 | 72.8515 | 74.1566 | 75.8079 | 77.7427 | 79.6867 | 81.7177 | 83.4867 | 85.3392 | 87.9885 | 91.483 | 95.2731 | 99.0532 | 102.3152 | 105.7701 | 109.2915 | 112.7853 | 116.1187 | 119.6854 | 123.3143 | 126.7804 | 130.5492
ENS | High | C&I Curtailment | C&I Curtailment- Other | Interruptible Rider | Miscellaneous | Program Administrative Cost | 0 | 0 | 0 | 0 | 0 | 9778.4552 | 9791.2445 | 9855.0242 | 9951.8551 | 10068.4079 | 10213.2987 | 10406.0035 | 10637.38 | 10864.0877 | 11101.762 | 11296.9981 | 11499.0688 | 11806.4432 | 12248.0751 | 12706.7444 | 13136.9159 | 13520.3404 | 13928.2511 | 14343.2669 | 14754.3671 | 15178.9037 | 15596.27 | 16021.43 | 16387.2988 | 16829.6218
ENS | High | C&I Curtailment | C&I Curtailment- Other | Interruptible Rider | Retail Trade | Program Administrative Cost | 0 | 0 | 0 | 0 | 0 | 778.7638 | 781.0457 | 787.4605 | 796.56 | 807.1989 | 820.1934 | 837.1134 | 857.2716 | 876.9727 | 897.628 | 915.0202 | 933.0872 | 959.781 | 995.5775 | 1034.7245 | 1073.6499 | 1106.7949 | 1142.0359 | 1177.9544 | 1213.6515 | 1247.4062 | 1283.5612 | 1320.39 | 1355.636 | 1394.0968
ENS | High | C&I Curtailment | C&I Curtailment- Industrial | Interruptible Rider | Manufacturing | Program Administrative Cost | 0 | 0 | 0 | 0 | 0 | 19970.333 | 19622.0655 | 19376.9025 | 19183.3561 | 19039.6251 | 18893.6187 | 18793.1752 | 18694.3302 | 18646.8172 | 18593.9941 | 18524.8798 | 18449.8607 | 18575.0653 | 18799.6886 | 19029.3333 | 19180.969 | 19222.5404 | 19263.3375 | 19291.423 | 19308.7976 | 19315.9975 | 19355.3271 | 19389.8154 | 19381.9159 | 19409.6141
ENS | High | Dynamic Pricing | Dynamic Pricing with enabling tech. | Small Commercial | Manufacturing | Program Administrative Cost | 1 | 0 | 0 | 0 | 0 | 0 | 430.8784 | 428.9905 | 424.5506 | 423.4292 | 422.4198 | 418.6788 | 413.3406 | 409.7657 | 404.4616 | 400.0836 | 395.1133 | 390.8195 | 382.6898 | 373.248 | 362.2019 | 355.036 | 347.2722 | 339.3845 | 332.2767 | 325.6523 | 319.0386 | 312.6735 | 306.043 | 299.6356
ENS | High | Dynamic Pricing | Dynamic Pricing with enabling tech. | Small Commercial | Miscellaneous | Program Administrative Cost | 1 | 0 | 0 | 0 | 0 | 0 | 4122.6871 | 4163.2335 | 4182.0077 | 4228.0692 | 4281.0513 | 4317.2644 | 4340.6414 | 4372.3658 | 4391.0017 | 4410.3401 | 4425.6019 | 4440.8378 | 4441.396 | 4445.6886 | 4398.9902 | 4406.0447 | 4407.8388 | 4408.5388 | 4418.1691 | 4457.6972 | 4461.7042 | 4468.1906 | 4470.5237 | 4475.9596
ENS | High | Dynamic Pricing | Dynamic Pricing with enabling tech. | Small Commercial | Offices | Program Administrative Cost | 1 | 0 | 0 | 0 | 0 | 0 | 3305.3505 | 3340.8685 | 3357.7996 | 3398.1993 | 3447.5123 | 3482.1913 | 3506.5265 | 3536.6978 | 3555.7771 | 3575.1568 | 3591.4198 | 3607.0062 | 3585.8594 | 3553.685 | 3512.1818 | 3518.2048 | 3519.4858 | 3519.3172 | 3526.1325 | 3528.9485 | 3528.8998 | 3530.3331 | 3528.1373 | 3526.3482
ENS | High | Dynamic Pricing | Dynamic Pricing with enabling tech. | Small Commercial | Retail Trade | Program Administrative Cost | 1 | 0 | 0 | 0 | 0 | 0 | 7693.6353 | 7750.2896 | 7759.7545 | 7822.8871 | 7898.5407 | 7940.7147 | 7950.8032 | 7972.8143 | 7967.5197 | 7961.6041 | 7947.0595 | 7930.9568 | 7821.902 | 7682.3207 | 7518.0425 | 7488.6105 | 7446.6211 | 7405.1653 | 7384.3052 | 7356.5477 | 7325.3759 | 7298.3218 | 7263.705 | 7230.2293
ENS | High | Dynamic Pricing | Dynamic Pricing with enabling tech. | Small Commercial | Services | Program Administrative Cost | 1 | 0 | 0 | 0 | 0 | 0 | 9263.7983 | 9332.0327 | 9343.2264 | 9419.607 | 9510.0364 | 9560.0678 | 9571.4495 | 9597.5641 | 9590.3588 | 9582.2043 | 9563.6447 | 9543.1825 | 9411.5911 | 9243.5103 | 9045.8059 | 9009.6556 | 8958.2983 | 8907.7067 | 8881.9439 | 8847.9304 | 8809.7985 | 8776.6109 | 8734.3398 | 8693.45
ENS | High | Dynamic Pricing | Dynamic Pricing w/o enabling tech. | Small Commercial | Manufacturing | Program Administrative Cost | 1 | 0 | 0 | 0 | 0 | 0 | 25.8176 | 25.7045 | 25.4384 | 25.3712 | 25.3108 | 25.0866 | 24.7667 | 24.5525 | 24.2347 | 23.9724 | 23.6746 | 23.4173 | 22.9302 | 22.3645 | 21.7026 | 21.2732 | 20.808 | 20.3354 | 19.9095 | 19.5126 | 19.1163 | 18.7349 | 18.3376 | 17.9537
ENS | High | Dynamic Pricing | Dynamic Pricing w/o enabling tech. | Small Commercial | Miscellaneous | Program Administrative Cost | 1 | 0 | 0 | 0 | 0 | 0 | 247.0251 | 249.4546 | 250.5795 | 253.3395 | 256.5141 | 258.6839 | 260.0846 | 261.9855 | 263.1021 | 264.2609 | 265.1753 | 266.0882 | 266.1217 | 266.3789 | 263.5808 | 264.0035 | 264.111 | 264.1529 | 264.73 | 267.0984 | 267.3385 | 267.7272 | 267.867 | 268.1927
ENS | High | Dynamic Pricing | Dynamic Pricing w/o enabling tech. | Small Commercial | Offices | Program Administrative Cost | 1 | 0 | 0 | 0 | 0 | 0 | 198.0516 | 200.1798 | 201.1942 | 203.6149 | 206.5697 | 208.6476 | 210.1057 | 211.9136 | 213.0568 | 214.218 | 215.1924 | 216.1263 | 214.8592 | 212.9314 | 210.4446 | 210.8055 | 210.8822 | 210.8721 | 211.2805 | 211.4492 | 211.4463 | 211.5322 | 211.4006 | 211.2934
ENS | High | Dynamic Pricing | Dynamic Pricing w/o enabling tech. | Small Commercial | Retail Trade | Program Administrative Cost | 1 | 0 | 0 | 0 | 0 | 0 | 460.9909 | 464.3856 | 464.9527 | 468.7355 | 473.2685 | 475.7955 | 476.4 | 477.7189 | 477.4017 | 477.0472 | 476.1757 | 475.2109 | 468.6765 | 460.313 | 450.4697 | 448.7061 | 446.1902 | 443.7062 | 442.4563 | 440.7931 | 438.9254 | 437.3043 | 435.2301 | 433.2243
ENS | High | Dynamic Pricing | Dynamic Pricing w/o enabling tech. | Small Commercial | Services | Program Administrative Cost | 1 | 0 | 0 | 0 | 0 | 0 | 555.0727 | 559.1612 | 559.8319 | 564.4085 | 569.8269 | 572.8247 | 573.5067 | 575.0714 | 574.6397 | 574.1511 | 573.039 | 571.813 | 563.9282 | 553.8571 | 542.0109 | 539.8449 | 536.7676 | 533.7362 | 532.1926 | 530.1545 | 527.8697 | 525.8812 | 523.3484 | 520.8983
ENS | High | Dynamic Pricing | Dynamic Pricing with enabling tech. | Large Commercial | Offices | Program Administrative Cost | 1 | 0 | 0 | 0 | 0 | 0 | 543.9417 | 551.0167 | 554.4003 | 562.6746 | 568.3753 | 575.0657 | 577.5275 | 585.2445 | 590.4043 | 595.5882 | 600.1388 | 604.4348 | 600.8198 | 594.6239 | 586.2934 | 588.0744 | 589.2333 | 589.7732 | 591.2587 | 592.1982 | 592.8233 | 593.7662 | 594.096 | 594.494
ENS | High | Dynamic Pricing | Dynamic Pricing with enabling tech. | Large Commercial | Services | Program Administrative Cost | 1 | 0 | 0 | 0 | 0 | 0 | 3392.9044 | 3433.0478 | 3449.9263 | 3497.3765 | 3528.0811 | 3564.9439 | 3574.6323 | 3617.3866 | 3644.1138 | 3670.9924 | 3693.5917 | 3714.6979 | 3685.7469 | 3640.3762 | 3581.6718 | 3587.4437 | 3589.1672 | 3587.309 | 3591.6899 | 3592.5953 | 3591.8096 | 3593.012 | 3590.4151 | 3588.2987
ENS | High | Dynamic Pricing | Dynamic Pricing w/o enabling tech. | Large Commercial | Offices | Program Administrative Cost | 1 | 0 | 0 | 0 | 0 | 0 | 261.3907 | 264.7906 | 266.4166 | 270.3928 | 273.1323 | 276.3474 | 277.5304 | 281.2388 | 283.7183 | 286.2094 | 288.3962 | 290.4607 | 288.7235 | 285.7461 | 281.7428 | 282.5987 | 283.1556 | 283.415 | 284.1289 | 284.5804 | 284.8808 | 285.3339 | 285.4924 | 285.6836
ENS | High | Dynamic Pricing | Dynamic Pricing w/o enabling tech. | Large Commercial | Services | Program Administrative Cost | 1 | 0 | 0 | 0 | 0 | 0 | 1630.4575 | 1649.7484 | 1657.8593 | 1680.6615 | 1695.4166 | 1713.131 | 1717.7867 | 1738.3322 | 1751.176 | 1764.0924 | 1774.9525 | 1785.0951 | 1771.1827 | 1749.3799 | 1721.1695 | 1723.9432 | 1724.7714 | 1723.8785 | 1725.9837 | 1726.4188 | 1726.0412 | 1726.619 | 1725.3711 | 1724.3541
ENS | High | Dynamic Pricing | Dynamic Pricing with enabling tech. | Small Industrial | Manufacturing | Program Administrative Cost | 1 | 0 | 0 | 0 | 0 | 0 | 588.5056 | 595.9002 | 598.7614 | 606.716 | 612.1306 | 618.1021 | 619.6745 | 629.1244 | 635.7327 | 643.7538 | 650.6668 | 658.3854 | 672.9273 | 685.7938 | 696.256 | 695.8735 | 694.7225 | 691.7273 | 688.7255 | 686.4262 | 683.8588 | 681.5347 | 678.3334 | 675.3184
ENS | High | Dynamic Pricing | Dynamic Pricing with enabling tech. | Small Industrial | Miscellaneous | Program Administrative Cost | 1 | 0 | 0 | 0 | 0 | 0 | 739.753 | 759.0341 | 773.1113 | 793.6559 | 812.793 | 834.2345 | 851.8098 | 879.0155 | 903.5666 | 928.6517 | 953.2113 | 978.0427 | 1033.5416 | 1076.9966 | 1116.2232 | 1139.0923 | 1162.2948 | 1183.3816 | 1204.678 | 1253.9243 | 1275.6875 | 1298.5053 | 1320.5052 | 1343.5722
ENS | High | Dynamic Pricing | Dynamic Pricing with enabling tech. | Small Industrial | Offices | Program Administrative Cost | 1 | 0 | 0 | 0 | 0 | 0 | 44.3129 | 45.6581 | 46.6976 | 48.1209 | 49.4928 | 51.0271 | 52.3599 | 54.2598 | 56.0166 | 57.7745 | 59.5158 | 61.2567 | 63.8854 | 66.5491 | 69.2445 | 70.9302 | 72.6409 | 74.2188 | 75.8072 | 77.3716 | 78.9112 | 80.513 | 82.0621 | 83.6506
ENS | High | Dynamic Pricing | Dynamic Pricing with enabling tech. | Small Industrial | Retail Trade | Program Administrative Cost | 1 | 0 | 0 | 0 | 0 | 0 | 124.3493 | 128.0443 | 130.8716 | 134.759 | 138.5054 | 142.6892 | 146.3216 | 151.5367 | 156.3458 | 161.1226 | 165.834 | 170.5365 | 177.7592 | 185.0745 | 192.4641 | 197.0515 | 201.7036 | 205.9867 | 210.2995 | 214.5615 | 218.7713 | 223.1578 | 227.3967 | 231.7467
ENS | High | Dynamic Pricing | Dynamic Pricing with enabling tech. | Small Industrial | Services | Program Administrative Cost | 1 | 0 | 0 | 0 | 0 | 0 | 155.0152 | 159.6213 | 163.1459 | 167.992 | 172.6622 | 177.8778 | 182.406 | 188.9071 | 194.9023 | 200.857 | 206.7303 | 212.5926 | 221.5965 | 230.7157 | 239.9277 | 245.6464 | 251.4457 | 256.7851 | 262.1615 | 267.4745 | 272.7226 | 278.1908 | 283.475 | 288.8978
ENS | High | Dynamic Pricing | Dynamic Pricing w/o enabling tech. | Small Industrial | Manufacturing | Program Administrative Cost | 1 | 0 | 0 | 0 | 0 | 0 | 35.2624 | 35.7054 | 35.8769 | 36.3535 | 36.6779 | 37.0357 | 37.13 | 37.6962 | 38.0921 | 38.5727 | 38.987 | 39.4495 | 40.3208 | 41.0917 | 41.7186 | 41.6957 | 41.6267 | 41.4472 | 41.2674 | 41.1296 | 40.9758 | 40.8365 | 40.6447 | 40.464
ENS | High | Dynamic Pricing | Dynamic Pricing w/o enabling tech. | Small Industrial | Miscellaneous | Program Administrative Cost | 1 | 0 | 0 | 0 | 0 | 0 | 44.3249 | 45.4802 | 46.3237 | 47.5547 | 48.7013 | 49.9861 | 51.0391 | 52.6693 | 54.1403 | 55.6434 | 57.115 | 58.6028 | 61.9282 | 64.532 | 66.8824 | 68.2527 | 69.6429 | 70.9064 | 72.1825 | 75.1332 | 76.4373 | 77.8045 | 79.1227 | 80.5048
ENS | High | Dynamic Pricing | Dynamic Pricing w/o enabling tech. | Small Industrial | Offices | Program Administrative Cost | 1 | 0 | 0 | 0 | 0 | 0 | 2.6552 | 2.7358 | 2.7981 | 2.8833 | 2.9655 | 3.0575 | 3.1373 | 3.2512 | 3.3564 | 3.4618 | 3.5661 | 3.6704 | 3.8279 | 3.9875 | 4.149 | 4.25 | 4.3525 | 4.4471 | 4.5423 | 4.636 | 4.7282 | 4.8242 | 4.917 | 5.0122
ENS | High | Dynamic Pricing | Dynamic Pricing w/o enabling tech. | Small Industrial | Retail Trade | Program Administrative Cost | 1 | 0 | 0 | 0 | 0 | 0 | 7.4508 | 7.6722 | 7.8416 | 8.0746 | 8.299 | 8.5497 | 8.7674 | 9.0798 | 9.368 | 9.6542 | 9.9365 | 10.2183 | 10.6511 | 11.0894 | 11.5322 | 11.807 | 12.0858 | 12.3424 | 12.6008 | 12.8562 | 13.1084 | 13.3713 | 13.6253 | 13.8859
ENS | High | Dynamic Pricing | Dynamic Pricing w/o enabling tech. | Small Industrial | Services | Program Administrative Cost | 1 | 0 | 0 | 0 | 0 | 0 | 9.2883 | 9.5643 | 9.7755 | 10.0658 | 10.3457 | 10.6582 | 10.9295 | 11.319 | 11.6782 | 12.035 | 12.387 | 12.7382 | 13.2777 | 13.8241 | 14.3761 | 14.7188 | 15.0662 | 15.3862 | 15.7083 | 16.0267 | 16.3411 | 16.6688 | 16.9854 | 17.3103
ENS | High | Dynamic Pricing | Dynamic Pricing with enabling tech. | Large Industrial | Manufacturing | Program Administrative Cost | 1 | 0 | 0 | 0 | 0 | 0 | 3089.6329 | 3194.371 | 3259.0852 | 3329.4357 | 3384.6156 | 3432.6408 | 3457.1698 | 3521.5634 | 3571.4415 | 3615.8396 | 3654.7625 | 3680.1667 | 3759.7813 | 3831.0516 | 3911.387 | 3933.2502 | 3951.008 | 3959.9311 | 3969.9735 | 3984.391 | 3997.5951 | 4012.564 | 4022.6834 | 4034.1918
ENS | High | Dynamic Pricing | Dynamic Pricing with enabling tech. | Large Industrial | Miscellaneous | Program Administrative Cost | 1 | 0 | 0 | 0 | 0 | 0 | 1225.7541 | 1293.1752 | 1343.3861 | 1393.9034 | 1440.3417 | 1486.5417 | 1524.2553 | 1577.7119 | 1627.2409 | 1676.2991 | 1725.2409 | 1764.0952 | 1847.9817 | 1931.4925 | 2006.9164 | 2061.4206 | 2116.8714 | 2170.639 | 2227.4713 | 2319.4662 | 2377.3364 | 2438.1077 | 2498.2287 | 2561.0467
ENS | High | Dynamic Pricing | Dynamic Pricing with enabling tech. | Large Industrial | Offices | Program Administrative Cost | 1 | 0 | 0 | 0 | 0 | 0 | 98.5201 | 105.5579 | 111.0977 | 116.4866 | 121.7088 | 126.9268 | 131.608 | 137.6868 | 143.5698 | 149.7533 | 156.0738 | 161.3507 | 168.6959 | 176.1898 | 185.4109 | 192.2161 | 199.2248 | 206.0615 | 213.1254 | 220.1262 | 227.1086 | 234.3823 | 241.636 | 249.1372
ENS | High | Dynamic Pricing | Dynamic Pricing with enabling tech. | Large Industrial | Retail Trade | Program Administrative Cost | 1 | 0 | 0 | 0 | 0 | 0 | 515.6368 | 549.1303 | 573.9198 | 597.4564 | 618.7721 | 639.8084 | 656.4969 | 679.3822 | 700.5025 | 722.3994 | 744.1854 | 760.4931 | 783.5053 | 804.8347 | 831.703 | 853.6994 | 875.5661 | 896.9216 | 920.1129 | 942.9903 | 965.9816 | 990.0812 | 1013.7094 | 1038.0398
ENS | High | Dynamic Pricing | Dynamic Pricing with enabling tech. | Large Industrial | Services | Program Administrative Cost | 1 | 0 | 0 | 0 | 0 | 0 | 255.034 | 271.5999 | 283.8608 | 295.502 | 306.0447 | 316.4493 | 324.7034 | 336.0225 | 346.4686 | 357.2988 | 368.0742 | 376.14 | 387.5218 | 398.0713 | 411.3604 | 422.2398 | 433.0551 | 443.6175 | 455.088 | 466.4031 | 477.7746 | 489.6943 | 501.3808 | 513.4146
ENS | High | Dynamic Pricing | Dynamic Pricing w/o enabling tech. | Large Industrial | Manufacturing | Program Administrative Cost | 1 | 0 | 0 | 0 | 0 | 0 | 1484.7206 | 1535.0524 | 1566.1508 | 1599.9577 | 1626.4743 | 1649.5528 | 1661.3402 | 1692.2845 | 1716.2533 | 1737.5888 | 1756.2932 | 1768.5011 | 1806.7599 | 1841.0088 | 1879.6139 | 1890.1202 | 1898.6537 | 1902.9417 | 1907.7676 | 1914.6959 | 1921.0411 | 1928.2344 | 1933.0973 | 1938.6276
ENS | High | Dynamic Pricing | Dynamic Pricing w/o enabling tech. | Large Industrial | Miscellaneous | Program Administrative Cost | 1 | 0 | 0 | 0 | 0 | 0 | 589.0351 | 621.4343 | 645.5631 | 669.8392 | 692.1551 | 714.3564 | 732.4796 | 758.1682 | 781.9693 | 805.5442 | 829.0631 | 847.7346 | 888.0461 | 928.1772 | 964.4221 | 990.614 | 1017.2609 | 1043.0988 | 1070.4095 | 1114.6176 | 1142.4271 | 1171.6307 | 1200.5218 | 1230.709
ENS | High | Dynamic Pricing | Dynamic Pricing w/o enabling tech. | Large Industrial | Offices | Program Administrative Cost | 1 | 0 | 0 | 0 | 0 | 0 | 47.3437 | 50.7258 | 53.3879 | 55.9775 | 58.4871 | 60.9946 | 63.2441 | 66.1653 | 68.9924 | 71.9638 | 75.0011 | 77.5369 | 81.0667 | 84.6679 | 89.0991 | 92.3693 | 95.7373 | 99.0227 | 102.4172 | 105.7815 | 109.1369 | 112.6322 | 116.118 | 119.7227
ENS | High | Dynamic Pricing | Dynamic Pricing w/o enabling tech. | Large Industrial | Retail Trade | Program Administrative Cost | 1 | 0 | 0 | 0 | 0 | 0 | 247.7889 | 263.8841 | 275.7967 | 287.1072 | 297.3504 | 307.4594 | 315.479 | 326.4766 | 336.6259 | 347.1485 | 357.6177 | 365.4544 | 376.5128 | 386.7627 | 399.6742 | 410.2446 | 420.7526 | 431.0149 | 442.1595 | 453.1532 | 464.2017 | 475.7827 | 487.1372 | 498.8292
ENS | High | Dynamic Pricing | Dynamic Pricing w/o enabling tech. | Large Industrial | Services | Program Administrative Cost | 1 | 0 | 0 | 0 | 0 | 0 | 122.5564 | 130.5171 | 136.4091 | 142.0032 | 147.0695 | 152.0695 | 156.036 | 161.4754 | 166.4952 | 171.6997 | 176.8778 | 180.7538 | 186.2233 | 191.2929 | 197.6789 | 202.907 | 208.1043 | 213.18 | 218.6922 | 224.1296 | 229.5942 | 235.3222 | 240.9381 | 246.721
ENS | High | Dynamic Pricing | Dynamic Pricing with enabling tech. | Interruptible Rider | Manufacturing | Program Administrative Cost | 1 | 0 | 0 | 0 | 0 | 0 | 1311.8194 | 1317.2766 | 1314.4609 | 1323.2014 | 1325.7895 | 1328.5095 | 1321.8378 | 1331.1483 | 1334.0035 | 1324.1646 | 1311.3338 | 1299.5149 | 1317.4385 | 1331.9718 | 1341.7484 | 1331.0252 | 1318.7518 | 1303.4657 | 1288.5288 | 1275.0438 | 1261.1912 | 1247.9172 | 1233.1738 | 1218.9136
ENS | High | Dynamic Pricing | Dynamic Pricing with enabling tech. | Interruptible Rider | Miscellaneous | Program Administrative Cost | 1 | 0 | 0 | 0 | 0 | 0 | 2650.9482 | 2706.9923 | 2747.6695 | 2810.8831 | 2869.1292 | 2933.3276 | 2985.3855 | 3066.8904 | 3138.1114 | 3170.5976 | 3197.8738 | 3221.3839 | 3337.0117 | 3447.1569 | 3557.1759 | 3614.9702 | 3672.4541 | 3723.2601 | 3774.2766 | 3832.9006 | 3880.5956 | 3930.5381 | 3977.0428 | 4024.7744
ENS | High | Dynamic Pricing | Dynamic Pricing with enabling tech. | Interruptible Rider | Retail Trade | Program Administrative Cost | 1 | 0 | 0 | 0 | 0 | 0 | 156.0668 | 159.3702 | 161.7644 | 165.4787 | 168.9043 | 172.6789 | 175.7384 | 180.5308 | 184.7193 | 186.6045 | 188.1793 | 189.5231 | 195.9467 | 202.3912 | 208.8312 | 212.2166 | 215.5802 | 218.5483 | 221.5286 | 224.4019 | 227.1687 | 230.0666 | 232.7602 | 235.5166
ENS | High | Dynamic Pricing | Dynamic Pricing w/o enabling tech. | Interruptible Rider | Manufacturing | Program Administrative Cost | 1 | 0 | 0 | 0 | 0 | 0 | 630.3938 | 633.0162 | 631.6631 | 635.8634 | 637.1071 | 638.4142 | 635.2081 | 639.6822 | 641.0543 | 636.3262 | 630.1604 | 624.4809 | 633.094 | 640.078 | 644.7761 | 639.6231 | 633.7251 | 626.3794 | 619.2015 | 612.7213 | 606.0644 | 599.6856 | 592.6007 | 585.748
ENS | High | Dynamic Pricing | Dynamic Pricing w/o enabling tech. | Interruptible Rider | Miscellaneous | Program Administrative Cost | 1 | 0 | 0 | 0 | 0 | 0 | 1273.911 | 1300.843 | 1320.3904 | 1350.7676 | 1378.7577 | 1409.6082 | 1434.6246 | 1473.7917 | 1508.0169 | 1523.6281 | 1536.7357 | 1548.0335 | 1603.5983 | 1656.5285 | 1709.398 | 1737.1711 | 1764.7949 | 1789.2097 | 1813.7256 | 1841.8973 | 1864.8171 | 1888.817 | 1911.1647 | 1934.1021
ENS | High | Dynamic Pricing | Dynamic Pricing w/o enabling tech. | Interruptible Rider | Retail Trade | Program Administrative Cost | 1 | 0 | 0 | 0 | 0 | 0 | 74.9978 | 76.5852 | 77.7358 | 79.5206 | 81.1668 | 82.9807 | 84.4509 | 86.7539 | 88.7667 | 89.6727 | 90.4294 | 91.0752 | 94.162 | 97.2589 | 100.3537 | 101.9805 | 103.5969 | 105.0232 | 106.4554 | 107.8362 | 109.1658 | 110.5583 | 111.8527 | 113.1773
ENS | High | Dynamic Pricing | Dynamic Pricing with enabling tech. | Residential | Residential Market Rate | Program Administrative Cost | 1 | 0 | 0 | 0 | 0 | 0 | 70380.2147 | 71906.1798 | 73681.1864 | 75312.0126 | 77007.0329 | 78804.6803 | 80793.5175 | 82651.3161 | 84663.0319 | 86770.0164 | 88958.2349 | 91228.4171 | 93523.6546 | 95958.7839 | 98529.9057 | 100999.7811 | 103554.8116 | 106189.7565 | 108826.3274 | 111454.2937 | 114228.3151 | 117039.9227 | 119941.1082 | 122890.4648
ENS | High | Dynamic Pricing | Dynamic Pricing w/o enabling tech. | Residential | Residential Market Rate | Program Administrative Cost | 1 | 0 | 0 | 0 | 0 | 0 | 47574.8271 | 48606.3318 | 49806.1808 | 50908.5684 | 52054.3492 | 53269.5027 | 54613.8945 | 55869.7083 | 57229.5654 | 58653.8211 | 60132.9885 | 61667.5607 | 63219.0696 | 64865.1409 | 66603.139 | 68272.6976 | 69999.8184 | 71780.9589 | 73563.1984 | 75339.6216 | 77214.7735 | 79115.3324 | 81076.4431 | 83070.1161
ENS | High | BTM Battery Control | BTM Battery Control | Small Commercial | Manufacturing | Program Administrative Cost | 0 | 0 | 0 | 0 | 0 | 0 | 878.6606 | 911.1831 | 973.7129 | 1108.1496 | 1219.6323 | 1239.5998 | 1259.8974 | 1280.5258 | 1301.485 | 1322.7742 | 1344.3961 | 1366.3673 | 1388.7047 | 1411.3926 | 1433.5206 | 1456.9304 | 1480.7096 | 1504.8768 | 1529.412 | 1554.354 | 1579.6877 | 1605.4403 | 1631.6048 | 1658.1638
ENS | High | BTM Battery Control | BTM Battery Control | Small Commercial | Miscellaneous | Program Administrative Cost | 0 | 0 | 0 | 0 | 0 | 0 | 6471.3407 | 6714.4524 | 7178.421 | 8183.8736 | 9012.7949 | 9165.23 | 9319.438 | 9477.0674 | 9638.1628 | 9801.028 | 9967.4093 | 10135.684 | 10306.85 | 10479.8682 | 10656.8087 | 10835.6208 | 11019.2797 | 11205.0579 | 11394.7718 | 11587.7445 | 11783.869 | 11982.2978 | 12184.006 | 12391.0457
ENS | High | BTM Battery Control | BTM Battery Control | Small Commercial | Offices | Program Administrative Cost | 0 | 0 | 0 | 0 | 0 | 0 | 2246.7454 | 2329.3089 | 2489.1574 | 2835.8158 | 3121.1064 | 3172.2042 | 3224.1469 | 3276.0959 | 3328.864 | 3383.3162 | 3438.6195 | 3494.8161 | 3551.9495 | 3609.0532 | 3668.0431 | 3726.9867 | 3787.8166 | 3848.6508 | 3911.3983 | 3975.1862 | 4039.9762 | 4104.7829 | 4170.6089 | 4238.4976
ENS | High | BTM Battery Control | BTM Battery Control | Small Commercial | Retail Trade | Program Administrative Cost | 0 | 0 | 0 | 0 | 0 | 0 | 3920.0007 | 4065.0949 | 4343.4232 | 4948.8622 | 5445.9305 | 5535.0897 | 5625.723 | 5716.9932 | 5809.7131 | 5903.8782 | 6000.3821 | 6098.4451 | 6197.2316 | 6298.4786 | 6399.5445 | 6504.051 | 6610.2067 | 6717.1061 | 6826.6201 | 6936.9296 | 7048.9547 | 7163.8687 | 7279.5499 | 7398.0454
ENS | High | BTM Battery Control | BTM Battery Control | Small Commercial | Services | Program Administrative Cost | 0 | 0 | 0 | 0 | 0 | 0 | 8533.2565 | 8847.9106 | 9454.459 | 10773.1916 | 11855.4025 | 12048.6823 | 12245.1447 | 12444.7952 | 12647.6334 | 12852.7827 | 13061.9903 | 13274.5632 | 13490.6652 | 13710.1422 | 13932.3514 | 14158.9145 | 14389.0365 | 14621.9089 | 14860.3008 | 15100.6048 | 15345.6863 | 15594.8019 | 15846.8141 | 16104.7665
ENS | High | BTM Battery Control | BTM Battery Control | Large Commercial | Offices | Program Administrative Cost | 0 | 0 | 0 | 0 | 0 | 0 | 834.8176 | 865.7174 | 925.1271 | 1054.2374 | 1160.2965 | 1179.2925 | 1198.6027 | 1218.2275 | 1238.167 | 1258.4205 | 1278.9905 | 1299.8927 | 1321.1435 | 1342.7276 | 1364.6744 | 1386.96 | 1409.5972 | 1432.6037 | 1455.9605 | 1479.7047 | 1503.8218 | 1528.3375 | 1553.2454 | 1578.529
ENS | High | BTM Battery Control | BTM Battery Control | Large Commercial | Services | Program Administrative Cost | 0 | 0 | 0 | 0 | 0 | 0 | 4452.3608 | 4617.1596 | 4934.0115 | 5622.5997 | 6188.2481 | 6289.5603 | 6392.5476 | 6497.2133 | 6603.5575 | 6711.576 | 6821.2825 | 6932.7613 | 7046.0984 | 7161.2137 | 7278.2635 | 7397.1198 | 7517.8516 | 7640.5532 | 7765.1228 | 7891.7582 | 8020.3828 | 8151.1334 | 8283.9757 | 8418.8212
ENS | High | BTM Battery Control | BTM Battery Control | Small Industrial | Manufacturing | Program Administrative Cost | 0 | 0 | 0 | 0 | 0 | 0 | 21.954 | 22.7666 | 24.3289 | 27.7243 | 30.5134 | 31.0129 | 31.5208 | 31.6769 | 32.1954 | 32.722 | 33.2569 | 33.8004 | 34.353 | 34.9142 | 35.4849 | 36.0643 | 36.653 | 37.2512 | 37.8585 | 38.4759 | 39.103 | 39.7405 | 40.3882 | 41.0456
ENS | High | BTM Battery Control | BTM Battery Control | Small Industrial | Miscellaneous | Program Administrative Cost | 0 | 0 | 0 | 0 | 0 | 0 | 141.8374 | 147.0874 | 157.1812 | 179.1174 | 196.4514 | 199.6676 | 202.937 | 206.2597 | 209.6357 | 213.0649 | 216.5476 | 220.0866 | 223.6846 | 227.339 | 231.0549 | 234.828 | 238.6608 | 242.5561 | 246.5106 | 250.5308 | 254.6141 | 258.7649 | 262.9821 | 267.2629
ENS | High | BTM Battery Control | BTM Battery Control | Small Industrial | Offices | Program Administrative Cost | 0 | 0 | 0 | 0 | 0 | 0 | 55.995 | 58.0675 | 62.0524 | 70.7124 | 77.8263 | 79.1004 | 80.3956 | 81.712 | 83.0494 | 84.4079 | 85.7876 | 87.1896 | 88.615 | 90.0627 | 91.5348 | 93.0296 | 94.1315 | 95.6678 | 97.2276 | 98.8132 | 100.4237 | 102.0608 | 103.7242 | 105.4126
ENS | High | BTM Battery Control | BTM Battery Control | Small Industrial | Retail Trade | Program Administrative Cost | 0 | 0 | 0 | 0 | 0 | 0 | 97.4362 | 101.0426 | 107.9767 | 123.0458 | 135.4246 | 137.6417 | 139.8955 | 142.186 | 144.5133 | 146.8772 | 149.278 | 151.7176 | 154.1979 | 156.7171 | 159.2786 | 161.8797 | 164.5218 | 167.2071 | 169.9332 | 172.7045 | 175.5193 | 178.3807 | 181.2878 | 183.7724
ENS | High | BTM Battery Control | BTM Battery Control | Small Industrial | Services | Program Administrative Cost | 0 | 0 | 0 | 0 | 0 | 0 | 212.1395 | 219.9916 | 235.0885 | 267.8973 | 294.8485 | 299.6756 | 304.5826 | 309.5696 | 314.6365 | 319.7832 | 325.0103 | 330.3219 | 335.3317 | 340.8101 | 346.3807 | 352.0372 | 357.7829 | 363.6224 | 369.5508 | 375.5776 | 381.6989 | 387.9215 | 394.2436 | 400.6611
ENS | High | BTM Battery Control | BTM Battery Control | Large Industrial | Manufacturing | Program Administrative Cost | 0 | 0 | 0 | 0 | 0 | 0 | 557.0433 | 577.6616 | 617.3036 | 703.4542 | 774.2235 | 786.8989 | 799.7838 | 812.8787 | 826.1837 | 839.6981 | 853.4236 | 867.371 | 881.5508 | 895.9531 | 910.5974 | 925.4677 | 940.5727 | 955.9242 | 971.5093 | 987.3529 | 1003.4454 | 1019.8038 | 1036.424 | 1053.2948
ENS | High | BTM Battery Control | BTM Battery Control | Large Industrial | Miscellaneous | Program Administrative Cost | 0 | 0 | 0 | 0 | 0 | 0 | 2582.6555 | 2678.2494 | 2862.0438 | 3261.4693 | 3589.5817 | 3648.3493 | 3708.0885 | 3768.8014 | 3830.4879 | 3893.1455 | 3956.7823 | 4021.4472 | 4087.19 | 4153.9643 | 4221.8607 | 4290.805 | 4360.8372 | 4432.012 | 4504.2704 | 4577.7271 | 4652.3376 | 4728.1814 | 4805.2384 | 4883.4575
ENS | High | BTM Battery Control | BTM Battery Control | Large Industrial | Offices | Program Administrative Cost | 0 | 0 | 0 | 0 | 0 | 0 | 303.8418 | 315.0882 | 336.711 | 383.7023 | 422.3037 | 429.2176 | 436.2457 | 443.3884 | 450.6456 | 458.0171 | 465.5038 | 473.1114 | 480.8459 | 488.7017 | 496.6895 | 504.8006 | 513.0397 | 521.4132 | 529.9142 | 538.5561 | 547.3338 | 556.2566 | 565.3222 | 574.5244
ENS | High | BTM Battery Control | BTM Battery Control | Large Industrial | Retail Trade | Program Administrative Cost | 0 | 0 | 0 | 0 | 0 | 0 | 1519.2091 | 1575.4408 | 1683.5552 | 1918.5113 | 2111.5186 | 2146.0878 | 2181.2286 | 2216.942 | 2253.2282 | 2290.0856 | 2327.519 | 2365.5572 | 2404.2294 | 2443.5084 | 2483.4475 | 2524.0029 | 2565.1984 | 2607.0659 | 2649.5708 | 2692.7806 | 2736.6692 | 2781.2832 | 2826.6108 | 2872.6221
ENS | High | BTM Battery Control | BTM Battery Control | Large Industrial | Services | Program Administrative Cost | 0 | 0 | 0 | 0 | 0 | 0 | 3291.6197 | 3413.4551 | 3647.7029 | 4156.7746 | 4574.9571 | 4649.8569 | 4725.9952 | 4803.3743 | 4881.9943 | 4961.8521 | 5042.9579 | 5125.3739 | 5209.1638 | 5294.2683 | 5380.8028 | 5468.673 | 5557.9298 | 5648.6427 | 5740.7368 | 5834.3581 | 5929.4499 | 6026.1135 | 6124.3235 | 6224.0145
ENS | High | BTM Battery Control | BTM Battery Control | Interruptible Rider | Manufacturing | Program Administrative Cost | 0 | 0 | 0 | 0 | 0 | 0 | 744.6023 | 772.1629 | 825.1525 | 940.3104 | 1034.9081 | 1051.8513 | 1069.0746 | 1086.5787 | 1104.3634 | 1122.4282 | 1140.7752 | 1159.4187 | 1178.3729 | 1197.6245 | 1217.1997 | 1237.0769 | 1257.2678 | 1277.7881 | 1298.6209 | 1319.7991 | 1341.31 | 1363.1764 | 1385.3926 | 1407.9439
ENS | High | BTM Battery Control | BTM Battery Control | Interruptible Rider | Miscellaneous | Program Administrative Cost | 0 | 0 | 0 | 0 | 0 | 0 | 1985.6063 | 2059.1011 | 2200.4066 | 2507.4943 | 2759.7548 | 2804.9367 | 2850.8657 | 2897.5431 | 2944.9692 | 2993.1418 | 3042.0673 | 3091.7832 | 3142.3278 | 3193.6655 | 3245.8658 | 3298.8718 | 3352.7142 | 3407.4351 | 3462.989 | 3519.4642 | 3576.8266 | 3635.137 | 3694.3803 | 3754.517
ENS | High | BTM Battery Control | BTM Battery Control | Interruptible Rider | Retail Trade | Program Administrative Cost | 0 | 0 | 0 | 0 | 0 | 0 | 2978.4094 | 3088.6517 | 3300.6099 | 3761.2414 | 4139.6322 | 4207.4051 | 4276.2985 | 4346.3147 | 4417.4537 | 4489.7128 | 4563.101 | 4637.6748 | 4713.4917 | 4790.4982 | 4868.7987 | 4948.3077 | 5029.0713 | 5111.1526 | 5194.4835 | 5279.1964 | 5365.2399 | 5452.7055 | 5541.5705 | 5631.7755
ENS | High | BTM Battery Control | BTM Battery Control | Residential | Residential LI | Program Administrative Cost | 0 | 0 | 0 | 0 | 0 | 0 | 22734.042 | 27814.2213 | 40420.2783 | 71568.5471 | 96774.2883 | 98842.6604 | 100954.5312 | 103111.8843 | 105313.757 | 107563.5923 | 109859.1302 | 112203.7821 | 114597.9213 | 117044.0083 | 119541.968 | 122091.916 | 124693.8885 | 127353.4627 | 130066.1452 | 132837.5976 | 135667.2089 | 138556.1228 | 141508.1346 | 144518.6995
ENS | High | BTM Battery Control | BTM Battery Control | Residential | Residential Market Rate | Program Administrative Cost | 0 | 0 | 0 | 0 | 0 | 0 | 128650.567 | 125884.6086 | 114241.2882 | 80643.6598 | 54221.5563 | 55380.0025 | 56563.5603 | 57772.286 | 59006.4643 | 60266.4791 | 61552.7481 | 62866.3331 | 64208.3295 | 65578.1815 | 66977.7853 | 68406.4504 | 69864.8426 | 71354.4839 | 72874.4639 | 74427.3026 | 76012.4901 | 77631.8589 | 79285.306 | 80972.3634
ENS | High | EV Charging Control | EV Charging Control | EV | EV | Program Administrative Cost | 0 | 0 | 0 | 0 | 0 | 0 | 193214.1406 | 197078.4234 | 201019.9918 | 205040.3917 | 209141.1995 | 213324.0235 | 217590.504 | 221942.314 | 226381.1603 | 230908.7835 | 235526.9592 | 240237.4984 | 245042.2484 | 249943.0933 | 254941.9552 | 260040.7943 | 265241.6102 | 270546.4424 | 275957.3712 | 281476.5187 | 287106.049 | 292848.17 | 298705.1334 | 304679.2361
ENS | High | Behavioral DR | Behavioral DR | Residential | Residential LI | Program Administrative Cost | 1 | 0 | 0 | 0 | 0 | 0 | 10999.5961 | 10532.2383 | 9730.7195 | 9315.811 | 9398.6052 | 9584.3052 | 9767.186 | 9946.1275 | 10122.7238 | 10299.3259 | 10474.515 | 10650.4382 | 10828.7283 | 11005.1105 | 11182.9573 | 11371.8865 | 11565.1189 | 11763.0898 | 11966.0859 | 12174.2079 | 12381.0141 | 12602.7742 | 12818.1276 | 13042.5949
ENS | High | Behavioral DR | Behavioral DR | Residential | Residential Market Rate | Program Administrative Cost | 1 | 0 | 0 | 0 | 0 | 0 | 71806.4641 | 73929.9432 | 76420.7055 | 78558.6425 | 80233.3374 | 81840.2763 | 83485.8872 | 85172.0071 | 86897.7735 | 88661.5813 | 90465.6104 | 92308.4897 | 94189.3782 | 96113.358 | 98077.8806 | 100074.1682 | 102109.8569 | 104185.3855 | 106301.3589 | 108458.5859 | 110664.4355 | 112903.5844 | 115198.3581 | 117534.2206
ENS | Base | C&I Curtailment | C&I Curtailment- Manual HVAC Control | Large Commercial | Offices | Program Delivery Cost | 1 | 0 | 0 | 0 | 0 | 835.1299 | 2307.8583 | 4210.0299 | 5666.1326 | 5580.6035 | 4905.3543 | 4357.7007 | 3849.3615 | 3397.6082 | 2971.7638 | 2586.8466 | 2220.8021 | 2223.6896 | 2173.4688 | 2119.3894 | 2062.5918 | 2072.0088 | 2079.8335 | 2090.0105 | 2104.0333 | 2118.9618 | 2134.5893 | 2151.3044 | 2168.8403 | 2186.2887
ENS | Base | C&I Curtailment | C&I Curtailment- Manual HVAC Control | Large Commercial | Services | Program Delivery Cost | 1 | 0 | 0 | 0 | 0 | 1806.6404 | 4944.2784 | 8937.3738 | 11899.7263 | 11590.6304 | 10043.4996 | 8788.5399 | 7616.1181 | 6600.7831 | 5665.8871 | 4837.3873 | 4071.4389 | 3994.9015 | 3809.7763 | 3613.7254 | 3412.9858 | 3358.9583 | 3297.8462 | 3242.3545 | 3199.2066 | 3158.2819 | 3118.5971 | 3081.9121 | 3046.9588 | 3009.5065
ENS | Base | C&I Curtailment | C&I Curtailment- Auto-DR HVAC Control | Large Commercial | Offices | Program Delivery Cost | 1 | 0 | 0 | 0 | 0 | 549.7553 | 2144.7948 | 4981.4342 | 8302.9016 | 9873.8876 | 10563.5754 | 11252.574 | 11929.2898 | 12590.4809 | 13253.4045 | 13881.0698 | 14499.2486 | 14518.1004 | 14190.2171 | 13837.1419 | 13466.3199 | 13527.8016 | 13578.8883 | 13645.3321 | 13736.8844 | 13834.3504 | 13936.3797 | 14045.5096 | 14159.9985 | 14273.9167
ENS | Base | C&I Curtailment | C&I Curtailment- Auto-DR HVAC Control | Large Commercial | Services | Program Delivery Cost | 1 | 0 | 0 | 0 | 0 | 1189.2883 | 4594.9365 | 10574.9699 | 17437.3359 | 20507.5636 | 21628.4614 | 22694.0085 | 23602.5842 | 24460.4525 | 25268.594 | 25957.5157 | 26581.7493 | 26082.0495 | 24873.3978 | 23593.4136 | 22282.8184 | 21930.0819 | 21531.0911 | 21168.7949 | 20887.0893 | 20619.8991 | 20360.8035 | 20121.2929 | 19893.0888 | 19648.5689
ENS | Base | C&I Curtailment | C&I Curtailment- Standard Lighting Control | Large Commercial | Offices | Program Delivery Cost | 1 | 0 | 0 | 0 | 0 | 143.7289 | 424.8065 | 819.3601 | 1165.0166 | 1213.4186 | 1134.1837 | 1072.9965 | 1011.2598 | 964.6772 | 920.6356 | 881.8054 | 840.6709 | 804.7719 | 736.6854 | 668.1688 | 599.9364 | 570.2143 | 538.5194 | 509.7873 | 484.8832 | 457.6055 | 433.3222 | 409.0169 | 384.0283 | 360.0967
ENS | Base | C&I Curtailment | C&I Curtailment- Standard Lighting Control | Large Commercial | Services | Program Delivery Cost | 1 | 0 | 0 | 0 | 0 | 903.6771 | 2690.9595 | 5226.0228 | 7487.6138 | 7857.4641 | 7415.0397 | 7084.7116 | 6758.5555 | 6518.2725 | 6295.0094 | 6102.3955 | 5899.0123 | 5725.136 | 5347.467 | 4965.9588 | 4584.2505 | 4445.3859 | 4295.8179 | 4163.3918 | 4052.8133 | 3929.8589 | 3823.4995 | 3717.4669 | 3608.2011 | 3505.1014
ENS | Base | C&I Curtailment | C&I Curtailment- Advanced Lighting Control | Large Commercial | Offices | Program Delivery Cost | 1 | 0 | 0 | 0 | 0 | 71.8645 | 212.4033 | 409.6801 | 582.5083 | 606.7093 | 567.0919 | 536.4983 | 505.6299 | 482.3386 | 460.3178 | 440.9027 | 420.3355 | 402.3859 | 368.3427 | 334.0844 | 299.9682 | 285.1071 | 269.2597 | 254.8936 | 242.4416 | 228.8028 | 216.6611 | 204.5084 | 192.0141 | 180.0484
ENS | Base | C&I Curtailment | C&I Curtailment- Advanced Lighting Control | Large Commercial | Services | Program Delivery Cost | 1 | 0 | 0 | 0 | 0 | 451.8385 | 1345.4797 | 2613.0114 | 3743.8069 | 3928.732 | 3707.5198 | 3542.3558 | 3379.2778 | 3259.1363 | 3147.5047 | 3051.1977 | 2949.5061 | 2862.568 | 2673.7335 | 2482.9794 | 2292.1253 | 2222.6929 | 2147.909 | 2081.6959 | 2026.4066 | 1964.9294 | 1911.7497 | 1858.7335 | 1804.1006 | 1752.5507
ENS | Base | C&I Curtailment | C&I Curtailment- Water Heating Control | Large Commercial | Offices | Program Delivery Cost | 1 | 0 | 0 | 0 | 0 | 11.3984 | 35.4719 | 71.5966 | 106.8641 | 116.5307 | 115.2058 | 115.1898 | 115.8085 | 116.7924 | 118.0707 | 119.5739 | 121.2252 | 122.9884 | 122.0728 | 121.0221 | 119.8173 | 121.7301 | 123.6377 | 125.6481 | 127.7645 | 129.9193 | 132.1131 | 134.3466 | 136.6203 | 138.9352
ENS | Base | C&I Curtailment | C&I Curtailment- Water Heating Control | Large Commercial | Services | Program Delivery Cost | 1 | 0 | 0 | 0 | 0 | 126.6047 | 393.9941 | 795.2387 | 1186.9617 | 1294.3314 | 1279.6152 | 1279.4373 | 1286.3098 | 1297.238 | 1311.4359 | 1328.1331 | 1346.4743 | 1366.0581 | 1355.8882 | 1344.2183 | 1330.836 | 1352.0819 | 1373.2702 | 1395.5996 | 1419.1072 | 1443.0414 | 1467.4083 | 1492.2155 | 1517.4708 | 1543.1829
ENS | Base | C&I Curtailment | C&I Curtailment- Other | Large Commercial | Offices | Program Delivery Cost | 1 | 0 | 0 | 0 | 0 | 212.4021 | 653.7587 | 1305.3472 | 1926.4223 | 2077.9733 | 2029.91 | 2005.5114 | 1987.1433 | 1976.7483 | 1970.809 | 1968.218 | 1967.267 | 1967.6368 | 1921.2998 | 1870.2551 | 1816.9041 | 1822.482 | 1827.1563 | 1833.6288 | 1842.867 | 1852.9203 | 1863.2514 | 1874.1139 | 1884.9793 | 1896.1973
ENS | Base | C&I Curtailment | C&I Curtailment- Other | Large Commercial | Services | Program Delivery Cost | 1 | 0 | 0 | 0 | 0 | 1404.8195 | 4335.7379 | 8680.4989 | 12847.1571 | 13896.1212 | 13616.3525 | 13494.2851 | 13421.5585 | 13399.66 | 13408.9101 | 13441.6835 | 13487.1273 | 13542.5524 | 13283.825 | 12997.5347 | 12695.0669 | 12780.9923 | 12862.2572 | 12955.6052 | 13065.9582 | 13181.5404 | 13299.6906 | 13421.6937 | 13544.9373 | 13671.1875
ENS | Base | C&I Curtailment | C&I Curtailment- Manual HVAC Control | Large Industrial | Miscellaneous | Program Delivery Cost | 1 | 0 | 0 | 0 | 0 | 253.1085 | 720.5795 | 1367.2659 | 1896.8432 | 1907.9242 | 1709.1314 | 1539.3488 | 1375.4762 | 1228.8472 | 1088.3638 | 959.0397 | 833.5216 | 839.2564 | 843.0935 | 845.7251 | 893.4914 | 957.9246 | 976.8861 | 997.3987 | 1020.505 | 1045.0911 | 1070.7091 | 1097.8338 | 1185.394 | 1216.2869
ENS | Base | C&I Curtailment | C&I Curtailment- Manual HVAC Control | Large Industrial | Offices | Program Delivery Cost | 1 | 0 | 0 | 0 | 0 | 143.6402 | 414.91 | 798.2565 | 1122.1926 | 1142.2748 | 1037.4078 | 947.6289 | 860.942 | 781.2515 | 702.9635 | 629.5257 | 555.9785 | 568.3347 | 580.3036 | 592.466 | 610.1917 | 630.237 | 650.8411 | 672.3298 | 695.0201 | 718.4719 | 742.5826 | 767.6981 | 793.7512 | 820.6559
ENS | Base | C&I Curtailment | C&I Curtailment- Manual HVAC Control | Large Industrial | Retail Trade | Program Delivery Cost | 1 | 0 | 0 | 0 | 0 | 438.5674 | 1252.6595 | 2385.6152 | 3312.3071 | 3327.9784 | 2971.4155 | 2666.2282 | 2367.6972 | 2100.2786 | 1846.1204 | 1613.9717 | 1391.0231 | 1386.9653 | 1373.477 | 1354.9726 | 1344.1162 | 1355.6481 | 1364.4246 | 1374.8989 | 1389.9832 | 1405.9666 | 1422.4601 | 1440.3159 | 1459.0183 | 1476.5429
ENS | Base | C&I Curtailment | C&I Curtailment- Manual HVAC Control | Large Industrial | Services | Program Delivery Cost | 1 | 0 | 0 | 0 | 0 | 130.1493 | 371.7393 | 707.9553 | 982.9605 | 987.6111 | 881.7975 | 791.2301 | 702.638 | 623.2788 | 547.8548 | 478.9624 | 412.8001 | 411.5959 | 407.5931 | 402.1018 | 398.88 | 402.3022 | 404.9067 | 408.0151 | 412.4915 | 417.2347 | 422.1294 | 427.4282 | 432.9784 | 438.179
ENS | Base | C&I Curtailment | C&I Curtailment- Auto-DR HVAC Control | Large Industrial | Miscellaneous | Program Delivery Cost | 1 | 0 | 0 | 0 | 0 | 166.6181 | 669.6663 | 1617.7902 | 2779.5506 | 3375.7334 | 3680.5778 | 3974.9486 | 4262.6432 | 4553.7263 | 4853.86 | 5146.2261 | 5441.9241 | 5479.366 | 5504.418 | 5521.5987 | 5833.4569 | 6254.1308 | 6377.9273 | 6511.8506 | 6662.7078 | 6823.2262 | 6990.482 | 7167.5751 | 7739.2407 | 7940.9357
ENS | Base | C&I Curtailment | C&I Curtailment- Auto-DR HVAC Control | Large Industrial | Offices | Program Delivery Cost | 1 | 0 | 0 | 0 | 0 | 94.5565 | 385.5942 | 944.5211 | 1644.4117 | 2021.0525 | 2234.0354 | 2446.9933 | 2668.0858 | 2895.0754 | 3135.0606 | 3378.0472 | 3629.8916 | 3710.563 | 3788.7062 | 3868.1126 | 3983.8405 | 4114.7126 | 4249.2339 | 4389.5297 | 4537.6712 | 4690.784 | 4848.1985 | 5012.1733 | 5182.2702 | 5357.9266
ENS | Base | C&I Curtailment | C&I Curtailment- Auto-DR HVAC Control | Large Industrial | Retail Trade | Program Delivery Cost | 1 | 0 | 0 | 0 | 0 | 288.7033 | 1164.1518 | 2822.7318 | 4853.7093 | 5888.2672 | 6398.8797 | 6884.8076 | 7337.5665 | 7782.9803 | 8233.2855 | 8660.6041 | 9081.7591 | 9055.2661 | 8967.2039 | 8846.3914 | 8775.512 | 8850.802 | 8908.1019 | 8976.4871 | 9074.97 | 9179.3226 | 9287.0062 | 9403.5835 | 9525.6885 | 9640.1039
ENS | Base | C&I Curtailment | C&I Curtailment- Auto-DR HVAC Control | Large Industrial | Services | Program Delivery Cost | 1 | 0 | 0 | 0 | 0 | 85.6756 | 345.4738 | 837.6741 | 1440.3871 | 1747.4026 | 1898.9319 | 2043.1359 | 2177.4967 | 2309.6777 | 2443.3103 | 2570.1214 | 2695.1034 | 2687.2414 | 2661.108 | 2625.2557 | 2604.2215 | 2626.5646 | 2643.5689 | 2663.8629 | 2693.0887 | 2724.0564 | 2756.0126 | 2790.608 | 2826.8439 | 2860.7979
ENS | Base | C&I Curtailment | C&I Curtailment- Standard Lighting Control | Large Industrial | Miscellaneous | Program Delivery Cost | 1 | 0 | 0 | 0 | 0 | 131.3605 | 408.6224 | 835.6462 | 1253.4828 | 1365.509 | 1341.6572 | 1327.8302 | 1315.7491 | 1316.3715 | 1320.699 | 1328.6777 | 1335.4769 | 1338.7224 | 1335.0465 | 1330.7088 | 1338.1907 | 1354.0957 | 1370.0346 | 1388.2085 | 1409.0392 | 1428.5418 | 1450.8501 | 1473.7054 | 1500.4735 | 1525.2436
ENS | Base | C&I Curtailment | C&I Curtailment- Standard Lighting Control | Large Industrial | Offices | Program Delivery Cost | 1 | 0 | 0 | 0 | 0 | 24.955 | 77.8944 | 159.7944 | 239.8287 | 260.9526 | 256.0292 | 252.528 | 249.0243 | 248.9903 | 249.6707 | 251.4412 | 252.7501 | 253.1427 | 251.6166 | 249.9648 | 250.7352 | 252.8205 | 254.7434 | 256.7078 | 258.6877 | 259.6442 | 260.7937 | 261.8104 | 262.5199 | 263.3853
ENS | Base | C&I Curtailment | C&I Curtailment- Standard Lighting Control | Large Industrial | Retail Trade | Program Delivery Cost | 1 | 0 | 0 | 0 | 0 | 219.3703 | 681.769 | 1394.9601 | 2084.1888 | 2256.087 | 2193.7735 | 2149.3283 | 2101.0984 | 2074.0249 | 2051.1078 | 2036.0358 | 2015.4207 | 1987.6747 | 1927.8358 | 1861.9949 | 1805.3886 | 1794.1214 | 1777.3175 | 1765.4587 | 1760.8561 | 1749.4481 | 1743.9814 | 1737.3392 | 1727.7659 | 1719.6948
ENS | Base | C&I Curtailment | C&I Curtailment- Standard Lighting Control | Large Industrial | Services | Program Delivery Cost | 1 | 0 | 0 | 0 | 0 | 65.1004 | 202.3218 | 413.9684 | 618.504 | 669.5165 | 651.0244 | 637.8348 | 623.5221 | 615.4878 | 608.6869 | 604.2141 | 598.0964 | 589.8625 | 572.1047 | 552.5657 | 535.7672 | 532.4236 | 527.4368 | 523.9176 | 522.5518 | 519.1663 | 517.544 | 515.5729 | 512.7319 | 510.3367
ENS | Base | C&I Curtailment | C&I Curtailment- Advanced Lighting Control | Large Industrial | Miscellaneous | Program Delivery Cost | 1 | 0 | 0 | 0 | 0 | 65.6802 | 204.3112 | 417.8231 | 626.7414 | 682.7545 | 670.8286 | 663.9151 | 657.8746 | 658.1858 | 660.3495 | 664.3389 | 667.7384 | 669.3612 | 667.5233 | 665.3544 | 669.0954 | 677.0478 | 685.0173 | 694.1043 | 704.5196 | 714.2709 | 725.4251 | 736.8527 | 750.2368 | 762.6218
ENS | Base | C&I Curtailment | C&I Curtailment- Advanced Lighting Control | Large Industrial | Offices | Program Delivery Cost | 1 | 0 | 0 | 0 | 0 | 12.4775 | 38.9472 | 79.8972 | 119.9144 | 130.4763 | 128.0146 | 126.264 | 124.5121 | 124.4952 | 124.8354 | 125.7206 | 126.375 | 126.5714 | 125.8083 | 124.9824 | 125.3676 | 126.4103 | 127.3717 | 128.3539 | 129.3438 | 129.8221 | 130.3968 | 130.9052 | 131.26 | 131.6926
ENS | Base | C&I Curtailment | C&I Curtailment- Advanced Lighting Control | Large Industrial | Retail Trade | Program Delivery Cost | 1 | 0 | 0 | 0 | 0 | 109.6852 | 340.8845 | 697.48 | 1042.0944 | 1128.0435 | 1096.8868 | 1074.6642 | 1050.5492 | 1037.0124 | 1025.5539 | 1018.0179 | 1007.7104 | 993.8374 | 963.9179 | 930.9974 | 902.6943 | 897.0607 | 888.6587 | 882.7293 | 880.4281 | 874.724 | 871.9907 | 868.6696 | 863.8829 | 859.8474
ENS | Base | C&I Curtailment | C&I Curtailment- Advanced Lighting Control | Large Industrial | Services | Program Delivery Cost | 1 | 0 | 0 | 0 | 0 | 32.5502 | 101.1609 | 206.9842 | 309.252 | 334.7583 | 325.5122 | 318.9174 | 311.761 | 307.7439 | 304.3434 | 302.1071 | 299.0482 | 294.9312 | 286.0523 | 276.2829 | 267.8836 | 266.2118 | 263.7184 | 261.9588 | 261.2759 | 259.5832 | 258.772 | 257.7864 | 256.366 | 255.1684
ENS | Base | C&I Curtailment | C&I Curtailment- Water Heating Control | Large Industrial | Miscellaneous | Program Delivery Cost | 1 | 0 | 0 | 0 | 0 | 6.9173 | 21.8887 | 45.4051 | 69.3466 | 77.0105 | 77.4402 | 78.5288 | 79.9842 | 81.7778 | 83.8362 | 85.6907 | 87.6715 | 89.3422 | 91.4695 | 93.6423 | 96.5942 | 99.5277 | 102.6007 | 105.8019 | 109.1075 | 112.536 | 116.0679 | 119.7312 | 123.8154 | 127.717
ENS | Base | C&I Curtailment | C&I Curtailment- Water Heating Control | Large Industrial | Offices | Program Delivery Cost | 1 | 0 | 0 | 0 | 0 | 1.9437 | 6.2536 | 13.1984 | 20.3899 | 22.7937 | 23.0431 | 23.457 | 23.961 | 24.6092 | 25.3457 | 26.1474 | 27.0017 | 27.6892 | 28.3809 | 29.0664 | 30.025 | 31.0889 | 32.1842 | 33.3198 | 34.4795 | 35.6825 | 36.9134 | 38.1942 | 39.4948 | 40.8395
ENS | Base | C&I Curtailment | C&I Curtailment- Water Heating Control | Large Industrial | Retail Trade | Program Delivery Cost | 1 | 0 | 0 | 0 | 0 | 30.7337 | 99.8205 | 212.2697 | 330.3926 | 371.637 | 378.58 | 388.15 | 399.8877 | 412.7633 | 427.3062 | 443.1254 | 460.0282 | 474.2733 | 488.8165 | 504.017 | 524.1154 | 545.6892 | 568.1659 | 591.7948 | 616.5701 | 642.3961 | 669.3169 | 697.3793 | 726.632 | 757.126
ENS | Base | C&I Curtailment | C&I Curtailment- Water Heating Control | Large Industrial | Services | Program Delivery Cost | 1 | 0 | 0 | 0 | 0 | 9.1205 | 29.6227 | 62.9932 | 98.0473 | 110.287 | 112.3474 | 115.1874 | 118.6707 | 122.4917 | 126.8074 | 131.5019 | 136.518 | 140.7454 | 145.0612 | 149.5721 | 155.5365 | 161.9388 | 168.6089 | 175.6211 | 182.9734 | 190.6375 | 198.6265 | 206.9543 | 215.6354 | 224.6848
ENS | Base | C&I Curtailment | C&I Curtailment- Other | Large Industrial | Miscellaneous | Program Delivery Cost | 1 | 0 | 0 | 0 | 0 | 147.8398 | 470.4492 | 980.6142 | 1500.7626 | 1665.732 | 1673.8199 | 1694.3607 | 1721.045 | 1753.6591 | 1791.882 | 1830.1336 | 1871.0395 | 1902.692 | 1937.1985 | 1971.3012 | 2024.0627 | 2080.794 | 2140.3506 | 2202.9977 | 2269.2152 | 2338.447 | 2410.2476 | 2484.9224 | 2568.9251 | 2649.4365
ENS | Base | C&I Curtailment | C&I Curtailment- Other | Large Industrial | Offices | Program Delivery Cost | 1 | 0 | 0 | 0 | 0 | 36.6741 | 118.4741 | 250.5478 | 387.8348 | 434.1018 | 439.9043 | 448.7038 | 459.2805 | 471.3787 | 485.2323 | 500.4166 | 516.5906 | 529.6004 | 542.4718 | 555.7102 | 574.2085 | 594.7235 | 616.0256 | 638.3516 | 661.8342 | 686.2076 | 711.4744 | 737.7619 | 765.0894 | 793.5211
ENS | Base | C&I Curtailment | C&I Curtailment- Other | Large Industrial | Retail Trade | Program Delivery Cost | 1 | 0 | 0 | 0 | 0 | 341.0242 | 1098.4825 | 2317.0487 | 3576.0259 | 3989.9462 | 4028.4604 | 4093.8363 | 4172.4914 | 4263.5879 | 4369.0355 | 4484.755 | 4607.93 | 4701.7554 | 4789.0026 | 4873.4482 | 4999.6239 | 5158.3041 | 5321.5277 | 5493.7384 | 5676.8647 | 5868.0021 | 6066.2788 | 6272.56 | 6485.9135 | 6707.4436
ENS | Base | C&I Curtailment | C&I Curtailment- Other | Large Industrial | Services | Program Delivery Cost | 1 | 0 | 0 | 0 | 0 | 101.2024 | 325.9857 | 687.6075 | 1061.2217 | 1184.0567 | 1195.4862 | 1214.8871 | 1238.2288 | 1265.2626 | 1296.5553 | 1330.8962 | 1367.4496 | 1395.2932 | 1421.1847 | 1446.2448 | 1483.6887 | 1530.7787 | 1579.2169 | 1630.3222 | 1684.6667 | 1741.3887 | 1800.2293 | 1861.4453 | 1924.7601 | 1990.5014
ENS | Base | C&I Curtailment | C&I Curtailment- Industrial | Large Industrial | Manufacturing | Program Delivery Cost | 1 | 0 | 0 | 0 | 0 | 6314.2159 | 19666.8782 | 40127.5272 | 60205.542 | 65661.187 | 64723.2752 | 64200.2974 | 63809.1589 | 63808.4306 | 63953.6945 | 64087.0492 | 64243.1152 | 64236.1731 | 64393.9128 | 64482.0935 | 64828.1661 | 65355.777 | 65849.604 | 66373.4561 | 66968.0428 | 67692.0326 | 68468.7266 | 69278.606 | 70102.3969 | 70963.72
ENS | Base | C&I Curtailment | C&I Curtailment- Manual HVAC Control | Interruptible Rider | Miscellaneous | Program Delivery Cost | 1 | 0 | 0 | 0 | 0 | 9400.9988 | 25893.6054 | 47507.5835 | 64441.1168 | 64027.0814 | 56841.161 | 50926.4475 | 45394.1344 | 40437.9377 | 35696.6742 | 30976.7067 | 26490.5231 | 26401.5332 | 26657.4298 | 26913.8556 | 27300.3537 | 27647.3989 | 27990.7663 | 28348.5368 | 28731.7563 | 29139.2485 | 29561.6432 | 30000.718 | 30629.0998 | 31091.9415
ENS | Base | C&I Curtailment | C&I Curtailment- Manual HVAC Control | Interruptible Rider | Retail Trade | Program Delivery Cost | 1 | 0 | 0 | 0 | 0 | 276.0388 | 755.5218 | 1377.6585 | 1855.2496 | 1828.6531 | 1608.9562 | 1426.7542 | 1256.2353 | 1106.7071 | 966.0604 | 828.2443 | 699.6412 | 688.5178 | 687.0526 | 685.0159 | 682.9489 | 684.3012 | 685.0919 | 686.0004 | 687.7834 | 690.5273 | 693.6813 | 697.346 | 701.106 | 704.9079
ENS | Base | C&I Curtailment | C&I Curtailment- Auto-DR HVAC Control | Interruptible Rider | Miscellaneous | Program Delivery Cost | 1 | 0 | 0 | 0 | 0 | 6188.5572 | 24064.0722 | 56212.4036 | 94429.1801 | 113284.5582 | 122406.2239 | 131503.6677 | 140677.8188 | 149850.4405 | 159199.212 | 166221.6196 | 172952.2325 | 172371.2324 | 174041.9388 | 175716.0999 | 178239.4822 | 180505.2828 | 182747.0719 | 185082.8961 | 187584.8723 | 190245.3212 | 193003.0666 | 195869.7131 | 199972.3137 | 202994.1305
ENS | Base | C&I Curtailment | C&I Curtailment- Auto-DR HVAC Control | Interruptible Rider | Retail Trade | Program Delivery Cost | 1 | 0 | 0 | 0 | 0 | 181.7128 | 702.1398 | 1630.087 | 2718.6013 | 3235.4772 | 3464.8528 | 3684.2037 | 3893.1117 | 4101.1128 | 4308.414 | 4444.3752 | 4567.8414 | 4495.2185 | 4485.6523 | 4472.3551 | 4458.8603 | 4467.6893 | 4472.8513 | 4478.7831 | 4490.4235 | 4508.3381 | 4528.9299 | 4552.8565 | 4577.4046 | 4602.227
ENS | Base | C&I Curtailment | C&I Curtailment- Standard Lighting Control | Interruptible Rider | Miscellaneous | Program Delivery Cost | 1 | 0 | 0 | 0 | 0 | 1983.4045 | 5940.1674 | 11681.212 | 16982.6463 | 18069.6048 | 17388.0957 | 16873.0049 | 16407.0265 | 16122.4777 | 15875.7887 | 15471.1907 | 15038.9394 | 14650.5446 | 14459.0709 | 14274.9271 | 14097.1559 | 13983.6868 | 13864.7142 | 13756.2099 | 13663.8764 | 13573.2661 | 13517.5577 | 13460.1191 | 13399.2776 | 13350.4955
ENS | Base | C&I Curtailment | C&I Curtailment- Standard Lighting Control | Interruptible Rider | Retail Trade | Program Delivery Cost | 1 | 0 | 0 | 0 | 0 | 139.3103 | 419.3849 | 828.7564 | 1211.1745 | 1295.3705 | 1253.6942 | 1224.2028 | 1198.7031 | 1184.7385 | 1173.6036 | 1150.493 | 1125.8176 | 1103.6311 | 1096.2225 | 1089.4033 | 1083.2324 | 1081.4534 | 1079.4303 | 1078.2053 | 1078.115 | 1078.1752 | 1080.477 | 1082.8023 | 1085.0506 | 1088.1357
ENS | Base | C&I Curtailment | C&I Curtailment- Advanced Lighting Control | Interruptible Rider | Miscellaneous | Program Delivery Cost | 1 | 0 | 0 | 0 | 0 | 991.7022 | 2970.0837 | 5840.606 | 8491.3231 | 9034.8024 | 8694.0478 | 8436.5024 | 8203.5132 | 8061.2389 | 7937.8943 | 7735.5953 | 7519.4697 | 7325.2723 | 7229.5355 | 7137.4636 | 7048.578 | 6991.8434 | 6932.3571 | 6878.1049 | 6831.9382 | 6786.633 | 6758.7788 | 6730.0596 | 6699.6388 | 6675.2477
ENS | Base | C&I Curtailment | C&I Curtailment- Advanced Lighting Control | Interruptible Rider | Retail Trade | Program Delivery Cost | 1 | 0 | 0 | 0 | 0 | 69.6552 | 209.6925 | 414.3782 | 605.5872 | 647.6852 | 626.8471 | 612.1014 | 599.3516 | 592.3692 | 586.8018 | 575.2465 | 562.9088 | 551.8155 | 548.1112 | 544.7017 | 541.6162 | 540.7267 | 539.7152 | 539.1027 | 539.0575 | 539.0876 | 540.2385 | 541.4012 | 542.5253 | 544.0679
ENS | Base | C&I Curtailment | C&I Curtailment- Water Heating Control | Interruptible Rider | Miscellaneous | Program Delivery Cost | 1 | 0 | 0 | 0 | 0 | 148.6666 | 457.2787 | 922.2764 | 1377.3163 | 1504.8066 | 1489.447 | 1489.1793 | 1495.0667 | 1508.8407 | 1526.0952 | 1527.296 | 1528.9558 | 1530.4514 | 1552.4642 | 1573.6808 | 1595.3492 | 1621.1969 | 1646.9896 | 1673.5338 | 1700.3632 | 1728.648 | 1757.6575 | 1787.3507 | 1816.9267 | 1847.022
ENS | Base | C&I Curtailment | C&I Curtailment- Water Heating Control | Interruptible Rider | Retail Trade | Program Delivery Cost | 1 | 0 | 0 | 0 | 0 | 19.2344 | 59.3487 | 119.991 | 179.6716 | 196.8258 | 195.3698 | 195.944 | 197.4064 | 199.7105 | 202.5008 | 203.2196 | 204.0108 | 204.8028 | 208.2331 | 211.6866 | 215.232 | 219.2155 | 223.2324 | 227.3818 | 231.6235 | 236.013 | 240.5054 | 245.0993 | 249.7454 | 254.4853
ENS | Base | C&I Curtailment | C&I Curtailment- Other | Interruptible Rider | Miscellaneous | Program Delivery Cost | 1 | 0 | 0 | 0 | 0 | 2696.3519 | 8294.4631 | 16703.7781 | 24917.2479 | 27201.2148 | 26906.6339 | 26896.1054 | 27010.2052 | 27227.1651 | 27510.5787 | 27497.932 | 27488.1466 | 27478.5087 | 27825.5117 | 28177.9777 | 28540.2991 | 28962.8406 | 29390.5319 | 29835.0295 | 30293.7643 | 30768.6279 | 31254.7552 | 31755.4576 | 32266.5474 | 32789.29
ENS | Base | C&I Curtailment | C&I Curtailment- Other | Interruptible Rider | Retail Trade | Program Delivery Cost | 1 | 0 | 0 | 0 | 0 | 214.7446 | 661.6693 | 1334.7536 | 1994.475 | 2180.8415 | 2160.8475 | 2163.7238 | 2176.8072 | 2197.8652 | 2224.3689 | 2227.3012 | 2230.6273 | 2233.9944 | 2266.1294 | 2299.0465 | 2332.9259 | 2371.3642 | 2410.3162 | 2450.7431 | 2492.4358 | 2535.3715 | 2579.2898 | 2624.4055 | 2670.4757 | 2717.5738
ENS | Base | C&I Curtailment | C&I Curtailment- Industrial | Interruptible Rider | Manufacturing | Program Delivery Cost | 1 | 0 | 0 | 0 | 0 | 5518.1218 | 16700.3063 | 33092.0089 | 48550.2034 | 52157.9938 | 50660.0401 | 49641.718 | 48738.1448 | 48180.37 | 47716.0601 | 46879.1759 | 46041.8674 | 45306.7808 | 45069.3223 | 44779.9807 | 44419.2703 | 44175.9483 | 43901.1018 | 43638.865 | 43415.1343 | 43268.0879 | 43146.0835 | 43035.8046 | 42924.8015 | 42827.206
ENS | Base | BTM Battery Control | BTM Battery Control | Small Commercial | Manufacturing | Program Delivery Cost | 0 | 0 | 0 | 0 | 0 | 0 | 2.8844 | 14.6146 | 45.5288 | 96.2769 | 136.746 | 160.9306 | 178.6051 | 191.0316 | 199.9675 | 206.8245 | 212.5282 | 217.6296 | 222.4418 | 227.1381 | 231.6618 | 236.3665 | 241.1322 | 245.9755 | 250.906 | 255.9301 | 261.0519 | 266.2746 | 271.6011 | 277.0336
ENS | Base | BTM Battery Control | BTM Battery Control | Small Commercial | Miscellaneous | Program Delivery Cost | 0 | 0 | 0 | 0 | 0 | 0 | 21.2436 | 107.6944 | 335.6478 | 711.0215 | 1010.5207 | 1189.8725 | 1321.1385 | 1413.8091 | 1480.8615 | 1532.4556 | 1575.6927 | 1614.372 | 1650.9441 | 1686.545 | 1722.1767 | 1757.9274 | 1794.4797 | 1831.4917 | 1869.3571 | 1907.9648 | 1947.3477 | 1987.3565 | 2028.1805 | 2070.203
ENS | Base | BTM Battery Control | BTM Battery Control | Small Commercial | Offices | Program Delivery Cost | 0 | 0 | 0 | 0 | 0 | 0 | 7.3755 | 37.3602 | 116.3877 | 246.378 | 349.9406 | 411.8302 | 457.0603 | 488.7349 | 511.4654 | 529.0039 | 543.5924 | 556.6406 | 568.9488 | 580.8117 | 592.7683 | 604.6513 | 616.8425 | 629.0706 | 641.6803 | 654.5291 | 667.6278 | 680.8099 | 694.2501 | 708.1364
ENS | Base | BTM Battery Control | BTM Battery Control | Small Commercial | Retail Trade | Program Delivery Cost | 0 | 0 | 0 | 0 | 0 | 0 | 12.8683 | 65.2008 | 203.0893 | 429.9611 | 610.6015 | 718.5909 | 797.5115 | 852.8732 | 892.637 | 923.1104 | 948.5673 | 971.3364 | 992.6683 | 1013.626 | 1034.1882 | 1055.191 | 1076.4661 | 1097.926 | 1119.9339 | 1142.191 | 1164.8777 | 1188.1829 | 1211.7723 | 1236.0099
ENS | Base | BTM Battery Control | BTM Battery Control | Small Commercial | Services | Program Delivery Cost | 0 | 0 | 0 | 0 | 0 | 0 | 28.0124 | 141.9134 | 442.0705 | 935.9836 | 1329.2358 | 1564.2155 | 1735.8914 | 1856.541 | 1943.2535 | 2009.6176 | 2064.898 | 2114.3204 | 2160.9254 | 2206.399 | 2251.5155 | 2297.0851 | 2343.2415 | 2389.9836 | 2437.8908 | 2486.3702 | 2535.9572 | 2586.5181 | 2637.9008 | 2690.6636
ENS | Base | BTM Battery Control | BTM Battery Control | Large Commercial | Offices | Program Delivery Cost | 0 | 0 | 0 | 0 | 0 | 0 | 2.9896 | 15.1477 | 47.1894 | 99.9196 | 141.9199 | 167.0195 | 185.3627 | 198.2594 | 207.5334 | 214.6499 | 220.5693 | 225.8638 | 230.858 | 235.732 | 240.5848 | 245.4707 | 250.4199 | 255.4497 | 260.5702 | 265.7878 | 271.1069 | 276.5308 | 282.0624 | 287.7041
ENS | Base | BTM Battery Control | BTM Battery Control | Large Commercial | Services | Program Delivery Cost | 0 | 0 | 0 | 0 | 0 | 0 | 15.9446 | 80.7878 | 251.677 | 532.9047 | 756.9061 | 890.7706 | 988.6013 | 1057.3834 | 1106.8448 | 1144.7993 | 1176.3697 | 1204.607 | 1231.2427 | 1257.2374 | 1283.1188 | 1309.1769 | 1335.5731 | 1362.3987 | 1389.7079 | 1417.535 | 1445.9034 | 1474.8309 | 1504.3326 | 1534.422
ENS | Base | BTM Battery Control | BTM Battery Control | Small Industrial | Manufacturing | Program Delivery Cost | 0 | 0 | 0 | 0 | 0 | 0 | 0.072069 | 0.36516 | 1.1376 | 2.4087 | 3.4212 | 4.0262 | 4.4684 | 4.7256 | 4.9467 | 5.1163 | 5.2574 | 5.3836 | 5.5026 | 5.6188 | 5.7345 | 5.8509 | 5.9689 | 6.0888 | 6.2108 | 6.3352 | 6.462 | 6.5913 | 6.7231 | 6.8576
ENS | Base | BTM Battery Control | BTM Battery Control | Small Industrial | Miscellaneous | Program Delivery Cost | 0 | 0 | 0 | 0 | 0 | 0 | 0.46561 | 2.3592 | 7.3495 | 15.5619 | 22.0263 | 25.9218 | 28.7687 | 30.7703 | 32.2096 | 33.3141 | 34.2328 | 35.0545 | 35.8296 | 36.5861 | 37.3393 | 38.0976 | 38.8657 | 39.6463 | 40.441 | 41.2508 | 42.0763 | 42.9181 | 43.7767 | 44.6523
ENS | Base | BTM Battery Control | BTM Battery Control | Small Industrial | Offices | Program Delivery Cost | 0 | 0 | 0 | 0 | 0 | 0 | 0.18382 | 0.93136 | 2.9014 | 6.1436 | 8.7259 | 10.2692 | 11.397 | 12.19 | 12.7602 | 13.1977 | 13.5617 | 13.8872 | 14.1943 | 14.494 | 14.7923 | 15.0927 | 15.3292 | 15.6371 | 15.9506 | 16.27 | 16.5956 | 16.9276 | 17.2662 | 17.6115
ENS | Base | BTM Battery Control | BTM Battery Control | Small Industrial | Retail Trade | Program Delivery Cost | 0 | 0 | 0 | 0 | 0 | 0 | 0.31986 | 1.6206 | 5.0488 | 10.6903 | 15.1839 | 17.8693 | 19.8318 | 21.2116 | 22.2038 | 22.9652 | 23.5985 | 24.165 | 24.6993 | 25.2208 | 25.74 | 26.2627 | 26.7922 | 27.3304 | 27.8782 | 28.4364 | 29.0055 | 29.5858 | 30.1776 | 30.7033
ENS | Base | BTM Battery Control | BTM Battery Control | Small Industrial | Services | Program Delivery Cost | 0 | 0 | 0 | 0 | 0 | 0 | 0.6964 | 3.5285 | 10.9922 | 23.2751 | 33.0586 | 38.9053 | 43.1781 | 46.1822 | 48.3425 | 50.0002 | 51.3791 | 52.6124 | 53.7132 | 54.8472 | 55.9763 | 57.1131 | 58.2646 | 59.4349 | 60.6263 | 61.8402 | 63.0778 | 64.3398 | 65.6268 | 66.9394
ENS | Base | BTM Battery Control | BTM Battery Control | Large Industrial | Manufacturing | Program Delivery Cost | 0 | 0 | 0 | 0 | 0 | 0 | 1.9949 | 10.1075 | 31.4878 | 66.6727 | 94.698 | 111.446 | 123.6858 | 132.2912 | 138.4795 | 143.228 | 147.1779 | 150.7107 | 154.0431 | 157.2954 | 160.5334 | 163.7936 | 167.0961 | 170.4523 | 173.869 | 177.3505 | 180.8997 | 184.5189 | 188.2099 | 191.9745
ENS | Base | BTM Battery Control | BTM Battery Control | Large Industrial | Miscellaneous | Program Delivery Cost | 0 | 0 | 0 | 0 | 0 | 0 | 9.2489 | 46.8621 | 145.9888 | 309.119 | 439.0542 | 516.7042 | 573.4523 | 613.3503 | 642.0411 | 664.0572 | 682.3701 | 698.7495 | 714.1999 | 729.2785 | 744.2914 | 759.4068 | 774.7182 | 790.2788 | 806.1199 | 822.2614 | 838.7169 | 855.4967 | 872.6096 | 890.0634
ENS | Base | BTM Battery Control | BTM Battery Control | Large Industrial | Offices | Program Delivery Cost | 0 | 0 | 0 | 0 | 0 | 0 | 1.0881 | 5.5132 | 17.1752 | 36.3669 | 51.6534 | 60.7887 | 67.465 | 72.1589 | 75.5342 | 78.1244 | 80.2788 | 82.2058 | 84.0235 | 85.7975 | 87.5637 | 89.342 | 91.1433 | 92.974 | 94.8376 | 96.7366 | 98.6726 | 100.6467 | 102.66 | 104.7133
ENS | Base | BTM Battery Control | BTM Battery Control | Large Industrial | Retail Trade | Program Delivery Cost | 0 | 0 | 0 | 0 | 0 | 0 | 5.4405 | 27.566 | 85.8758 | 181.8347 | 258.2672 | 303.9437 | 337.3249 | 360.7943 | 377.6712 | 390.6219 | 401.3942 | 411.0291 | 420.1176 | 428.9874 | 437.8185 | 446.7099 | 455.7166 | 464.8699 | 474.1882 | 483.6832 | 493.3629 | 503.2334 | 513.2998 | 523.5667
ENS | Base | BTM Battery Control | BTM Battery Control | Large Industrial | Services | Program Delivery Cost | 0 | 0 | 0 | 0 | 0 | 0 | 11.7878 | 59.7263 | 186.0642 | 393.9752 | 559.5789 | 658.5446 | 730.8706 | 781.721 | 818.2877 | 846.3474 | 869.6873 | 890.5631 | 910.2548 | 929.4726 | 948.6067 | 967.8714 | 987.386 | 1007.2181 | 1027.4078 | 1047.9802 | 1068.9529 | 1090.339 | 1112.1495 | 1134.3945
ENS | Base | BTM Battery Control | BTM Battery Control | Interruptible Rider | Manufacturing | Program Delivery Cost | 0 | 0 | 0 | 0 | 0 | 0 | 2.6665 | 13.5108 | 42.0899 | 89.1217 | 126.5832 | 148.9704 | 165.3314 | 176.8343 | 185.1061 | 191.4535 | 196.7333 | 201.4556 | 205.9101 | 210.2574 | 214.5858 | 218.9437 | 223.3581 | 227.8443 | 232.4115 | 237.0652 | 241.8095 | 246.6473 | 251.581 | 256.6131
ENS | Base | BTM Battery Control | BTM Battery Control | Interruptible Rider | Miscellaneous | Program Delivery Cost | 0 | 0 | 0 | 0 | 0 | 0 | 7.1108 | 36.0287 | 112.2397 | 237.658 | 337.5552 | 397.2544 | 440.8836 | 471.5582 | 493.6163 | 510.5428 | 524.6222 | 537.215 | 549.0937 | 560.6865 | 572.2287 | 583.8498 | 595.6216 | 607.5849 | 619.764 | 632.1739 | 644.8253 | 657.726 | 670.8828 | 684.3017
ENS | Base | BTM Battery Control | BTM Battery Control | Interruptible Rider | Retail Trade | Program Delivery Cost | 0 | 0 | 0 | 0 | 0 | 0 | 10.6662 | 54.0431 | 168.3595 | 356.4869 | 506.3328 | 595.8815 | 661.3254 | 707.3372 | 740.4245 | 765.8141 | 786.9332 | 805.8225 | 823.6405 | 841.0297 | 858.3431 | 875.7747 | 893.4324 | 911.3774 | 929.6459 | 948.2609 | 967.2379 | 986.589 | 1006.3242 | 1026.4525
ENS | Base | BTM Battery Control | BTM Battery Control | Residential | Residential LI | Program Delivery Cost | 0 | 0 | 0 | 0 | 0 | 0 | 72.5011 | 369.1527 | 1155.6735 | 2459.0574 | 3509.8683 | 4150.9411 | 4629.4516 | 4975.8882 | 5234.201 | 5440.3478 | 5617.8547 | 5781.0025 | 5937.8367 | 6093.0731 | 6249.0792 | 6407.3603 | 6568.6422 | 6733.5905 | 6902.3347 | 7075.1812 | 7252.2972 | 7433.725 | 7619.7899 | 7810.415
ENS | Base | BTM Battery Control | BTM Battery Control | Residential | Residential Market Rate | Program Delivery Cost | 0 | 0 | 0 | 0 | 0 | 0 | 451.3523 | 2298.1446 | 7194.5409 | 15308.693 | 21850.4462 | 25841.1958 | 28820.2642 | 30976.9699 | 32585.3489 | 33868.3998 | 34973.5149 | 35989.1244 | 36965.8221 | 37931.853 | 38903.0722 | 39888.4151 | 40892.7779 | 41919.366 | 42969.9261 | 44045.9847 | 45148.4822 | 46278.3901 | 47436.4073 | 48623.2937
ENS | Base | EV Charging Control | EV Charging Control | EV | EV | Program Delivery Cost | 0 | 0 | 0 | 0 | 0 | 0 | 51.1018 | 214.5177 | 584.2982 | 1187.9088 | 1739.6916 | 2256.357 | 2860.5398 | 3557.5647 | 4354.0639 | 5258.3617 | 6282.3979 | 7438.082 | 8740.6606 | 10200.6182 | 11826.6188 | 13627.2269 | 15606.0089 | 17764.0823 | 20099.347 | 22607.2982 | 25280.2403 | 28113.1038 | 31095.6287 | 34223.6977
ENS | Base | Behavioral DR | Behavioral DR | Residential | Residential LI | Program Delivery Cost | 0 | 0 | 0 | 0 | 0 | 0 | 7118.0837 | 20095.7506 | 37475.9458 | 55556.2396 | 63096.6013 | 64576.4384 | 66124.55 | 67737.4249 | 69407.2464 | 71130.6346 | 72902.4501 | 74722.2545 | 76588.6653 | 78504.1527 | 80467.2989 | 82480.1424 | 84542.6342 | 86658.2631 | 88825.9517 | 91048.1663 | 93326.2578 | 95660.3388 | 98054.3657 | 100507.2209
ENS | Base | Behavioral DR | Behavioral DR | Residential | Residential Market Rate | Program Delivery Cost | 0 | 0 | 0 | 0 | 0 | 0 | 45095.3865 | 127158.4523 | 231903.2982 | 323611.1327 | 357451.2682 | 365831.8525 | 374604.1066 | 383741.169 | 393204.2321 | 402963.8509 | 413002.1366 | 423310.9307 | 433888.3757 | 444735.3964 | 455857.0629 | 467259.8136 | 478947.7921 | 490929.7767 | 503210.6875 | 515800.0179 | 528704.2533 | 541932.331 | 555491.1166 | 569388.7974
ENS | Low | C&I Curtailment | C&I Curtailment- Manual HVAC Control | Large Commercial | Offices | Program Delivery Cost | 1 | 0 | 0 | 0 | 0 | 711.9935 | 1974.8077 | 3619.0242 | 4904.7051 | 4876.0141 | 4323.7012 | 3867.2474 | 3440.0453 | 3054.4431 | 2686.6129 | 2351.1702 | 2029.2237 | 2042.4362 | 2008.7052 | 1971.969 | 1932.6926 | 1950.9366 | 1968.0115 | 1987.073 | 2008.9647 | 2031.8992 | 2055.3348 | 2079.7453 | 2105.1586 | 2130.5548
ENS | Low | C&I Curtailment | C&I Curtailment- Manual HVAC Control | Large Commercial | Services | Program Delivery Cost | 1 | 0 | 0 | 0 | 0 | 1540.7381 | 4233.5149 | 7690.2247 | 10314.175 | 10143.9963 | 8870.7216 | 7818.4606 | 6826.1742 | 5954.0762 | 5141.8033 | 4415.4719 | 3737.8784 | 3688.407 | 3541.3954 | 3384.0524 | 3220.88 | 3186.7177 | 3145.7266 | 3108.9449 | 3081.9191 | 3056.8121 | 3032.0485 | 3009.5615 | 2988.6064 | 2964.7884
ENS | Low | C&I Curtailment | C&I Curtailment- Auto-DR HVAC Control | Large Commercial | Offices | Program Delivery Cost | 1 | 0 | 0 | 0 | 0 | 468.6962 | 1835.2761 | 4282.1384 | 7187.1393 | 8627.2417 | 9310.9981 | 9986.1121 | 10660.8061 | 11318.8176 | 11981.6949 | 12616.4257 | 13248.4652 | 13334.7275 | 13114.5031 | 12874.6583 | 12618.2294 | 12737.3414 | 12848.821 | 12973.27 | 13116.1972 | 13265.9328 | 13418.9402 | 13578.3119 | 13744.2314 | 13910.0392
ENS | Low | C&I Curtailment | C&I Curtailment- Auto-DR HVAC Control | Large Commercial | Services | Program Delivery Cost | 1 | 0 | 0 | 0 | 0 | 1014.2482 | 3934.3926 | 9099.3055 | 15113.9387 | 17948.0013 | 19102.9091 | 20189.0431 | 21154.5238 | 22063.9576 | 22931.2968 | 23693.5097 | 24403.9883 | 24080.9974 | 23121.1835 | 22093.9167 | 21028.5916 | 20805.5516 | 20537.9273 | 20297.7858 | 20121.3385 | 19957.4194 | 19795.7422 | 19648.9282 | 19512.1159 | 19356.6117
ENS | Low | C&I Curtailment | C&I Curtailment- Standard Lighting Control | Large Commercial | Offices | Program Delivery Cost | 1 | 0 | 0 | 0 | 0 | 122.5367 | 363.502 | 704.338 | 1008.4591 | 1060.2162 | 999.6978 | 952.2322 | 903.7289 | 867.2429 | 832.2975 | 801.468 | 768.1501 | 739.1748 | 680.8397 | 621.6923 | 562.1532 | 536.8954 | 509.5659 | 484.6792 | 462.9743 | 438.8037 | 417.2335 | 395.4117 | 372.7524 | 350.917
ENS | Low | C&I Curtailment | C&I Curtailment- Standard Lighting Control | Large Commercial | Services | Program Delivery Cost | 1 | 0 | 0 | 0 | 0 | 770.6734 | 2304.1213 | 4496.7673 | 6489.9442 | 6876.7689 | 6549.1865 | 6302.7009 | 6057.5581 | 5879.6496 | 5712.7329 | 5570.1465 | 5415.7243 | 5285.8954 | 4970.763 | 4650.3436 | 4326.2181 | 4217.4355 | 4097.6649 | 3992.0853 | 3904.2313 | 3803.5997 | 3717.3882 | 3630.1962 | 3539.1004 | 3453.0193
ENS | Low | C&I Curtailment | C&I Curtailment- Advanced Lighting Control | Large Commercial | Offices | Program Delivery Cost | 1 | 0 | 0 | 0 | 0 | 61.2684 | 181.751 | 352.169 | 504.2296 | 530.1081 | 499.8489 | 476.1161 | 451.8645 | 433.6215 | 416.1487 | 400.734 | 384.0751 | 369.5874 | 340.4198 | 310.8462 | 281.0766 | 268.4477 | 254.783 | 242.3396 | 231.4871 | 219.4019 | 208.6168 | 197.7059 | 186.3762 | 175.4585
ENS | Low | C&I Curtailment | C&I Curtailment- Advanced Lighting Control | Large Commercial | Services | Program Delivery Cost | 1 | 0 | 0 | 0 | 0 | 385.3367 | 1152.0606 | 2248.3836 | 3244.9721 | 3438.3844 | 3274.5933 | 3151.3504 | 3028.779 | 2939.8248 | 2856.3664 | 2785.0733 | 2707.8622 | 2642.9477 | 2485.3815 | 2325.1718 | 2163.1091 | 2108.7177 | 2048.8325 | 1996.0426 | 1952.1156 | 1901.7998 | 1858.6941 | 1815.0981 | 1769.5502 | 1726.5096
ENS | Low | C&I Curtailment | C&I Curtailment- Water Heating Control | Large Commercial | Offices | Program Delivery Cost | 1 | 0 | 0 | 0 | 0 | 9.7178 | 30.3529 | 61.5459 | 92.5034 | 101.8179 | 101.5453 | 102.2253 | 103.4942 | 104.9962 | 106.7414 | 108.6801 | 110.7677 | 112.9636 | 112.8189 | 112.6041 | 112.2714 | 114.6171 | 116.9904 | 119.4596 | 121.9916 | 124.5813 | 127.2079 | 129.8778 | 132.6089 | 135.3934
ENS | Low | C&I Curtailment | C&I Curtailment- Water Heating Control | Large Commercial | Services | Program Delivery Cost | 1 | 0 | 0 | 0 | 0 | 107.9709 | 337.3555 | 684.2686 | 1028.8078 | 1132.785 | 1130.1947 | 1138.213 | 1152.8937 | 1170.1421 | 1190.1306 | 1212.2937 | 1236.1618 | 1261.2522 | 1260.3722 | 1258.7855 | 1255.9276 | 1282.7499 | 1309.9254 | 1338.1764 | 1367.0807 | 1396.6791 | 1426.6842 | 1457.1844 | 1488.4097 | 1520.2528
ENS | Low | C&I Curtailment | C&I Curtailment- Other | Large Commercial | Offices | Program Delivery Cost | 1 | 0 | 0 | 0 | 0 | 181.0843 | 559.4138 | 1122.102 | 1667.5454 | 1815.615 | 1789.2131 | 1779.7938 | 1775.8433 | 1777.0929 | 1781.7031 | 1788.9022 | 1797.5599 | 1807.2544 | 1775.6523 | 1740.1639 | 1702.4779 | 1715.9903 | 1728.9194 | 1743.3186 | 1759.5989 | 1776.7886 | 1794.0713 | 1811.775 | 1829.6324 | 1847.8585
ENS | Low | C&I Curtailment | C&I Curtailment- Other | Large Commercial | Services | Program Delivery Cost | 1 | 0 | 0 | 0 | 0 | 1198.0574 | 3712.455 | 7469.195 | 11135.3676 | 12161.7373 | 12026.373 | 12004.7855 | 12029.4743 | 12086.8381 | 12168.6113 | 12269.3043 | 12382.1684 | 12503.5485 | 12348.0418 | 12171.4667 | 11980.5032 | 12125.6089 | 12268.9604 | 12422.5351 | 12586.9413 | 12758.0416 | 12930.5922 | 13106.6079 | 13285.5379 | 13468.048
ENS | Low | C&I Curtailment | C&I Curtailment- Manual HVAC Control | Large Industrial | Miscellaneous | Program Delivery Cost | 1 | 0 | 0 | 0 | 0 | 215.789 | 616.5521 | 1175.0707 | 1640.7466 | 1664.3766 | 1502.782 | 1362.0395 | 1224.7728 | 1099.9417 | 978.9808 | 866.5725 | 756.5419 | 765.0363 | 772.4101 | 778.9875 | 817.6956 | 879.8525 | 900.6956 | 933.2587 | 958.19 | 984.653 | 1012.1077 | 1041.0482 | 1111.7316 | 1144.2422
ENS | Low | C&I Curtailment | C&I Curtailment- Manual HVAC Control | Large Industrial | Offices | Program Delivery Cost | 1 | 0 | 0 | 0 | 0 | 122.3164 | 354.1143 | 683.3861 | 965.5064 | 989.6648 | 904.3516 | 829.8082 | 757.1533 | 689.3164 | 622.0233 | 558.4764 | 494.4528 | 506.6275 | 518.6454 | 530.9409 | 548.2526 | 567.5171 | 587.3559 | 608.071 | 629.8771 | 652.5225 | 675.8371 | 700.1279 | 725.3752 | 751.4771
ENS | Low | C&I Curtailment | C&I Curtailment- Manual HVAC Control | Large Industrial | Retail Trade | Program Delivery Cost | 1 | 0 | 0 | 0 | 0 | 374.0188 | 1072.5433 | 2052.3285 | 2869.2326 | 2908.7205 | 2619.3146 | 2366.4322 | 2116.6686 | 1889.3454 | 1670.6452 | 1468.985 | 1273.3716 | 1276.8378 | 1273.006 | 1265.1581 | 1264.7606 | 1282.3806 | 1297.6896 | 1314.4797 | 1335.116 | 1356.8233 | 1378.9465 | 1402.3976 | 1426.8992 | 1450.357
ENS | Low | C&I Curtailment | C&I Curtailment- Manual HVAC Control | Large Industrial | Services | Program Delivery Cost | 1 | 0 | 0 | 0 | 0 | 110.9938 | 318.288 | 609.0491 | 851.4737 | 863.1921 | 777.308 | 702.2626 | 628.1427 | 560.6823 | 495.7808 | 435.9361 | 377.8858 | 378.9145 | 377.7773 | 375.4484 | 375.3304 | 380.5593 | 385.1024 | 390.0851 | 396.2091 | 402.651 | 409.2163 | 416.1756 | 423.4467 | 430.408
ENS | Low | C&I Curtailment | C&I Curtailment- Auto-DR HVAC Control | Large Industrial | Miscellaneous | Program Delivery Cost | 1 | 0 | 0 | 0 | 0 | 142.0511 | 572.9891 | 1390.379 | 2404.2779 | 2944.819 | 3236.2089 | 3517.0958 | 3795.6087 | 4076.0424 | 4366.0362 | 4650.0451 | 4939.3367 | 4994.7953 | 5042.9372 | 5085.8802 | 5338.5989 | 5744.4113 | 5880.4924 | 6093.0916 | 6255.8633 | 6428.6363 | 6607.883 | 6796.8313 | 7258.3113 | 7470.5673
ENS | Low | C&I Curtailment | C&I Curtailment- Auto-DR HVAC Control | Large Industrial | Offices | Program Delivery Cost | 1 | 0 | 0 | 0 | 0 | 80.5193 | 329.0941 | 808.603 | 1414.8106 | 1751.0362 | 1947.5019 | 2142.7535 | 2346.4414 | 2554.3925 | 2774.0855 | 2996.7952 | 3228.2003 | 3307.6868 | 3386.1499 | 3466.4251 | 3579.4506 | 3705.2252 | 3834.7493 | 3969.9947 | 4112.363 | 4260.2114 | 4412.4284 | 4571.0191 | 4735.8547 | 4906.2691
ENS | Low | C&I Curtailment | C&I Curtailment- Auto-DR HVAC Control | Large Industrial | Retail Trade | Program Delivery Cost | 1 | 0 | 0 | 0 | 0 | 246.2118 | 996.7619 | 2428.3769 | 4204.4474 | 5146.4648 | 5640.6378 | 6110.6662 | 6559.6211 | 7001.3274 | 7450.7052 | 7882.6028 | 8313.6321 | 8336.2619 | 8311.2449 | 8260.0074 | 8257.4123 | 8372.45 | 8472.4 | 8582.0197 | 8716.751 | 8858.4746 | 9002.913 | 9156.0214 | 9315.9885 | 9469.1403
ENS | Low | C&I Curtailment | C&I Curtailment- Auto-DR HVAC Control | Large Industrial | Services | Program Delivery Cost | 1 | 0 | 0 | 0 | 0 | 73.0658 | 295.7991 | 720.6453 | 1247.7121 | 1527.2652 | 1673.9161 | 1813.4017 | 1946.6336 | 2077.7144 | 2211.0718 | 2339.2417 | 2467.154 | 2473.8696 | 2466.4456 | 2451.2403 | 2450.4702 | 2484.6088 | 2514.27 | 2546.8007 | 2586.7836 | 2628.8415 | 2671.7051 | 2717.1415 | 2764.6134 | 2810.0627
ENS | Low | C&I Curtailment | C&I Curtailment- Standard Lighting Control | Large Industrial | Miscellaneous | Program Delivery Cost | 1 | 0 | 0 | 0 | 0 | 111.9921 | 349.6311 | 718.1802 | 1084.2475 | 1191.2009 | 1179.6743 | 1174.8847 | 1171.5897 | 1178.2847 | 1187.9658 | 1200.5713 | 1212.1393 | 1220.3317 | 1223.1185 | 1225.7004 | 1224.6707 | 1243.7352 | 1263.1813 | 1298.9367 | 1322.9991 | 1345.9287 | 1371.4431 | 1397.4778 | 1407.2316 | 1434.8983
ENS | Low | C&I Curtailment | C&I Curtailment- Standard Lighting Control | Large Industrial | Offices | Program Delivery Cost | 1 | 0 | 0 | 0 | 0 | 21.2503 | 66.4807 | 136.7997 | 206.3426 | 226.0889 | 223.1914 | 221.1307 | 219.0038 | 219.69 | 220.9233 | 223.0631 | 224.7802 | 225.6577 | 224.8819 | 224.007 | 225.2837 | 227.6604 | 229.8949 | 232.1726 | 234.4413 | 235.8112 | 237.3528 | 238.7667 | 239.9057 | 241.1827
ENS | Low | C&I Curtailment | C&I Curtailment- Standard Lighting Control | Large Industrial | Retail Trade | Program Delivery Cost | 1 | 0 | 0 | 0 | 0 | 187.0833 | 583.7395 | 1200.0746 | 1805.3949 | 1971.8657 | 1933.8201 | 1907.6536 | 1878.3351 | 1865.7284 | 1856.1483 | 1853.1342 | 1844.9582 | 1829.8498 | 1786.8129 | 1738.5724 | 1698.7998 | 1697.156 | 1690.3875 | 1687.8764 | 1691.3493 | 1688.299 | 1690.6324 | 1691.6014 | 1689.7306 | 1689.1967
ENS | Low | C&I Curtailment | C&I Curtailment- Standard Lighting Control | Large Industrial | Services | Program Delivery Cost | 1 | 0 | 0 | 0 | 0 | 55.5188 | 173.2306 | 356.1342 | 535.7691 | 585.171 | 573.8806 | 566.1154 | 557.4149 | 553.6737 | 550.8307 | 549.9362 | 547.5099 | 543.0264 | 530.2547 | 515.9388 | 504.1359 | 503.6481 | 501.6395 | 500.8943 | 501.9249 | 501.0197 | 501.7122 | 501.9997 | 501.4446 | 501.2861
ENS | Low | C&I Curtailment | C&I Curtailment- Advanced Lighting Control | Large Industrial | Miscellaneous | Program Delivery Cost | 1 | 0 | 0 | 0 | 0 | 55.996 | 174.8156 | 359.0901 | 542.1238 | 595.6005 | 589.8371 | 587.4423 | 585.7949 | 589.1424 | 593.9829 | 600.2856 | 606.0696 | 610.1659 | 611.5593 | 612.8502 | 612.3353 | 621.8676 | 631.5906 | 649.4684 | 661.4996 | 672.9643 | 685.7215 | 698.7389 | 703.6158 | 717.4492
ENS | Low | C&I Curtailment | C&I Curtailment- Advanced Lighting Control | Large Industrial | Offices | Program Delivery Cost | 1 | 0 | 0 | 0 | 0 | 10.6252 | 33.2404 | 68.3999 | 103.1713 | 113.0444 | 111.5957 | 110.5653 | 109.5019 | 109.845 | 110.4617 | 111.5316 | 112.3901 | 112.8288 | 112.441 | 112.0035 | 112.6419 | 113.8302 | 114.9474 | 116.0863 | 117.2207 | 117.9056 | 118.6764 | 119.3834 | 119.9529 | 120.5913
ENS | Low | C&I Curtailment | C&I Curtailment- Advanced Lighting Control | Large Industrial | Retail Trade | Program Delivery Cost | 1 | 0 | 0 | 0 | 0 | 93.5416 | 291.8697 | 600.0373 | 902.6975 | 985.9329 | 966.91 | 953.8268 | 939.1676 | 932.8642 | 928.0742 | 926.5671 | 922.4791 | 914.9249 | 893.4064 | 869.2862 | 849.3999 | 848.578 | 845.1938 | 843.9382 | 845.6747 | 844.1495 | 845.3162 | 845.8007 | 844.8653 | 844.5983
ENS | Low | C&I Curtailment | C&I Curtailment- Advanced Lighting Control | Large Industrial | Services | Program Delivery Cost | 1 | 0 | 0 | 0 | 0 | 27.7594 | 86.6153 | 178.0671 | 267.8846 | 292.5855 | 286.9403 | 283.0577 | 278.7074 | 276.8368 | 275.4154 | 274.9681 | 273.755 | 271.5132 | 265.1274 | 257.9694 | 252.068 | 251.8241 | 250.8198 | 250.4472 | 250.9625 | 250.5099 | 250.8561 | 250.9999 | 250.7223 | 250.6431
ENS | Low | C&I Curtailment | C&I Curtailment- Water Heating Control | Large Industrial | Miscellaneous | Program Delivery Cost | 1 | 0 | 0 | 0 | 0 | 5.8974 | 18.7287 | 39.0225 | 59.984 | 67.18 | 68.0906 | 69.4834 | 71.2208 | 73.1994 | 75.4105 | 77.4287 | 79.5746 | 81.4411 | 83.8008 | 86.2529 | 88.4001 | 91.416 | 94.5985 | 98.9981 | 102.4451 | 106.028 | 109.7154 | 113.5381 | 116.1213 | 120.1519
ENS | Low | C&I Curtailment | C&I Curtailment- Water Heating Control | Large Industrial | Offices | Program Delivery Cost | 1 | 0 | 0 | 0 | 0 | 1.6551 | 5.3373 | 11.2991 | 17.543 | 19.7484 | 20.0876 | 20.5406 | 21.0724 | 21.7133 | 22.4273 | 23.1963 | 24.0137 | 24.6828 | 25.3654 | 26.048 | 26.9772 | 27.995 | 29.0448 | 30.1352 | 31.2478 | 32.4071 | 33.5955 | 34.8324 | 36.0926 | 37.3968
ENS | Low | C&I Curtailment | C&I Curtailment- Water Heating Control | Large Industrial | Retail Trade | Program Delivery Cost | 1 | 0 | 0 | 0 | 0 | 26.2103 | 85.4676 | 182.6142 | 286.1973 | 324.8182 | 333.7198 | 344.5056 | 357.4907 | 371.3091 | 386.6904 | 403.3185 | 421.1195 | 436.6152 | 453.0591 | 470.6082 | 493.172 | 516.1968 | 540.3765 | 565.7886 | 592.2321 | 619.9422 | 648.8423 | 679.0198 | 710.6358 | 743.6987
ENS | Low | C&I Curtailment | C&I Curtailment- Water Heating Control | Large Industrial | Services | Program Delivery Cost | 1 | 0 | 0 | 0 | 0 | 7.7782 | 25.3634 | 54.1926 | 84.9319 | 96.3931 | 99.0347 | 102.2355 | 106.089 | 110.1897 | 114.7543 | 119.6888 | 124.9714 | 129.5699 | 134.4498 | 139.6577 | 146.3538 | 153.1866 | 160.3622 | 167.9035 | 175.7508 | 183.9741 | 192.5505 | 201.506 | 210.8883 | 220.7001
ENS | Low | C&I Curtailment | C&I Curtailment- Other | Large Industrial | Miscellaneous | Program Delivery Cost | 1 | 0 | 0 | 0 | 0 | 126.0416 | 402.5322 | 842.7702 | 1298.1417 | 1453.1004 | 1471.7338 | 1499.1965 | 1532.4795 | 1569.701 | 1611.7939 | 1653.6786 | 1698.2402 | 1734.4264 | 1774.7872 | 1815.7426 | 1852.3594 | 1911.2067 | 1973.4178 | 2061.329 | 2130.6502 | 2203.2137 | 2278.3314 | 2356.3895 | 2409.2878 | 2492.5015
ENS | Low | C&I Curtailment | C&I Curtailment- Other | Large Industrial | Offices | Program Delivery Cost | 1 | 0 | 0 | 0 | 0 | 31.2297 | 101.1144 | 214.4935 | 333.6833 | 376.105 | 383.483 | 392.9155 | 403.9131 | 415.9084 | 429.362 | 443.9388 | 459.4236 | 472.0988 | 484.8333 | 498.002 | 515.922 | 535.5379 | 555.9364 | 577.3403 | 599.8016 | 623.2198 | 647.525 | 672.8267 | 699.1824 | 726.6296
ENS | Low | C&I Curtailment | C&I Curtailment- Other | Large Industrial | Retail Trade | Program Delivery Cost | 1 | 0 | 0 | 0 | 0 | 290.832 | 940.5349 | 1993.3412 | 3097.6748 | 3487.2938 | 3551.1039 | 3633.5172 | 3730.1144 | 3835.3913 | 3953.7553 | 4081.8795 | 4218.1954 | 4328.4277 | 4438.6828 | 4550.4112 | 4704.4498 | 4879.5175 | 5061.2478 | 5252.3188 | 5452.7801 | 5662.8958 | 5880.7089 | 6107.4264 | 6343.1316 | 6588.4896
ENS | Low | C&I Curtailment | C&I Curtailment- Other | Large Industrial | Services | Program Delivery Cost | 1 | 0 | 0 | 0 | 0 | 86.3073 | 279.1132 | 591.5441 | 919.2662 | 1034.8895 | 1053.8258 | 1078.2828 | 1106.949 | 1138.191 | 1173.3167 | 1211.3388 | 1251.792 | 1284.5045 | 1317.2238 | 1350.3803 | 1396.0928 | 1448.0459 | 1501.9762 | 1558.6785 | 1618.1674 | 1680.5213 | 1745.1596 | 1812.4403 | 1882.3881 | 1955.2006
ENS | Low | C&I Curtailment | C&I Curtailment- Industrial | Large Industrial | Manufacturing | Program Delivery Cost | 1 | 0 | 0 | 0 | 0 | 5390.7638 | 16880.041 | 34662.0966 | 52450.3239 | 57814.5821 | 57586.0872 | 57651.4124 | 57837.1455 | 58296.5853 | 58889.7661 | 59442.8215 | 60032.9142 | 60449.4223 | 61076.5416 | 61675.5982 | 62568.7168 | 63635.4201 | 64695.1298 | 65805.5461 | 66996.7438 | 68307.1505 | 69677.4679 | 71098.7308 | 72563.0543 | 74084.1712
ENS | Low | C&I Curtailment | C&I Curtailment- Manual HVAC Control | Interruptible Rider | Miscellaneous | Program Delivery Cost | 1 | 0 | 0 | 0 | 0 | 8007.5985 | 22109.3912 | 40698.9205 | 55498.4026 | 55550.3234 | 49636.1696 | 44686.0555 | 40000.5716 | 35752.5254 | 31653.8506 | 27549.7969 | 23628.6065 | 23615.8084 | 23906.3093 | 24199.6599 | 24566.4061 | 24978.7895 | 25345.6676 | 25726.1283 | 26128.3381 | 26553.0545 | 26989.7482 | 27440.6986 | 27999.4475 | 28472.4552
ENS | Low | C&I Curtailment | C&I Curtailment- Manual HVAC Control | Interruptible Rider | Retail Trade | Program Delivery Cost | 1 | 0 | 0 | 0 | 0 | 235.1285 | 645.1179 | 1180.2368 | 1597.8219 | 1586.5918 | 1405.0405 | 1251.9428 | 1106.9806 | 978.4783 | 856.6454 | 736.6312 | 624.0848 | 615.9228 | 616.2036 | 615.9922 | 615.7346 | 618.3533 | 620.4608 | 622.6586 | 625.5865 | 629.3769 | 633.4779 | 637.9986 | 642.6162 | 647.2616
ENS | Low | C&I Curtailment | C&I Curtailment- Auto-DR HVAC Control | Interruptible Rider | Miscellaneous | Program Delivery Cost | 1 | 0 | 0 | 0 | 0 | 5271.2996 | 20547.2347 | 48156.1884 | 81324.9198 | 98286.4393 | 106890.4292 | 115389.5566 | 123963.0016 | 132487.7574 | 141169.1194 | 147832.7544 | 154267.2535 | 154183.6969 | 156080.3288 | 157995.5666 | 160389.9919 | 163082.3742 | 165477.6605 | 167961.6256 | 170587.5869 | 173360.4897 | 176211.5905 | 179155.7706 | 182803.75 | 185891.9386
ENS | Low | C&I Curtailment | C&I Curtailment- Auto-DR HVAC Control | Interruptible Rider | Retail Trade | Program Delivery Cost | 1 | 0 | 0 | 0 | 0 | 154.7821 | 599.5366 | 1396.4917 | 2341.3781 | 2807.1926 | 3025.7247 | 3232.8011 | 3430.5669 | 3625.9366 | 3820.4476 | 3952.7776 | 4074.5463 | 4021.2578 | 4023.0908 | 4021.7112 | 4020.0291 | 4037.1259 | 4050.8856 | 4065.2347 | 4084.3504 | 4109.0973 | 4135.872 | 4165.3873 | 4195.5344 | 4225.8637
ENS | Low | C&I Curtailment | C&I Curtailment- Standard Lighting Control | Interruptible Rider | Miscellaneous | Program Delivery Cost | 1 | 0 | 0 | 0 | 0 | 1689.4276 | 5072.0432 | 10007.0911 | 14625.9064 | 15677.3098 | 15184.0401 | 14805.4316 | 14457.6044 | 14254.4187 | 14077.7776 | 13759.6345 | 13414.2003 | 13104.7107 | 12966.8548 | 12835.3361 | 12685.4202 | 12633.9396 | 12554.5129 | 12483.6785 | 12425.7765 | 12368.5988 | 12341.5155 | 12311.5411 | 12248.8866 | 12225.7204
ENS | Low | C&I Curtailment | C&I Curtailment- Standard Lighting Control | Interruptible Rider | Retail Trade | Program Delivery Cost | 1 | 0 | 0 | 0 | 0 | 118.6638 | 358.1005 | 709.9937 | 1043.1163 | 1123.9005 | 1094.8036 | 1074.2088 | 1056.2839 | 1047.4685 | 1040.6825 | 1023.2356 | 1004.2371 | 987.2679 | 983.1797 | 979.6327 | 976.6231 | 977.2308 | 977.5976 | 978.6493 | 980.6201 | 982.6962 | 986.7043 | 990.6508 | 994.5302 | 999.1496
ENS | Low | C&I Curtailment | C&I Curtailment- Advanced Lighting Control | Interruptible Rider | Miscellaneous | Program Delivery Cost | 1 | 0 | 0 | 0 | 0 | 844.7138 | 2536.0216 | 5003.5456 | 7312.9532 | 7838.6549 | 7592.02 | 7402.7158 | 7228.8022 | 7127.2093 | 7038.8888 | 6879.8172 | 6707.1001 | 6552.3554 | 6483.4274 | 6417.668 | 6342.7101 | 6316.9698 | 6277.2564 | 6241.8392 | 6212.8883 | 6184.2994 | 6170.7578 | 6155.7705 | 6124.4433 | 6112.8602
ENS | Low | C&I Curtailment | C&I Curtailment- Advanced Lighting Control | Interruptible Rider | Retail Trade | Program Delivery Cost | 1 | 0 | 0 | 0 | 0 | 59.3319 | 179.0502 | 354.9968 | 521.5582 | 561.9502 | 547.4018 | 537.1044 | 528.142 | 523.7343 | 520.3412 | 511.6178 | 502.1185 | 493.634 | 491.5899 | 489.8164 | 488.3115 | 488.6154 | 488.7988 | 489.3246 | 490.31 | 491.3481 | 493.3522 | 495.3254 | 497.2651 | 499.5748
ENS | Low | C&I Curtailment | C&I Curtailment- Water Heating Control | Interruptible Rider | Miscellaneous | Program Delivery Cost | 1 | 0 | 0 | 0 | 0 | 126.6315 | 390.4498 | 790.0981 | 1186.1814 | 1305.5802 | 1300.6498 | 1306.6992 | 1317.4284 | 1334.0163 | 1353.2574 | 1358.3334 | 1363.7743 | 1368.9677 | 1392.2456 | 1414.979 | 1435.5857 | 1464.7141 | 1491.3508 | 1518.7219 | 1546.2913 | 1575.2254 | 1604.7394 | 1634.8326 | 1660.935 | 1691.411
ENS | Low | C&I Curtailment | C&I Curtailment- Water Heating Control | Interruptible Rider | Retail Trade | Program Delivery Cost | 1 | 0 | 0 | 0 | 0 | 16.3838 | 50.6761 | 102.796 | 154.741 | 170.7717 | 170.6091 | 171.9362 | 173.9523 | 176.571 | 179.5658 | 180.7412 | 181.9791 | 183.2091 | 186.7601 | 190.3566 | 194.0493 | 198.0891 | 202.1728 | 206.3865 | 210.6775 | 215.1126 | 219.6323 | 224.2402 | 228.9104 | 233.6739
ENS | Low | C&I Curtailment | C&I Curtailment- Other | Interruptible Rider | Miscellaneous | Program Delivery Cost | 1 | 0 | 0 | 0 | 0 | 2296.7031 | 7082.2709 | 14309.8361 | 21459.3962 | 23599.9556 | 23496.0409 | 23600.3279 | 23800.9527 | 24072.442 | 24394.8705 | 24455.8742 | 24518.4513 | 24579.1482 | 24953.8419 | 25336.2985 | 25682.1793 | 26167.2608 | 26613.1567 | 27075.1116 | 27548.8108 | 28037.8217 | 28535.5576 | 29045.7028 | 29496.3125 | 30026.8026
ENS | Low | C&I Curtailment | C&I Curtailment- Other | Interruptible Rider | Retail Trade | Program Delivery Cost | 1 | 0 | 0 | 0 | 0 | 182.9183 | 564.98 | 1143.4803 | 1717.7289 | 1892.1606 | 1886.9862 | 1898.6161 | 1918.1784 | 1943.2092 | 1972.4392 | 1980.9368 | 1989.735 | 1998.4496 | 2032.4456 | 2067.3897 | 2103.3245 | 2142.8293 | 2182.9286 | 2224.4538 | 2267.0426 | 2310.8489 | 2355.4378 | 2401.0565 | 2447.6911 | 2495.3346
ENS | Low | C&I Curtailment | C&I Curtailment- Industrial | Interruptible Rider | Manufacturing | Program Delivery Cost | 1 | 0 | 0 | 0 | 0 | 4711.0981 | 14333.8789 | 28585.2335 | 42298.2447 | 45929.6056 | 45080.1766 | 44585.5683 | 44185.0554 | 44027.3645 | 43946.9871 | 43491.1621 | 43033.6827 | 42645.0769 | 42756.6914 | 42840.2217 | 42880.3741 | 43022.3851 | 43140.7338 | 43274.8138 | 43443.1132 | 43670.6868 | 43917.2558 | 44175.9952 | 44441.0888 | 44720.0729
ENS | Low | BTM Battery Control | BTM Battery Control | Small Commercial | Manufacturing | Program Delivery Cost | 0 | 0 | 0 | 0 | 0 | 0 | 1.7306 | 8.7688 | 27.3173 | 57.7662 | 82.0476 | 96.5583 | 107.163 | 114.6189 | 119.9805 | 124.0947 | 127.5169 | 130.5778 | 133.4651 | 136.2828 | 138.9971 | 141.8199 | 144.6793 | 147.5853 | 150.5436 | 153.5581 | 156.6311 | 159.7648 | 162.9606 | 166.2201
ENS | Low | BTM Battery Control | BTM Battery Control | Small Commercial | Miscellaneous | Program Delivery Cost | 0 | 0 | 0 | 0 | 0 | 0 | 12.7462 | 64.6166 | 201.3887 | 426.6129 | 606.3124 | 713.9235 | 792.6831 | 848.2854 | 888.5169 | 919.4733 | 945.4156 | 968.6232 | 990.5664 | 1011.927 | 1033.306 | 1054.7564 | 1076.6878 | 1098.895 | 1121.6143 | 1144.7789 | 1168.4086 | 1192.4139 | 1216.9083 | 1242.1218
ENS | Low | BTM Battery Control | BTM Battery Control | Small Commercial | Offices | Program Delivery Cost | 0 | 0 | 0 | 0 | 0 | 0 | 4.4253 | 22.4161 | 69.8326 | 147.8268 | 209.9643 | 247.0981 | 274.2362 | 293.241 | 306.8792 | 317.4023 | 326.1554 | 333.9844 | 341.3693 | 348.487 | 355.661 | 362.7908 | 370.1055 | 377.4423 | 385.0082 | 392.7174 | 400.5767 | 408.4859 | 416.5501 | 424.8818
ENS | Low | BTM Battery Control | BTM Battery Control | Small Commercial | Retail Trade | Program Delivery Cost | 0 | 0 | 0 | 0 | 0 | 0 | 7.721 | 39.1205 | 121.8536 | 257.9767 | 366.3609 | 431.1545 | 478.5069 | 511.7239 | 535.5822 | 553.8663 | 569.1404 | 582.8019 | 595.601 | 608.1756 | 620.5129 | 633.1146 | 645.8797 | 658.7556 | 671.9603 | 685.3146 | 698.9266 | 712.9097 | 727.0634 | 741.606
ENS | Low | BTM Battery Control | BTM Battery Control | Small Commercial | Services | Program Delivery Cost | 0 | 0 | 0 | 0 | 0 | 0 | 16.8074 | 85.148 | 265.2423 | 561.5901 | 797.5415 | 938.5293 | 1041.5348 | 1113.9246 | 1165.9521 | 1205.7706 | 1238.9388 | 1268.5922 | 1296.5552 | 1323.8394 | 1350.9093 | 1378.2511 | 1405.9449 | 1433.9902 | 1462.7345 | 1491.8221 | 1521.5743 | 1551.9109 | 1582.7405 | 1614.3981
ENS | Low | BTM Battery Control | BTM Battery Control | Large Commercial | Offices | Program Delivery Cost | 0 | 0 | 0 | 0 | 0 | 0 | 2.5412 | 12.8756 | 40.111 | 84.9317 | 120.6319 | 141.9666 | 157.5583 | 168.5205 | 176.4034 | 182.4524 | 187.4839 | 191.9842 | 196.2293 | 200.3722 | 204.4971 | 208.6501 | 212.857 | 217.1323 | 221.4847 | 225.9196 | 230.4408 | 235.0512 | 239.753 | 244.5485
ENS | Low | BTM Battery Control | BTM Battery Control | Large Commercial | Services | Program Delivery Cost | 0 | 0 | 0 | 0 | 0 | 0 | 13.5529 | 68.6697 | 213.9255 | 452.969 | 643.3702 | 757.155 | 840.3111 | 898.7759 | 940.8181 | 973.0794 | 999.9143 | 1023.9159 | 1046.5563 | 1068.6518 | 1090.651 | 1112.8004 | 1135.2371 | 1158.0389 | 1181.2517 | 1204.9047 | 1229.0178 | 1253.6063 | 1278.6827 | 1304.2587
ENS | Low | BTM Battery Control | BTM Battery Control | Small Industrial | Manufacturing | Program Delivery Cost | 0 | 0 | 0 | 0 | 0 | 0 | 0.043241 | 0.21909 | 0.68254 | 1.4452 | 2.0527 | 2.4157 | 2.6811 | 2.8354 | 2.968 | 3.0698 | 3.1544 | 3.2302 | 3.3016 | 3.3713 | 3.4407 | 3.5106 | 3.5813 | 3.6533 | 3.7265 | 3.8011 | 3.8772 | 3.9548 | 4.0339 | 4.1146
ENS | Low | BTM Battery Control | BTM Battery Control | Small Industrial | Miscellaneous | Program Delivery Cost | 0 | 0 | 0 | 0 | 0 | 0 | 0.27937 | 1.4155 | 4.4097 | 9.3371 | 13.2158 | 15.5531 | 17.2612 | 18.4622 | 19.3258 | 19.9885 | 20.5397 | 21.0327 | 21.4978 | 21.9517 | 22.4036 | 22.8585 | 23.3194 | 23.7878 | 24.2646 | 24.7505 | 25.2458 | 25.7509 | 26.266 | 26.7914
ENS | Low | BTM Battery Control | BTM Battery Control | Small Industrial | Offices | Program Delivery Cost | 0 | 0 | 0 | 0 | 0 | 0 | 0.11029 | 0.55881 | 1.7409 | 3.6861 | 5.2356 | 6.1615 | 6.8382 | 7.314 | 7.6561 | 7.9186 | 8.137 | 8.3323 | 8.5166 | 8.6964 | 8.8754 | 9.0556 | 9.1975 | 9.3823 | 9.5703 | 9.762 | 9.9573 | 10.1565 | 10.3597 | 10.5669
ENS | Low | BTM Battery Control | BTM Battery Control | Small Industrial | Retail Trade | Program Delivery Cost | 0 | 0 | 0 | 0 | 0 | 0 | 0.19191 | 0.97239 | 3.0293 | 6.4142 | 9.1103 | 10.7216 | 11.8991 | 12.727 | 13.3223 | 13.7791 | 14.1591 | 14.499 | 14.8196 | 15.1325 | 15.444 | 15.7576 | 16.0753 | 16.3982 | 16.7269 | 17.0619 | 17.4033 | 17.7515 | 18.1066 | 18.422
ENS | Low | BTM Battery Control | BTM Battery Control | Small Industrial | Services | Program Delivery Cost | 0 | 0 | 0 | 0 | 0 | 0 | 0.41784 | 2.1171 | 6.5953 | 13.9651 | 19.8352 | 23.3432 | 25.9069 | 27.7093 | 29.0055 | 30.0001 | 30.8275 | 31.5674 | 32.2279 | 32.9083 | 33.5858 | 34.2679 | 34.9588 | 35.6609 | 36.3758 | 37.1041 | 37.8467 | 38.6039 | 39.3761 | 40.1637
ENS | Low | BTM Battery Control | BTM Battery Control | Large Industrial | Manufacturing | Program Delivery Cost | 0 | 0 | 0 | 0 | 0 | 0 | 1.6956 | 8.5914 | 26.7646 | 56.6718 | 80.4933 | 94.7291 | 105.1329 | 112.4476 | 117.7075 | 121.7438 | 125.1012 | 128.1041 | 130.9367 | 133.7011 | 136.4534 | 139.2246 | 142.0317 | 144.8844 | 147.7887 | 150.7479 | 153.7648 | 156.8411 | 159.9784 | 163.1783
ENS | Low | BTM Battery Control | BTM Battery Control | Large Industrial | Miscellaneous | Program Delivery Cost | 0 | 0 | 0 | 0 | 0 | 0 | 7.8616 | 39.8328 | 124.0905 | 262.7511 | 373.1961 | 439.1986 | 487.4344 | 521.3478 | 545.735 | 564.4486 | 580.0146 | 593.9371 | 607.0699 | 619.8867 | 632.6477 | 645.4958 | 658.5105 | 671.737 | 685.2019 | 698.9222 | 712.9094 | 727.1722 | 741.7182 | 756.5539
ENS | Low | BTM Battery Control | BTM Battery Control | Large Industrial | Offices | Program Delivery Cost | 0 | 0 | 0 | 0 | 0 | 0 | 0.92489 | 4.6862 | 14.5989 | 30.9119 | 43.9054 | 51.6704 | 57.3452 | 61.335 | 64.2041 | 66.4057 | 68.237 | 69.8749 | 71.42 | 72.9279 | 74.4291 | 75.9407 | 77.4718 | 79.0279 | 80.612 | 82.2261 | 83.8717 | 85.5497 | 87.261 | 89.0063
ENS | Low | BTM Battery Control | BTM Battery Control | Large Industrial | Retail Trade | Program Delivery Cost | 0 | 0 | 0 | 0 | 0 | 0 | 4.6244 | 23.4311 | 72.9944 | 154.5595 | 219.5271 | 258.3521 | 286.7261 | 306.6752 | 321.0206 | 332.0286 | 341.185 | 349.3747 | 357.1 | 364.6393 | 372.1457 | 379.7034 | 387.3591 | 395.1394 | 403.06 | 411.1307 | 419.3584 | 427.7484 | 436.3048 | 445.0317
ENS | Low | BTM Battery Control | BTM Battery Control | Large Industrial | Services | Program Delivery Cost | 0 | 0 | 0 | 0 | 0 | 0 | 10.0196 | 50.7673 | 158.1546 | 334.8789 | 475.6421 | 559.7629 | 621.24 | 664.4629 | 695.5445 | 719.3953 | 739.2342 | 756.9786 | 773.7166 | 790.0517 | 806.3157 | 822.6907 | 839.2781 | 856.1354 | 873.2966 | 890.7832 | 908.61 | 926.7881 | 945.3271 | 964.2353
ENS | Low | BTM Battery Control | BTM Battery Control | Interruptible Rider | Manufacturing | Program Delivery Cost | 0 | 0 | 0 | 0 | 0 | 0 | 2.2666 | 11.4842 | 35.7764 | 75.7535 | 107.5957 | 126.6248 | 140.5316 | 150.3092 | 157.3402 | 162.7355 | 167.2233 | 171.2373 | 175.0236 | 178.7188 | 182.3979 | 186.1021 | 189.8544 | 193.6677 | 197.5498 | 201.5054 | 205.5381 | 209.6502 | 213.8439 | 218.1212
ENS | Low | BTM Battery Control | BTM Battery Control | Interruptible Rider | Miscellaneous | Program Delivery Cost | 0 | 0 | 0 | 0 | 0 | 0 | 6.0442 | 30.6244 | 95.4037 | 202.0093 | 286.9219 | 337.6662 | 374.7511 | 400.8244 | 419.5739 | 433.9613 | 445.9288 | 456.6328 | 466.7296 | 476.5835 | 486.3944 | 496.2723 | 506.2784 | 516.4472 | 526.7994 | 537.3478 | 548.1015 | 559.0671 | 570.2504 | 581.6564
ENS | Low | BTM Battery Control | BTM Battery Control | Interruptible Rider | Retail Trade | Program Delivery Cost | 0 | 0 | 0 | 0 | 0 | 0 | 9.0662 | 45.9366 | 143.1056 | 303.0139 | 430.3829 | 506.4993 | 562.1266 | 601.2366 | 629.3608 | 650.942 | 668.8932 | 684.9492 | 700.0945 | 714.8753 | 729.5916 | 744.4085 | 759.4175 | 774.6708 | 790.1991 | 806.0217 | 822.1522 | 838.6007 | 855.3756 | 872.4846
ENS | Low | BTM Battery Control | BTM Battery Control | Residential | Residential LI | Program Delivery Cost | 0 | 0 | 0 | 0 | 0 | 0 | 50.7508 | 258.4069 | 808.9714 | 1721.3402 | 2456.9078 | 2905.6588 | 3240.6161 | 3483.1217 | 3663.9407 | 3808.2435 | 3932.4983 | 4046.7017 | 4156.4857 | 4265.1511 | 4374.3554 | 4485.1522 | 4598.0495 | 4713.5134 | 4831.6343 | 4952.6268 | 5076.6081 | 5203.6075 | 5333.853 | 5467.2905
ENS | Low | BTM Battery Control | BTM Battery Control | Residential | Residential Market Rate | Program Delivery Cost | 0 | 0 | 0 | 0 | 0 | 0 | 315.9466 | 1608.7012 | 5036.1786 | 10716.0851 | 15295.3123 | 18088.837 | 20174.1849 | 21683.8789 | 22809.7442 | 23707.8798 | 24481.4604 | 25192.3871 | 25876.0755 | 26552.2971 | 27232.1505 | 27921.8905 | 28624.9445 | 29343.5562 | 30078.9482 | 30832.1893 | 31603.9375 | 32394.8731 | 33205.4851 | 34036.3056
ENS | Low | EV Charging Control | EV Charging Control | EV | EV | Program Delivery Cost | 0 | 0 | 0 | 0 | 0 | 0 | 51.1018 | 214.5177 | 584.2982 | 1187.9088 | 1739.6916 | 2256.357 | 2860.5398 | 3557.5647 | 4354.0639 | 5258.3617 | 6282.3979 | 7438.082 | 8740.6606 | 10200.6182 | 11826.6188 | 13627.2269 | 15606.0089 | 17764.0823 | 20099.347 | 22607.2982 | 25280.2403 | 28113.1038 | 31095.6287 | 34223.6977
ENS | Low | Behavioral DR | Behavioral DR | Residential | Residential LI | Program Delivery Cost | 0 | 0 | 0 | 0 | 0 | 0 | 5104.2019 | 14816.7062 | 28547.1955 | 42869.597 | 48729.1651 | 49895.0839 | 51106.8684 | 52363.0725 | 53659.4905 | 54995.003 | 56366.6231 | 57774.6023 | 59218.208 | 60699.5368 | 62217.5947 | 63774.0133 | 65368.7849 | 67004.6232 | 68680.7041 | 70398.9392 | 72160.3758 | 73965.102 | 75816.1779 | 77712.7397
ENS | Low | Behavioral DR | Behavioral DR | Residential | Residential Market Rate | Program Delivery Cost | 0 | 0 | 0 | 0 | 0 | 0 | 32153.4137 | 93140.0545 | 176373.5541 | 254274.4047 | 283862.3156 | 290651.8423 | 297712.4315 | 305030.1225 | 312584.7661 | 320361.6562 | 328352.318 | 336553.7052 | 344966.3 | 353591.9248 | 362435.206 | 371501.5861 | 380794.5351 | 390321.1268 | 400085.3244 | 410094.7034 | 420354.4349 | 430871.6328 | 441651.7601 | 452701.3285
ENS | High | C&I Curtailment | C&I Curtailment- Manual HVAC Control | Large Commercial | Offices | Program Delivery Cost | 0 | 0 | 0 | 0 | 0 | 938.4709 | 2459.4859 | 3990.4407 | 4438.8587 | 3669.7188 | 3295.1505 | 3169.3261 | 2937.727 | 2663.2712 | 2360.0219 | 2065.0118 | 1774.1722 | 1773.7436 | 1727.2363 | 1675.9883 | 1621.9945 | 1623.3434 | 1623.109 | 1624.8767 | 1630.3721 | 1636.4875 | 1643.3511 | 1651.2261 | 1659.6746 | 1668.0882
ENS | High | C&I Curtailment | C&I Curtailment- Manual HVAC Control | Large Commercial | Services | Program Delivery Cost | 0 | 0 | 0 | 0 | 0 | 2029.6671 | 5266.2446 | 8464.261 | 9311.9128 | 7611.2038 | 6735.0757 | 6378.834 | 5798.2997 | 5159.7546 | 4485.4327 | 3848.0574 | 3240.0238 | 3173.0286 | 3013.2672 | 2842.5913 | 2668.1322 | 2615.1214 | 2556.4672 | 2502.943 | 2460.6417 | 2420.2332 | 2381.4792 | 2345.6163 | 2311.2711 | 2275.3833
ENS | High | C&I Curtailment | C&I Curtailment- Auto-DR HVAC Control | Large Commercial | Offices | Program Delivery Cost | 0 | 0 | 0 | 0 | 0 | 617.7834 | 2285.709 | 4721.6096 | 6504.5084 | 6492.9163 | 7096.0361 | 8183.9207 | 9104.1062 | 9869.2561 | 10525.1719 | 11080.894 | 11583.2762 | 11580.4781 | 11276.8393 | 10942.25 | 10589.7328 | 10598.5398 | 10597.0096 | 10608.5502 | 10644.4289 | 10684.3555 | 10729.1666 | 10780.5814 | 10835.7401 | 10890.6716
ENS | High | C&I Curtailment | C&I Curtailment- Auto-DR HVAC Control | Large Commercial | Services | Program Delivery Cost | 0 | 0 | 0 | 0 | 0 | 1336.1039 | 4894.1539 | 10015.1686 | 13645.2677 | 13466.6744 | 14503.8414 | 16471.5998 | 17969.1092 | 19120.4483 | 20004.0303 | 20648.752 | 21153.5778 | 20716.1777 | 19673.1219 | 18558.8075 | 17419.7929 | 17073.694 | 16690.7505 | 16341.3001 | 16065.1215 | 15801.301 | 15548.283 | 15314.14 | 15089.906 | 14855.6005
ENS | High | C&I Curtailment | C&I Curtailment- Standard Lighting Control | Large Commercial | Offices | Program Delivery Cost | 0 | 0 | 0 | 0 | 0 | 161.5143 | 452.7165 | 776.6234 | 912.6762 | 797.9254 | 761.883 | 780.3831 | 771.7657 | 756.1782 | 731.1214 | 703.9222 | 671.6019 | 641.9327 | 585.4373 | 528.3801 | 471.7819 | 446.7421 | 420.2623 | 396.3336 | 375.726 | 353.4116 | 333.6007 | 313.9395 | 293.8722 | 274.7456
ENS | High | C&I Curtailment | C&I Curtailment- Standard Lighting Control | Large Commercial | Services | Program Delivery Cost | 0 | 0 | 0 | 0 | 0 | 1015.2345 | 2866.1919 | 4949.3758 | 5859.295 | 5159.7504 | 4972.4554 | 5142.1737 | 5145.4206 | 5095.257 | 4983.481 | 4854.3494 | 4694.3944 | 4547.3012 | 4229.4732 | 3906.2713 | 3583.7789 | 3460.961 | 3330.0879 | 3213.9399 | 3117.1858 | 3011.5028 | 2919.7695 | 2829.3315 | 2737.0016 | 2650.0855
ENS | High | C&I Curtailment | C&I Curtailment- Advanced Lighting Control | Large Commercial | Offices | Program Delivery Cost | 0 | 0 | 0 | 0 | 0 | 80.7571 | 226.3583 | 388.3117 | 456.3381 | 398.9627 | 380.9415 | 390.1915 | 385.8828 | 378.0891 | 365.5607 | 351.9611 | 335.801 | 320.9663 | 292.7187 | 264.19 | 235.8909 | 223.3711 | 210.1311 | 198.1668 | 187.863 | 176.7058 | 166.8004 | 156.9697 | 146.9361 | 137.3728
ENS | High | C&I Curtailment | C&I Curtailment- Advanced Lighting Control | Large Commercial | Services | Program Delivery Cost | 0 | 0 | 0 | 0 | 0 | 507.6172 | 1433.0959 | 2474.6879 | 2929.6475 | 2579.8752 | 2486.2277 | 2571.0868 | 2572.7103 | 2547.6285 | 2491.7405 | 2427.1747 | 2347.1972 | 2273.6506 | 2114.7366 | 1953.1356 | 1791.8895 | 1730.4805 | 1665.0439 | 1606.97 | 1558.5929 | 1505.7514 | 1459.8847 | 1414.6658 | 1368.5008 | 1325.0427
ENS | High | C&I Curtailment | C&I Curtailment- Water Heating Control | Large Commercial | Offices | Program Delivery Cost | 0 | 0 | 0 | 0 | 0 | 12.8089 | 37.8024 | 67.8622 | 83.7175 | 76.6288 | 77.389 | 83.7768 | 88.3819 | 91.5497 | 93.7657 | 95.4527 | 96.8454 | 98.1027 | 97.0102 | 95.7029 | 94.2227 | 95.3711 | 96.4873 | 97.685 | 99.0021 | 100.3375 | 101.7096 | 103.1172 | 104.5468 | 106.0044
ENS | High | C&I Curtailment | C&I Curtailment- Water Heating Control | Large Commercial | Services | Program Delivery Cost | 0 | 0 | 0 | 0 | 0 | 142.2338 | 419.6505 | 753.1416 | 928.8352 | 849.9468 | 858.0978 | 928.6318 | 979.2928 | 1014.0357 | 1038.2059 | 1056.5067 | 1071.5152 | 1085.0184 | 1072.413 | 1057.3751 | 1040.393 | 1052.6651 | 1064.5494 | 1077.3364 | 1091.4939 | 1105.8217 | 1120.5687 | 1135.7121 | 1151.0778 | 1166.747
ENS | High | C&I Curtailment | C&I Curtailment- Other | Large Commercial | Offices | Program Delivery Cost | 0 | 0 | 0 | 0 | 0 | 238.6853 | 696.7111 | 1237.2621 | 1509.1628 | 1366.4432 | 1363.5833 | 1458.5948 | 1516.5331 | 1549.5068 | 1565.1151 | 1571.1768 | 1571.6261 | 1569.5011 | 1526.8398 | 1478.9758 | 1428.7889 | 1427.8483 | 1425.9188 | 1425.553 | 1427.9997 | 1431.022 | 1434.4568 | 1438.4695 | 1442.454 | 1446.7551
ENS | High | C&I Curtailment | C&I Curtailment- Other | Large Commercial | Services | Program Delivery Cost | 0 | 0 | 0 | 0 | 0 | 1578.2421 | 4618.0765 | 8220.9842 | 10053.3074 | 9125.1474 | 9130.9971 | 9794.3236 | 10218.0951 | 10474.3568 | 10615.2421 | 10692.6253 | 10732.9654 | 10756.437 | 10506.5786 | 10223.9866 | 9924.4822 | 9950.6583 | 9970.7314 | 10001.1093 | 10049.5672 | 10101.1885 | 10156.149 | 10215.1337 | 10274.5145 | 10336.3101
ENS | High | C&I Curtailment | C&I Curtailment- Manual HVAC Control | Large Industrial | Miscellaneous | Program Delivery Cost | 0 | 0 | 0 | 0 | 0 | 283.6383 | 763.9401 | 1282.588 | 1452.7246 | 1196.3505 | 1075.1655 | 1041.8286 | 973.3167 | 891.5509 | 799.424 | 708.1057 | 616.1281 | 619.7816 | 628.5735 | 635.7873 | 661.4274 | 699.0988 | 710.8602 | 723.7162 | 738.5971 | 766.1498 | 783.1164 | 801.2297 | 851.1392 | 871.7245
ENS | High | C&I Curtailment | C&I Curtailment- Manual HVAC Control | Large Industrial | Offices | Program Delivery Cost | 0 | 0 | 0 | 0 | 0 | 161.1334 | 440.8545 | 751.3852 | 863.5185 | 720.6014 | 657.5657 | 647.2248 | 615.8573 | 573.9208 | 523.6982 | 472.1948 | 418.1897 | 427.7659 | 436.4467 | 444.9447 | 457.4678 | 471.7583 | 486.3839 | 501.595 | 517.7108 | 534.2927 | 551.3265 | 569.0876 | 587.4965 | 606.5044
ENS | High | C&I Curtailment | C&I Curtailment- Manual HVAC Control | Large Industrial | Retail Trade | Program Delivery Cost | 0 | 0 | 0 | 0 | 0 | 491.3323 | 1327.2508 | 2235.9081 | 2533.6424 | 2083.3811 | 1865.1787 | 1799.757 | 1669.7103 | 1517.2168 | 1348.8763 | 1184.1261 | 1020.5711 | 1015.4436 | 1001.2355 | 982.296 | 968.3884 | 972.6743 | 974.7406 | 978.1131 | 985.2411 | 992.9049 | 1001.0452 | 1010.2303 | 1019.9313 | 1028.8005
ENS | High | C&I Curtailment | C&I Curtailment- Manual HVAC Control | Large Industrial | Services | Program Delivery Cost | 0 | 0 | 0 | 0 | 0 | 145.8078 | 393.875 | 663.5282 | 751.8839 | 618.2643 | 553.5106 | 534.096 | 495.5033 | 450.2493 | 400.2926 | 351.4013 | 302.8647 | 301.3431 | 297.1267 | 291.5062 | 287.379 | 288.6509 | 289.2641 | 290.2649 | 292.3802 | 294.6545 | 297.0702 | 299.796 | 302.6749 | 305.3069
ENS | High | C&I Curtailment | C&I Curtailment- Auto-DR HVAC Control | Large Industrial | Miscellaneous | Program Delivery Cost | 0 | 0 | 0 | 0 | 0 | 186.7155 | 709.9633 | 1517.5967 | 2128.7588 | 2116.7299 | 2315.3458 | 2690.2383 | 3016.3384 | 3303.8109 | 3565.2529 | 3799.7093 | 4022.5984 | 4046.4516 | 4103.8524 | 4150.9499 | 4318.3501 | 4564.2999 | 4641.0886 | 4725.0229 | 4822.178 | 5002.0652 | 5112.8372 | 5231.0957 | 5556.947 | 5691.3444
ENS | High | C&I Curtailment | C&I Curtailment- Auto-DR HVAC Control | Large Industrial | Offices | Program Delivery Cost | 0 | 0 | 0 | 0 | 0 | 106.072 | 409.7056 | 889.0616 | 1265.3621 | 1274.9764 | 1416.0536 | 1671.2816 | 1908.5606 | 2126.7722 | 2335.5772 | 2533.8068 | 2730.2912 | 2792.8126 | 2849.4881 | 2904.9701 | 2986.7317 | 3080.0317 | 3175.5196 | 3274.8307 | 3380.0478 | 3488.3082 | 3599.5194 | 3715.4784 | 3835.6673 | 3959.7664
ENS | High | C&I Curtailment | C&I Curtailment- Auto-DR HVAC Control | Large Industrial | Retail Trade | Program Delivery Cost | 0 | 0 | 0 | 0 | 0 | 323.4378 | 1233.4728 | 2645.5938 | 3712.6882 | 3686.1731 | 4016.6224 | 4647.3818 | 5174.4835 | 5622.3342 | 6015.6875 | 6354.0442 | 6663.1395 | 6629.6628 | 6536.9004 | 6413.2477 | 6322.4472 | 6350.429 | 6363.9196 | 6385.9381 | 6432.4755 | 6482.5113 | 6535.6582 | 6595.6263 | 6658.962 | 6716.868
ENS | High | C&I Curtailment | C&I Curtailment- Auto-DR HVAC Control | Large Industrial | Services | Program Delivery Cost | 0 | 0 | 0 | 0 | 0 | 95.9834 | 366.0455 | 785.1066 | 1101.7776 | 1093.909 | 1191.9731 | 1379.1573 | 1535.5801 | 1668.4843 | 1785.2158 | 1885.6266 | 1977.3537 | 1967.4192 | 1939.891 | 1903.1958 | 1876.2498 | 1884.5537 | 1888.5572 | 1895.0914 | 1908.9019 | 1923.7505 | 1939.5224 | 1957.3185 | 1976.114 | 1993.2982
ENS | High | C&I Curtailment | C&I Curtailment- Standard Lighting Control | Large Industrial | Miscellaneous | Program Delivery Cost | 0 | 0 | 0 | 0 | 0 | 147.2051 | 433.2111 | 783.8927 | 959.9978 | 856.2328 | 843.998 | 898.6732 | 931.0525 | 955.0514 | 970.0786 | 981.0274 | 987.1669 | 988.6317 | 995.3521 | 1000.3816 | 990.6263 | 988.2266 | 996.9465 | 1007.2893 | 1019.8013 | 1047.2552 | 1061.1515 | 1075.5512 | 1077.3734 | 1093.1567
ENS | High | C&I Curtailment | C&I Curtailment- Standard Lighting Control | Large Industrial | Offices | Program Delivery Cost | 0 | 0 | 0 | 0 | 0 | 27.9941 | 82.7651 | 150.4117 | 184.5464 | 164.6214 | 162.2853 | 172.4751 | 178.1344 | 182.9126 | 186.0013 | 188.6011 | 190.1107 | 190.5318 | 189.241 | 187.7247 | 187.9791 | 189.2466 | 190.3738 | 191.5181 | 192.6928 | 193.0848 | 193.6249 | 194.0776 | 194.3046 | 194.6544
ENS | High | C&I Curtailment | C&I Curtailment- Standard Lighting Control | Large Industrial | Retail Trade | Program Delivery Cost | 0 | 0 | 0 | 0 | 0 | 245.7632 | 722.3659 | 1307.4206 | 1594.233 | 1412.3556 | 1377.0473 | 1450.8393 | 1481.7036 | 1498.2514 | 1498.6512 | 1493.7828 | 1478.6815 | 1455.2431 | 1405.3512 | 1349.865 | 1300.7189 | 1287.2778 | 1269.7099 | 1255.9601 | 1248.1214 | 1235.4743 | 1227.3133 | 1218.561 | 1207.8001 | 1198.2198
ENS | High | C&I Curtailment | C&I Curtailment- Standard Lighting Control | Large Industrial | Services | Program Delivery Cost | 0 | 0 | 0 | 0 | 0 | 72.9327 | 214.3693 | 387.9902 | 473.1047 | 419.1307 | 408.6526 | 430.5512 | 439.7105 | 444.6212 | 444.7398 | 443.2951 | 438.8136 | 431.858 | 417.0521 | 400.586 | 386.0014 | 382.0126 | 376.7992 | 372.7188 | 370.3926 | 366.6394 | 364.2176 | 361.6202 | 358.4268 | 355.5838
ENS | High | C&I Curtailment | C&I Curtailment- Advanced Lighting Control | Large Industrial | Miscellaneous | Program Delivery Cost | 0 | 0 | 0 | 0 | 0 | 73.6026 | 216.6056 | 391.9463 | 479.9989 | 428.1164 | 421.999 | 449.3366 | 465.5263 | 477.5257 | 485.0393 | 490.5137 | 493.5834 | 494.3159 | 497.676 | 500.1908 | 495.3132 | 494.1133 | 498.4732 | 503.6446 | 509.9006 | 523.6276 | 530.5758 | 537.7756 | 538.6867 | 546.5783
ENS | High | C&I Curtailment | C&I Curtailment- Advanced Lighting Control | Large Industrial | Offices | Program Delivery Cost | 0 | 0 | 0 | 0 | 0 | 13.997 | 41.3826 | 75.2059 | 92.2732 | 82.3107 | 81.1427 | 86.2376 | 89.0672 | 91.4563 | 93.0006 | 94.3005 | 95.0554 | 95.2659 | 94.6205 | 93.8624 | 93.9896 | 94.6233 | 95.1869 | 95.7591 | 96.3464 | 96.5424 | 96.8125 | 97.0388 | 97.1523 | 97.3272
ENS | High | C&I Curtailment | C&I Curtailment- Advanced Lighting Control | Large Industrial | Retail Trade | Program Delivery Cost | 0 | 0 | 0 | 0 | 0 | 122.8816 | 361.1829 | 653.7103 | 797.1165 | 706.1778 | 688.5237 | 725.4197 | 740.8518 | 749.1257 | 749.3256 | 746.8914 | 739.3408 | 727.6215 | 702.6756 | 674.9325 | 650.3594 | 643.6389 | 634.855 | 627.9801 | 624.0607 | 617.7371 | 613.6567 | 609.2805 | 603.9 | 599.1099
ENS | High | C&I Curtailment | C&I Curtailment- Advanced Lighting Control | Large Industrial | Services | Program Delivery Cost | 0 | 0 | 0 | 0 | 0 | 36.4664 | 107.1847 | 193.9951 | 236.5523 | 209.5654 | 204.3263 | 215.2756 | 219.8552 | 222.3106 | 222.3699 | 221.6475 | 219.4068 | 215.929 | 208.5261 | 200.293 | 193.0007 | 191.0063 | 188.3996 | 186.3594 | 185.1963 | 183.3197 | 182.1088 | 180.8101 | 179.2134 | 177.7919
ENS | High | C&I Curtailment | C&I Curtailment- Water Heating Control | Large Industrial | Miscellaneous | Program Delivery Cost | 0 | 0 | 0 | 0 | 0 | 7.7516 | 23.2059 | 42.5931 | 53.1101 | 48.2889 | 48.7154 | 53.1481 | 56.5985 | 59.3313 | 61.5793 | 63.2696 | 64.8056 | 65.9782 | 68.1956 | 70.3971 | 71.5061 | 72.6359 | 74.6604 | 76.7702 | 78.9673 | 82.4994 | 84.8921 | 87.3832 | 88.9022 | 91.536
ENS | High | C&I Curtailment | C&I Curtailment- Water Heating Control | Large Industrial | Offices | Program Delivery Cost | 0 | 0 | 0 | 0 | 0 | 2.1804 | 6.6447 | 12.4234 | 15.6899 | 14.3794 | 14.606 | 16.021 | 17.14 | 18.0784 | 18.8822 | 19.6126 | 20.3099 | 20.8407 | 21.3453 | 21.829 | 22.5101 | 23.2714 | 24.0517 | 24.8584 | 25.6833 | 26.5353 | 27.4061 | 28.313 | 29.2322 | 30.1823
ENS | High | C&I Curtailment | C&I Curtailment- Water Heating Control | Large Industrial | Retail Trade | Program Delivery Cost | 0 | 0 | 0 | 0 | 0 | 34.4313 | 105.7645 | 198.9489 | 252.7232 | 232.6522 | 237.6374 | 262.009 | 282.0025 | 298.1754 | 312.2132 | 325.1088 | 337.5153 | 347.2313 | 356.3368 | 365.3903 | 377.6067 | 391.5307 | 405.8959 | 421.0071 | 437.0342 | 453.6653 | 471.0266 | 489.1383 | 507.9543 | 527.5374
ENS | High | C&I Curtailment | C&I Curtailment- Water Heating Control | Large Industrial | Services | Program Delivery Cost | 0 | 0 | 0 | 0 | 0 | 10.2178 | 31.3867 | 59.0401 | 74.9981 | 69.0419 | 70.5213 | 77.7538 | 83.6871 | 88.4866 | 92.6524 | 96.4793 | 100.1611 | 103.0444 | 105.7465 | 108.4333 | 112.0586 | 116.1907 | 120.4537 | 124.9381 | 129.6943 | 134.6297 | 139.7819 | 145.1567 | 150.7406 | 156.552
ENS | High | C&I Curtailment | C&I Curtailment- Other | Large Industrial | Miscellaneous | Program Delivery Cost | 0 | 0 | 0 | 0 | 0 | 165.6722 | 498.7583 | 919.8825 | 1149.3807 | 1044.4856 | 1052.952 | 1146.7404 | 1217.8486 | 1272.3114 | 1316.1716 | 1351.2768 | 1383.0477 | 1405.1171 | 1444.2902 | 1481.9571 | 1498.3587 | 1518.5752 | 1557.4898 | 1598.5033 | 1642.3592 | 1714.3011 | 1762.8546 | 1813.5655 | 1844.5454 | 1898.8765
ENS | High | C&I Curtailment | C&I Curtailment- Other | Large Industrial | Offices | Program Delivery Cost | 0 | 0 | 0 | 0 | 0 | 41.1404 | 125.8823 | 235.8363 | 298.4359 | 273.8521 | 278.8354 | 306.462 | 328.5369 | 346.2829 | 361.4914 | 375.3527 | 388.5633 | 398.6119 | 407.9934 | 417.3409 | 430.4908 | 445.175 | 460.3656 | 476.2454 | 492.991 | 510.2993 | 528.2304 | 546.8962 | 566.2824 | 586.4504
ENS | High | C&I Curtailment | C&I Curtailment- Other | Large Industrial | Retail Trade | Program Delivery Cost | 0 | 0 | 0 | 0 | 0 | 382.0534 | 1163.8931 | 2171.6444 | 2735.3656 | 2497.7861 | 2528.6934 | 2763.4208 | 2942.4589 | 3079.9662 | 3192.2557 | 3290.3399 | 3380.7636 | 3442.3121 | 3491.0808 | 3533.0372 | 3602.0529 | 3701.0707 | 3801.6824 | 3908.2854 | 4023.8472 | 4144.0302 | 4269.0964 | 4399.5422 | 4533.9979 | 4673.4988
ENS | High | C&I Curtailment | C&I Curtailment- Other | Large Industrial | Services | Program Delivery Cost | 0 | 0 | 0 | 0 | 0 | 113.3782 | 345.397 | 644.4573 | 811.7473 | 741.2432 | 750.4152 | 820.0729 | 873.2043 | 914.011 | 947.334 | 976.4415 | 1003.2756 | 1021.5408 | 1036.0134 | 1048.4644 | 1068.9454 | 1098.33 | 1128.1875 | 1159.823 | 1194.1172 | 1229.7827 | 1266.8973 | 1305.6084 | 1345.5095 | 1386.9078
ENS | High | C&I Curtailment | C&I Curtailment- Industrial | Large Industrial | Manufacturing | Program Delivery Cost | 0 | 0 | 0 | 0 | 0 | 7066.5282 | 20789.6515 | 37463.2458 | 45796.6619 | 40807.6669 | 40257.8802 | 42842.424 | 44398.7106 | 45410.8388 | 45955.2678 | 46173.9744 | 46210.9695 | 46043.7458 | 45895.9762 | 45645.4331 | 45530.6906 | 45540.7404 | 45508.0521 | 45482.7598 | 45504.8823 | 45628.5957 | 45790.1128 | 45970.3721 | 46147.9199 | 46345.2822
ENS | High | C&I Curtailment | C&I Curtailment- Manual HVAC Control | Interruptible Rider | Miscellaneous | Program Delivery Cost | 0 | 0 | 0 | 0 | 0 | 10545.1165 | 27510.8919 | 44724.7542 | 49633.6989 | 40495.731 | 36166.1915 | 34924.5728 | 32621.003 | 29850.3345 | 26726.8246 | 23347.436 | 20016.4942 | 19956.6447 | 20175.0798 | 20343.8394 | 20566.4592 | 20797.3235 | 21023.1922 | 21258.3582 | 21514.0319 | 21841.2132 | 22129.3973 | 22431.8833 | 22821.0711 | 23140.7935
ENS | High | C&I Curtailment | C&I Curtailment- Manual HVAC Control | Interruptible Rider | Retail Trade | Program Delivery Cost | 0 | 0 | 0 | 0 | 0 | 309.626 | 802.6846 | 1296.9143 | 1428.9001 | 1156.5404 | 1023.6926 | 978.4188 | 902.7349 | 816.9342 | 723.3046 | 624.2393 | 528.6289 | 520.4005 | 518.9824 | 516.7853 | 514.4064 | 514.6629 | 514.4572 | 514.319 | 514.8894 | 516.1944 | 517.8605 | 519.961 | 522.1377 | 524.363
ENS | High | C&I Curtailment | C&I Curtailment- Auto-DR HVAC Control | Interruptible Rider | Miscellaneous | Program Delivery Cost | 0 | 0 | 0 | 0 | 0 | 6941.7152 | 25567.0881 | 52919.6762 | 72731.0408 | 71650.0096 | 77883.1194 | 90183.1884 | 101093.4915 | 110616.0707 | 119195.6815 | 125282.8026 | 130684.3717 | 130293.6238 | 131719.7506 | 132821.554 | 134275.0016 | 135782.2763 | 137256.9354 | 138792.2957 | 140461.5467 | 142597.6588 | 144479.1654 | 146454.0464 | 148994.9888 | 151082.4033
ENS | High | C&I Curtailment | C&I Curtailment- Auto-DR HVAC Control | Interruptible Rider | Retail Trade | Program Delivery Cost | 0 | 0 | 0 | 0 | 0 | 203.8228 | 745.9703 | 1534.548 | 2093.8473 | 2046.293 | 2204.5 | 2526.4998 | 2797.6031 | 3027.3046 | 3225.7775 | 3349.6805 | 3451.3304 | 3397.6086 | 3388.3503 | 3374.0054 | 3358.474 | 3360.149 | 3358.806 | 3357.9033 | 3361.6277 | 3370.1475 | 3381.0253 | 3394.7394 | 3408.9504 | 3423.479
ENS | High | C&I Curtailment | C&I Curtailment- Standard Lighting Control | Interruptible Rider | Miscellaneous | Program Delivery Cost | 0 | 0 | 0 | 0 | 0 | 2224.7882 | 6311.1838 | 10996.9671 | 13080.3374 | 11428.6305 | 11063.4826 | 11571.2467 | 11790.3704 | 11901.2339 | 11886.5252 | 11660.7823 | 11363.5674 | 11074.1945 | 10943.0246 | 10790.235 | 10619.957 | 10519.0097 | 10413.4537 | 10315.6801 | 10231.3646 | 10173.7901 | 10119.0385 | 10064.2865 | 9983.5081 | 9936.3708
ENS | High | C&I Curtailment | C&I Curtailment- Standard Lighting Control | Interruptible Rider | Retail Trade | Program Delivery Cost | 0 | 0 | 0 | 0 | 0 | 156.261 | 445.5647 | 780.1832 | 932.838 | 819.2632 | 797.6584 | 839.516 | 861.3921 | 874.5344 | 878.6955 | 867.1149 | 850.6356 | 834.1544 | 828.0592 | 821.8606 | 815.9053 | 813.3611 | 810.5785 | 808.369 | 807.1001 | 805.9754 | 806.6188 | 807.3682 | 808.0744 | 809.4364
ENS | High | C&I Curtailment | C&I Curtailment- Advanced Lighting Control | Interruptible Rider | Miscellaneous | Program Delivery Cost | 0 | 0 | 0 | 0 | 0 | 1112.3941 | 3155.5919 | 5498.4836 | 6540.1687 | 5714.3153 | 5531.7413 | 5785.6233 | 5895.1852 | 5950.6169 | 5943.2626 | 5830.3912 | 5681.7837 | 5537.0972 | 5471.5123 | 5395.1175 | 5309.9785 | 5259.5049 | 5206.7269 | 5157.84 | 5115.6823 | 5086.895 | 5059.5192 | 5032.1433 | 4991.754 | 4968.1854
ENS | High | C&I Curtailment | C&I Curtailment- Advanced Lighting Control | Interruptible Rider | Retail Trade | Program Delivery Cost | 0 | 0 | 0 | 0 | 0 | 78.1305 | 222.7823 | 390.0916 | 466.419 | 409.6316 | 398.8292 | 419.758 | 430.696 | 437.2672 | 439.3478 | 433.5575 | 425.3178 | 417.0772 | 414.0296 | 410.9303 | 407.9527 | 406.6805 | 405.2892 | 404.1845 | 403.55 | 402.9877 | 403.3094 | 403.6841 | 404.0372 | 404.7182
ENS | High | C&I Curtailment | C&I Curtailment- Water Heating Control | Interruptible Rider | Miscellaneous | Program Delivery Cost | 0 | 0 | 0 | 0 | 0 | 166.7596 | 485.8398 | 868.2526 | 1060.8336 | 951.7573 | 947.6869 | 1021.2562 | 1074.3805 | 1113.7907 | 1142.6184 | 1151.1374 | 1155.2937 | 1156.8523 | 1174.9479 | 1189.5252 | 1201.841 | 1219.52 | 1237.0143 | 1254.9706 | 1273.2138 | 1295.7015 | 1315.7557 | 1336.4228 | 1353.7522 | 1374.6827
ENS | High | C&I Curtailment | C&I Curtailment- Water Heating Control | Interruptible Rider | Retail Trade | Program Delivery Cost | 0 | 0 | 0 | 0 | 0 | 21.5748 | 63.0535 | 112.9584 | 138.3818 | 124.4834 | 124.3033 | 134.3716 | 141.8569 | 147.4196 | 151.6156 | 153.1645 | 154.1448 | 154.7955 | 157.2941 | 159.6993 | 162.1157 | 164.872 | 167.6323 | 170.4762 | 173.3983 | 176.4283 | 179.5468 | 182.753 | 185.994 | 189.3051
ENS | High | C&I Curtailment | C&I Curtailment- Other | Interruptible Rider | Miscellaneous | Program Delivery Cost | 0 | 0 | 0 | 0 | 0 | 3024.5026 | 8812.5262 | 15725.3287 | 19191.7093 | 17204.1744 | 17119.8205 | 18444.9345 | 19409.9964 | 20098.4529 | 20597.7287 | 20725.4507 | 20770.3082 | 20770.7193 | 21059.1165 | 21299.3732 | 21500.5602 | 21786.8439 | 22074.5225 | 22373.0681 | 22683.6468 | 23062.5083 | 23396.8352 | 23743.9224 | 24041.0974 | 24404.0787
ENS | High | C&I Curtailment | C&I Curtailment- Other | Interruptible Rider | Retail Trade | Program Delivery Cost | 0 | 0 | 0 | 0 | 0 | 240.8737 | 702.9735 | 1256.5241 | 1536.1305 | 1379.2836 | 1374.8314 | 1483.8071 | 1564.2609 | 1622.3907 | 1665.4201 | 1678.6943 | 1685.3982 | 1688.5138 | 1711.7778 | 1734.4319 | 1757.1914 | 1783.5029 | 1809.9829 | 1837.4095 | 1865.8911 | 1895.2829 | 1925.5419 | 1956.8314 | 1988.7949 | 2021.5337
ENS | High | C&I Curtailment | C&I Curtailment- Industrial | Interruptible Rider | Manufacturing | Program Delivery Cost | 0 | 0 | 0 | 0 | 0 | 6176.8779 | 17660.673 | 30919.0678 | 36994.2478 | 32533.5479 | 31670.0187 | 33311.4326 | 34111.4902 | 34496.4241 | 34498.4917 | 33985.7083 | 33325.2457 | 32678.552 | 32323.841 | 31897.46 | 31392.5719 | 30975.4396 | 30529.962 | 30091.3541 | 29685.7155 | 29348.322 | 29036.0066 | 28735.9038 | 28434.3706 | 28145.2404
ENS | High | BTM Battery Control | BTM Battery Control | Small Commercial | Manufacturing | Program Delivery Cost | 0 | 0 | 0 | 0 | 0 | 0 | 3.2225 | 13.9073 | 32.0158 | 43.7867 | 50.8695 | 59.8662 | 66.4411 | 71.0637 | 74.3879 | 76.9387 | 79.0605 | 80.9582 | 82.7483 | 84.4954 | 86.1782 | 87.9283 | 89.7012 | 91.5029 | 93.337 | 95.206 | 97.1113 | 99.0542 | 101.0356 | 103.0565
ENS | High | BTM Battery Control | BTM Battery Control | Small Commercial | Miscellaneous | Program Delivery Cost | 0 | 0 | 0 | 0 | 0 | 0 | 23.7334 | 102.482 | 236.0275 | 323.3726 | 375.9137 | 442.6326 | 491.4635 | 525.937 | 550.8805 | 570.0735 | 586.1577 | 600.5464 | 614.1512 | 627.3947 | 640.6497 | 653.949 | 667.5464 | 681.3149 | 695.4008 | 709.7629 | 724.4134 | 739.2966 | 754.4831 | 770.1155
ENS | High | BTM Battery Control | BTM Battery Control | Small Commercial | Offices | Program Delivery Cost | 0 | 0 | 0 | 0 | 0 | 0 | 8.2399 | 35.552 | 81.8438 | 112.0527 | 130.1779 | 153.2008 | 170.0264 | 181.8094 | 190.2651 | 196.7894 | 202.2164 | 207.0703 | 211.649 | 216.062 | 220.5098 | 224.9303 | 229.4654 | 234.0142 | 238.7051 | 243.4848 | 248.3575 | 253.2613 | 258.261 | 263.4267
ENS | High | BTM Battery Control | BTM Battery Control | Small Commercial | Retail Trade | Program Delivery Cost | 0 | 0 | 0 | 0 | 0 | 0 | 14.3765 | 62.0451 | 142.8124 | 195.5463 | 227.1437 | 267.3158 | 296.6743 | 317.2688 | 332.061 | 343.3971 | 352.867 | 361.3372 | 369.2726 | 377.0689 | 384.718 | 392.531 | 400.4454 | 408.4285 | 416.6154 | 424.8951 | 433.3345 | 442.004 | 450.7793 | 459.7957
ENS | High | BTM Battery Control | BTM Battery Control | Small Commercial | Services | Program Delivery Cost | 0 | 0 | 0 | 0 | 0 | 0 | 31.2954 | 135.0447 | 310.864 | 425.6853 | 494.4757 | 581.8882 | 645.7516 | 690.6333 | 722.8903 | 747.5778 | 768.1421 | 786.5272 | 803.8642 | 820.7804 | 837.5638 | 854.5157 | 871.6858 | 889.0739 | 906.8954 | 924.9297 | 943.3761 | 962.1848 | 981.2991 | 1000.9269
ENS | High | BTM Battery Control | BTM Battery Control | Large Commercial | Offices | Program Delivery Cost | 0 | 0 | 0 | 0 | 0 | 0 | 3.0617 | 13.2134 | 30.4183 | 41.6565 | 48.3947 | 56.9536 | 63.2087 | 67.6064 | 70.7689 | 73.1956 | 75.2141 | 77.0196 | 78.7226 | 80.3846 | 82.0394 | 83.7055 | 85.3932 | 87.1084 | 88.8545 | 90.6336 | 92.4474 | 94.297 | 96.1833 | 98.1071
ENS | High | BTM Battery Control | BTM Battery Control | Large Commercial | Services | Program Delivery Cost | 0 | 0 | 0 | 0 | 0 | 0 | 16.3289 | 70.4712 | 162.231 | 222.168 | 258.105 | 303.7528 | 337.113 | 360.5677 | 377.4341 | 390.3765 | 401.1421 | 410.771 | 419.8538 | 428.718 | 437.5435 | 446.4293 | 455.4304 | 464.5779 | 473.8904 | 483.3794 | 493.053 | 502.9173 | 512.9774 | 523.2379
ENS | High | BTM Battery Control | BTM Battery Control | Small Industrial | Manufacturing | Program Delivery Cost | 0 | 0 | 0 | 0 | 0 | 0 | 0.080515 | 0.34748 | 0.79994 | 1.0955 | 1.2727 | 1.4978 | 1.6623 | 1.7579 | 1.8402 | 1.9033 | 1.9558 | 2.0027 | 2.047 | 2.0902 | 2.1332 | 2.1765 | 2.2204 | 2.265 | 2.3104 | 2.3567 | 2.4039 | 2.452 | 2.501 | 2.551
ENS | High | BTM Battery Control | BTM Battery Control | Small Industrial | Miscellaneous | Program Delivery Cost | 0 | 0 | 0 | 0 | 0 | 0 | 0.52018 | 2.245 | 5.1681 | 7.0775 | 8.1938 | 9.6429 | 10.7019 | 11.4465 | 11.982 | 12.3928 | 12.7346 | 13.0403 | 13.3286 | 13.61 | 13.8902 | 14.1723 | 14.458 | 14.7484 | 15.0441 | 15.3453 | 15.6524 | 15.9656 | 16.2849 | 16.6106
ENS | High | BTM Battery Control | BTM Battery Control | Small Industrial | Offices | Program Delivery Cost | 0 | 0 | 0 | 0 | 0 | 0 | 0.20536 | 0.88628 | 2.0403 | 2.7941 | 3.246 | 3.8201 | 4.2397 | 4.5347 | 4.7468 | 4.9096 | 5.0449 | 5.166 | 5.2803 | 5.3918 | 5.5028 | 5.6145 | 5.7025 | 5.817 | 5.9336 | 6.0524 | 6.1735 | 6.2971 | 6.423 | 6.5515
ENS | High | BTM Battery Control | BTM Battery Control | Small Industrial | Retail Trade | Program Delivery Cost | 0 | 0 | 0 | 0 | 0 | 0 | 0.35734 | 1.5422 | 3.5503 | 4.862 | 5.6484 | 6.6474 | 7.3774 | 7.8907 | 8.2598 | 8.5431 | 8.7787 | 8.9894 | 9.1881 | 9.3821 | 9.5753 | 9.7697 | 9.9667 | 10.1669 | 10.3707 | 10.5784 | 10.79 | 11.0059 | 11.2261 | 11.4216
ENS | High | BTM Battery Control | BTM Battery Control | Small Industrial | Services | Program Delivery Cost | 0 | 0 | 0 | 0 | 0 | 0 | 0.77801 | 3.3577 | 7.7297 | 10.5855 | 12.2978 | 14.4728 | 16.0623 | 17.1798 | 17.9834 | 18.6001 | 19.113 | 19.5718 | 19.9813 | 20.4032 | 20.8232 | 21.2461 | 21.6744 | 22.1098 | 22.553 | 23.0046 | 23.4649 | 23.9344 | 24.4132 | 24.9015
ENS | High | BTM Battery Control | BTM Battery Control | Large Industrial | Manufacturing | Program Delivery Cost | 0 | 0 | 0 | 0 | 0 | 0 | 2.0429 | 8.8168 | 20.297 | 27.7959 | 32.292 | 38.0031 | 42.1769 | 45.1113 | 47.2215 | 48.8408 | 50.1876 | 51.3923 | 52.5287 | 53.6377 | 54.7419 | 55.8536 | 56.9798 | 58.1242 | 59.2893 | 60.4765 | 61.6868 | 62.9209 | 64.1796 | 65.4633
ENS | High | BTM Battery Control | BTM Battery Control | Large Industrial | Miscellaneous | Program Delivery Cost | 0 | 0 | 0 | 0 | 0 | 0 | 9.4718 | 40.8778 | 94.1044 | 128.8717 | 149.7175 | 176.1961 | 195.5472 | 209.1525 | 218.936 | 226.4435 | 232.6882 | 238.2736 | 243.5422 | 248.684 | 253.8034 | 258.9577 | 264.1789 | 269.4851 | 274.8869 | 280.3911 | 286.0025 | 291.7244 | 297.5599 | 303.5116
ENS | High | BTM Battery Control | BTM Battery Control | Large Industrial | Offices | Program Delivery Cost | 0 | 0 | 0 | 0 | 0 | 0 | 1.1143 | 4.8092 | 11.0711 | 15.1614 | 17.6138 | 20.729 | 23.0056 | 24.6062 | 25.7572 | 26.6404 | 27.3751 | 28.0322 | 28.652 | 29.2569 | 29.8592 | 30.4656 | 31.0799 | 31.7041 | 32.3396 | 32.9872 | 33.6473 | 34.3205 | 35.007 | 35.7072
ENS | High | BTM Battery Control | BTM Battery Control | Large Industrial | Retail Trade | Program Delivery Cost | 0 | 0 | 0 | 0 | 0 | 0 | 5.5716 | 24.0458 | 55.3555 | 75.8069 | 88.0691 | 103.6448 | 115.0278 | 123.0309 | 128.7859 | 133.2021 | 136.8754 | 140.1609 | 143.2601 | 146.2847 | 149.2961 | 152.3281 | 155.3994 | 158.5206 | 161.6982 | 164.936 | 168.2367 | 171.6026 | 175.0352 | 178.5362
ENS | High | BTM Battery Control | BTM Battery Control | Large Industrial | Services | Program Delivery Cost | 0 | 0 | 0 | 0 | 0 | 0 | 12.0719 | 52.0992 | 119.937 | 164.2483 | 190.8164 | 224.5637 | 249.2269 | 266.5669 | 279.0361 | 288.6045 | 296.5634 | 303.682 | 310.3969 | 316.9502 | 323.4749 | 330.0441 | 336.6986 | 343.4614 | 350.346 | 357.3613 | 364.5129 | 371.8056 | 379.243 | 386.8285
ENS | High | BTM Battery Control | BTM Battery Control | Interruptible Rider | Manufacturing | Program Delivery Cost | 0 | 0 | 0 | 0 | 0 | 0 | 2.7308 | 11.7854 | 27.1311 | 37.1549 | 43.1649 | 50.7989 | 56.378 | 60.3005 | 63.1212 | 65.2857 | 67.0861 | 68.6964 | 70.2154 | 71.6978 | 73.1737 | 74.6598 | 76.1651 | 77.6949 | 79.2523 | 80.8392 | 82.457 | 84.1067 | 85.7891 | 87.5051
ENS | High | BTM Battery Control | BTM Battery Control | Interruptible Rider | Miscellaneous | Program Delivery Cost | 0 | 0 | 0 | 0 | 0 | 0 | 7.2821 | 31.4278 | 72.3497 | 99.0796 | 115.1063 | 135.4637 | 150.3413 | 160.8013 | 168.3232 | 174.0951 | 178.8962 | 183.1903 | 187.241 | 191.1941 | 195.13 | 199.0928 | 203.107 | 207.1865 | 211.3395 | 215.5713 | 219.8854 | 224.2846 | 228.771 | 233.3469
ENS | High | BTM Battery Control | BTM Battery Control | Interruptible Rider | Retail Trade | Program Delivery Cost | 0 | 0 | 0 | 0 | 0 | 0 | 10.9232 | 47.1418 | 108.5245 | 148.6194 | 172.6595 | 203.1956 | 225.512 | 241.202 | 252.4847 | 261.1426 | 268.3442 | 274.7855 | 280.8614 | 286.7911 | 292.695 | 298.6392 | 304.6604 | 310.7797 | 317.0093 | 323.357 | 329.8281 | 336.4269 | 343.1566 | 350.0203
ENS | High | BTM Battery Control | BTM Battery Control | Residential | Residential LI | Program Delivery Cost | 0 | 0 | 0 | 0 | 0 | 0 | 83.3762 | 424.5256 | 1329.0245 | 2827.916 | 4036.3486 | 4773.5823 | 5323.8693 | 5722.2714 | 6019.3312 | 6256.4 | 6460.5329 | 6648.1529 | 6828.5122 | 7007.034 | 7186.441 | 7368.4643 | 7553.9385 | 7743.6291 | 7937.6848 | 8136.4584 | 8340.1418 | 8548.7837 | 8762.7584 | 8981.9773
ENS | High | BTM Battery Control | BTM Battery Control | Residential | Residential Market Rate | Program Delivery Cost | 0 | 0 | 0 | 0 | 0 | 0 | 471.8211 | 1921.3638 | 3756.2698 | 3186.5045 | 2261.5212 | 2674.5638 | 2982.8973 | 3206.1164 | 3372.5836 | 3505.3794 | 3619.7588 | 3724.8744 | 3825.9626 | 3925.9468 | 4026.468 | 4128.451 | 4232.4025 | 4338.6544 | 4447.3873 | 4558.7594 | 4672.8679 | 4789.8134 | 4909.6682 | 5032.5109
ENS | High | EV Charging Control | EV Charging Control | EV | EV | Program Delivery Cost | 0 | 0 | 0 | 0 | 0 | 0 | 56.212 | 235.9695 | 642.728 | 1306.6997 | 1913.6608 | 2481.9927 | 3146.5938 | 3913.3212 | 4789.4703 | 5784.1979 | 6910.6376 | 8181.8902 | 9614.7266 | 11220.68 | 13009.2807 | 14989.9496 | 17166.6097 | 19540.4905 | 22109.2817 | 24868.028 | 27808.2644 | 30924.4142 | 34205.1915 | 37646.0674
ENS | High | Behavioral DR | Behavioral DR | Residential | Residential LI | Program Delivery Cost | 1 | 0 | 0 | 0 | 0 | 0 | 8082.7397 | 22465.7547 | 41092.1486 | 60443.6251 | 68595.4733 | 70150.5397 | 71795.8307 | 73524.5777 | 75324.0143 | 77186.9897 | 79105.6262 | 81078.0716 | 83102.0418 | 85179.7819 | 87309.5151 | 89493.3239 | 91731.0848 | 94026.5453 | 96378.5161 | 98789.6619 | 101261.4427 | 103793.9772 | 106391.5567 | 109052.9675
ENS | High | Behavioral DR | Behavioral DR | Residential | Residential Market Rate | Program Delivery Cost | 1 | 0 | 0 | 0 | 0 | 0 | 52898.529 | 158211.396 | 323573.6328 | 510579.5902 | 585796.7136 | 598144.3854 | 611546.7453 | 625883.653 | 640981.3295 | 656701.9127 | 672956.8972 | 689697.4645 | 706900.3581 | 724555.8572 | 742666.0742 | 761238.1554 | 780277.0411 | 799796.0528 | 819802.6781 | 840312.0971 | 861334.7216 | 882885.0287 | 904974.1586 | 927615.4255
ENS | Base | DLC | DLC-Thermostat-HVAC | Small Commercial | Manufacturing | Marketing & Recruitment Cost | 1 | 0 | 0 | 0 | 0 | 825.8957 | 1683.8291 | 2568.6886 | 2592.3909 | 936.5776 | 75.0469 | 219.0554 | 107.6616 | 116.6101 | 123.4599 | 1135.4137 | 2185.3573 | 3267.5141 | 3299.6041 | 1284.222 | 229.9007 | 415.5396 | 282.7613 | 296.7213 | 308.174 | 1544.8998 | 2827.9953 | 4150.4213 | 4192.8866 | 1739.5613
ENS | Base | DLC | DLC-Thermostat-HVAC | Small Commercial | Miscellaneous | Marketing & Recruitment Cost | 1 | 0 | 0 | 0 | 0 | 6079.4802 | 12404.7246 | 19051.2558 | 19473.4652 | 6975.2704 | 907.834 | 1193.8843 | 1274.8244 | 1356.6923 | 1423.5127 | 8876.5118 | 16634.3296 | 24766.3566 | 25315.3757 | 10106.6143 | 2750.6485 | 3125.5212 | 3272.6773 | 3399.4626 | 3523.6093 | 12644.5867 | 22137.8312 | 32079.7881 | 32786.8412 | 14302.9911
ENS | Base | DLC | DLC-Thermostat-HVAC | Small Commercial | Offices | Marketing & Recruitment Cost | 1 | 0 | 0 | 0 | 0 | 2111.8251 | 4305.5709 | 6564.7952 | 6741.9439 | 2352.834 | 244.7461 | 424.2778 | 454.6755 | 474.9617 | 496.0294 | 3093.663 | 5782.1903 | 8549.0524 | 8777.1327 | 3431.6905 | 880.676 | 1104.1096 | 1160.4001 | 1189.7632 | 1235.3841 | 4414.5153 | 7704.6906 | 11082.444 | 11373.6989 | 4879.6198
ENS | Base | DLC | DLC-Thermostat-HVAC | Small Commercial | Retail Trade | Marketing & Recruitment Cost | 1 | 0 | 0 | 0 | 0 | 3684.5991 | 7512.1288 | 11572.4013 | 11790.1281 | 4169.6267 | 512.62 | 742.8109 | 795.9009 | 835.9645 | 872.8635 | 5393.9847 | 10091.2821 | 15063.2616 | 15343.0705 | 6081.2501 | 1629.7465 | 1945.2775 | 2030.9676 | 2093.5721 | 2167.7882 | 7693.2644 | 13441.6191 | 19533.4157 | 19889.6044 | 8631.7243
ENS | Base | DLC | DLC-Thermostat-HVAC | Small Commercial | Services | Marketing & Recruitment Cost | 1 | 0 | 0 | 0 | 0 | 8021.3635 | 16352.2313 | 25052.1144 | 25627.3693 | 9117.2978 | 1109.6228 | 1582.0001 | 1696.8942 | 1796.8938 | 1747.3857 | 11580.351 | 21793.36 | 32444.0517 | 33187.9752 | 13103.7372 | 3376.4512 | 4000.7238 | 4182.6115 | 4339.4569 | 4337.5883 | 16352.4321 | 28854.7916 | 41883.7187 | 42828.9299 | 18410.8109
ENS | Base | DLC | DLC-Thermostat-HVAC | Small Industrial | Manufacturing | Marketing & Recruitment Cost | 1 | 0 | 0 | 0 | 0 | 48.1682 | 98.2383 | 150.1154 | 152.4263 | 50.5649 | 0 | 0 | 0 | 0 | 0 | 58.7168 | 119.7519 | 182.9898 | 185.8068 | 61.6383 | 0 | 0 | 0 | 0 | 0 | 71.5755 | 145.9769 | 223.0636 | 226.4975 | 75.1368
ENS | Base | DLC | DLC-Thermostat-HVAC | Small Industrial | Miscellaneous | Marketing & Recruitment Cost | 1 | 0 | 0 | 0 | 0 | 311.1992 | 634.6853 | 969.8466 | 984.7767 | 326.6834 | 100.4603 | 117.9139 | 121.6514 | 125.179 | 128.4102 | 510.767 | 907.9735 | 1319.358 | 1340.376 | 541.0038 | 268.1169 | 292.3178 | 299.8519 | 307.1866 | 314.2192 | 783.4648 | 1270.8747 | 1775.6316 | 1804.5993 | 833.583
ENS | Base | DLC | DLC-Thermostat-HVAC | Small Industrial | Offices | Marketing & Recruitment Cost | 1 | 0 | 0 | 0 | 0 | 122.8561 | 250.5627 | 382.8786 | 388.7727 | 128.9689 | 0 | 0 | 0 | 0 | 0 | 149.7608 | 305.4346 | 466.7268 | 473.9117 | 157.2124 | 0 | 0 | 0 | 0 | 0 | 182.5576 | 372.323 | 568.9374 | 577.6958 | 191.641
ENS | Base | DLC | DLC-Thermostat-HVAC | Small Industrial | Retail Trade | Marketing & Recruitment Cost | 1 | 0 | 0 | 0 | 0 | 213.7804 | 436.0012 | 666.2424 | 676.4987 | 224.4173 | 0 | 0 | 0 | 0 | 0 | 260.5971 | 531.4831 | 812.1458 | 824.6482 | 273.5634 | 0 | 0 | 0 | 0 | 0 | 317.6664 | 647.8749 | 990.0012 | 1005.2416 | 333.4722
ENS | Base | DLC | DLC-Thermostat-HVAC | Small Industrial | Services | Marketing & Recruitment Cost | 1 | 0 | 0 | 0 | 0 | 465.4458 | 949.2685 | 1450.5531 | 1472.8833 | 605.7706 | 108.7604 | 115.9177 | 120.306 | 124.3549 | 127.9341 | 698.5268 | 1291.3028 | 1905.2575 | 1928.4035 | 881.1867 | 278.2224 | 289.8778 | 298.2083 | 306.1802 | 313.6378 | 1012.3423 | 1738.1506 | 2489.8396 | 2521.4015 | 1248.2639
ENS | Base | DLC | DLC-Thermostat-Heat Pump | Residential | Residential LI | Marketing & Recruitment Cost | 1 | 0 | 0 | 0 | 0 | 1007.7711 | 2808.5014 | 5548.2492 | 7521.1906 | 5369.0453 | 3912.6453 | 4292.3865 | 4569.8383 | 4816.3064 | 5607.8134 | 6582.7596 | 8951.9146 | 12490.0001 | 14976.7124 | 13754.0114 | 10766.4576 | 11254.6732 | 11688.3346 | 11560.0656 | 12465.7116 | 13587.6426 | 16460.3064 | 20626.4282 | 23690.8147 | 22009.6118
ENS | Base | DLC | DLC-Thermostat-Heat Pump | Residential | Residential Market Rate | Marketing & Recruitment Cost | 1 | 0 | 0 | 0 | 0 | 36974.7133 | 77943.2696 | 123914.8512 | 133335.4232 | 57206.1942 | 18409.9573 | 20910.2089 | 22046.0136 | 22979.4526 | 25481.5019 | 70039.394 | 120631.008 | 177381.4733 | 189354.776 | 100510.695 | 50085.2603 | 53356.8955 | 55041.2219 | 55427.4833 | 58826.5921 | 112941.2774 | 174936.9625 | 244243.7872 | 258948.3949 | 150651.8321
ENS | Base | DLC | DLC-Thermostat-Electric Furnace | Residential | Residential LI | Marketing & Recruitment Cost | 1 | 0 | 0 | 0 | 0 | 17910.6751 | 36056.2723 | 54647.7439 | 54916.6602 | 18054.6192 | 357.961 | 767.0245 | 706.0468 | 661.4015 | 42.8749 | 22354.9848 | 44442.1863 | 67114.4462 | 67495.0579 | 22008.4801 | 1149.9562 | 1766.144 | 1813.6543 | 2341.5502 | 1795.4575 | 29216.1142 | 56396.6803 | 84340.5375 | 85028.4842 | 29939.5424
ENS | Base | DLC | DLC-Thermostat-Electric Furnace | Residential | Residential Market Rate | Marketing & Recruitment Cost | 1 | 0 | 0 | 0 | 0 | 21913.0384 | 43032.4282 | 63470.9063 | 61048.6041 | 15781.1994 | 0 | 0 | 0 | 0 | 0 | 26711.8715 | 52456.2898 | 77370.6806 | 74417.9078 | 19237.1941 | 0 | 0 | 0 | 0 | 0 | 32561.6223 | 63943.9246 | 94314.4279 | 90715.0143 | 23450.0322
ENS | Base | C&I Curtailment | C&I Curtailment- Manual HVAC Control | Large Commercial | Offices | Marketing & Recruitment Cost | 1 | 0 | 0 | 0 | 0 | 12.9892 | 26.4127 | 39.7647 | 38.1961 | 8.6786 | 0 | 0 | 0 | 0 | 0 | 15.8337 | 32.1969 | 48.473 | 46.5609 | 10.5791 | 0 | 0 | 0 | 0 | 0 | 19.3012 | 39.2478 | 59.0883 | 56.7574 | 12.8959
ENS | Base | C&I Curtailment | C&I Curtailment- Manual HVAC Control | Large Commercial | Services | Marketing & Recruitment Cost | 1 | 0 | 0 | 0 | 0 | 51.9567 | 105.6507 | 159.0588 | 152.7845 | 34.7143 | 0 | 0 | 0 | 0 | 0 | 63.335 | 128.7876 | 193.8918 | 186.2434 | 42.3165 | 0 | 0 | 0 | 0 | 0 | 77.205 | 156.9913 | 236.353 | 227.0297 | 51.5836
ENS | Base | C&I Curtailment | C&I Curtailment- Auto-DR HVAC Control | Large Commercial | Offices | Marketing & Recruitment Cost | 1 | 0 | 0 | 0 | 0 | 12.9892 | 26.4127 | 39.7647 | 38.1961 | 8.6786 | 0 | 0 | 0 | 0 | 0 | 15.8337 | 32.1969 | 48.473 | 46.5609 | 10.5791 | 0 | 0 | 0 | 0 | 0 | 19.3012 | 39.2478 | 59.0883 | 56.7574 | 12.8959
ENS | Base | C&I Curtailment | C&I Curtailment- Auto-DR HVAC Control | Large Commercial | Services | Marketing & Recruitment Cost | 1 | 0 | 0 | 0 | 0 | 51.9567 | 105.6507 | 159.0588 | 152.7845 | 34.7143 | 0 | 0 | 0 | 0 | 0 | 63.335 | 128.7876 | 193.8918 | 186.2434 | 42.3165 | 0 | 0 | 0 | 0 | 0 | 77.205 | 156.9913 | 236.353 | 227.0297 | 51.5836
ENS | Base | C&I Curtailment | C&I Curtailment- Standard Lighting Control | Large Commercial | Offices | Marketing & Recruitment Cost | 1 | 0 | 0 | 0 | 0 | 12.9892 | 26.4127 | 39.7647 | 38.1961 | 8.6786 | 0 | 0 | 0 | 0 | 0 | 15.8337 | 32.1969 | 48.473 | 46.5609 | 10.5791 | 0 | 0 | 0 | 0 | 0 | 19.3012 | 39.2478 | 59.0883 | 56.7574 | 12.8959
ENS | Base | C&I Curtailment | C&I Curtailment- Standard Lighting Control | Large Commercial | Services | Marketing & Recruitment Cost | 1 | 0 | 0 | 0 | 0 | 51.9567 | 105.6507 | 159.0588 | 152.7845 | 34.7143 | 0 | 0 | 0 | 0 | 0 | 63.335 | 128.7876 | 193.8918 | 186.2434 | 42.3165 | 0 | 0 | 0 | 0 | 0 | 77.205 | 156.9913 | 236.353 | 227.0297 | 51.5836
ENS | Base | C&I Curtailment | C&I Curtailment- Advanced Lighting Control | Large Commercial | Offices | Marketing & Recruitment Cost | 1 | 0 | 0 | 0 | 0 | 12.9892 | 26.4127 | 39.7647 | 38.1961 | 8.6786 | 0 | 0 | 0 | 0 | 0 | 15.8337 | 32.1969 | 48.473 | 46.5609 | 10.5791 | 0 | 0 | 0 | 0 | 0 | 19.3012 | 39.2478 | 59.0883 | 56.7574 | 12.8959
ENS | Base | C&I Curtailment | C&I Curtailment- Advanced Lighting Control | Large Commercial | Services | Marketing & Recruitment Cost | 1 | 0 | 0 | 0 | 0 | 51.9567 | 105.6507 | 159.0588 | 152.7845 | 34.7143 | 0 | 0 | 0 | 0 | 0 | 63.335 | 128.7876 | 193.8918 | 186.2434 | 42.3165 | 0 | 0 | 0 | 0 | 0 | 77.205 | 156.9913 | 236.353 | 227.0297 | 51.5836
ENS | Base | C&I Curtailment | C&I Curtailment- Water Heating Control | Large Commercial | Offices | Marketing & Recruitment Cost | 1 | 0 | 0 | 0 | 0 | 12.9892 | 26.4127 | 39.7647 | 38.1961 | 8.6786 | 0 | 0 | 0 | 0 | 0 | 15.8337 | 32.1969 | 48.473 | 46.5609 | 10.5791 | 0 | 0 | 0 | 0 | 0 | 19.3012 | 39.2478 | 59.0883 | 56.7574 | 12.8959
ENS | Base | C&I Curtailment | C&I Curtailment- Water Heating Control | Large Commercial | Services | Marketing & Recruitment Cost | 1 | 0 | 0 | 0 | 0 | 51.9567 | 105.6507 | 159.0588 | 152.7845 | 34.7143 | 0 | 0 | 0 | 0 | 0 | 63.335 | 128.7876 | 193.8918 | 186.2434 | 42.3165 | 0 | 0 | 0 | 0 | 0 | 77.205 | 156.9913 | 236.353 | 227.0297 | 51.5836
ENS | Base | C&I Curtailment | C&I Curtailment- Other | Large Commercial | Offices | Marketing & Recruitment Cost | 1 | 0 | 0 | 0 | 0 | 12.9892 | 26.4127 | 39.7647 | 38.1961 | 8.6786 | 0 | 0 | 0 | 0 | 0 | 15.8337 | 32.1969 | 48.473 | 46.5609 | 10.5791 | 0 | 0 | 0 | 0 | 0 | 19.3012 | 39.2478 | 59.0883 | 56.7574 | 12.8959
ENS | Base | C&I Curtailment | C&I Curtailment- Other | Large Commercial | Services | Marketing & Recruitment Cost | 1 | 0 | 0 | 0 | 0 | 51.9567 | 105.6507 | 159.0588 | 152.7845 | 34.7143 | 0 | 0 | 0 | 0 | 0 | 63.335 | 128.7876 | 193.8918 | 186.2434 | 42.3165 | 0 | 0 | 0 | 0 | 0 | 77.205 | 156.9913 | 236.353 | 227.0297 | 51.5836
ENS | Base | C&I Curtailment | C&I Curtailment- Manual HVAC Control | Large Industrial | Manufacturing | Marketing & Recruitment Cost | 1 | 0 | 0 | 0 | 0 | 59.5338 | 121.1037 | 182.671 | 176.7556 | 42.658 | 0 | 0 | 0 | 0 | 0 | 72.5713 | 147.6247 | 222.6749 | 215.4641 | 51.9999 | 0 | 0 | 0 | 0 | 0 | 88.464 | 179.9537 | 271.4395 | 262.6495 | 63.3876
ENS | Base | C&I Curtailment | C&I Curtailment- Manual HVAC Control | Large Industrial | Miscellaneous | Marketing & Recruitment Cost | 1 | 0 | 0 | 0 | 0 | 55.204 | 112.2962 | 169.3858 | 163.9006 | 39.5556 | 0 | 0 | 0 | 0 | 0 | 67.2934 | 136.8884 | 206.4804 | 199.794 | 48.2181 | 0 | 0 | 0 | 0 | 0 | 82.0303 | 166.8662 | 251.6984 | 243.5477 | 58.7776
ENS | Base | C&I Curtailment | C&I Curtailment- Manual HVAC Control | Large Industrial | Offices | Marketing & Recruitment Cost | 1 | 0 | 0 | 0 | 0 | 25.9784 | 52.8453 | 79.711 | 77.1297 | 18.6144 | 0 | 0 | 0 | 0 | 0 | 31.6675 | 64.4181 | 97.1672 | 94.0207 | 22.6909 | 0 | 0 | 0 | 0 | 0 | 38.6025 | 78.5253 | 118.4463 | 114.6107 | 27.66
ENS | Base | C&I Curtailment | C&I Curtailment- Manual HVAC Control | Large Industrial | Retail Trade | Marketing & Recruitment Cost | 1 | 0 | 0 | 0 | 0 | 162.3648 | 330.2828 | 498.1936 | 482.0607 | 116.34 | 0 | 0 | 0 | 0 | 0 | 197.9218 | 402.6129 | 607.2952 | 587.6293 | 141.8179 | 0 | 0 | 0 | 0 | 0 | 241.2656 | 490.7829 | 740.2895 | 716.3168 | 172.8752
ENS | Base | C&I Curtailment | C&I Curtailment- Manual HVAC Control | Large Industrial | Services | Marketing & Recruitment Cost | 1 | 0 | 0 | 0 | 0 | 211.0743 | 429.3677 | 647.6517 | 626.6789 | 151.242 | 0 | 0 | 0 | 0 | 0 | 257.2984 | 523.3968 | 789.4838 | 763.9181 | 184.3632 | 0 | 0 | 0 | 0 | 0 | 313.6453 | 638.0178 | 962.3763 | 931.2119 | 224.7377
ENS | Base | C&I Curtailment | C&I Curtailment- Auto-DR HVAC Control | Large Industrial | Manufacturing | Marketing & Recruitment Cost | 1 | 0 | 0 | 0 | 0 | 59.5338 | 121.1037 | 182.671 | 176.7556 | 42.658 | 0 | 0 | 0 | 0 | 0 | 72.5713 | 147.6247 | 222.6749 | 215.4641 | 51.9999 | 0 | 0 | 0 | 0 | 0 | 88.464 | 179.9537 | 271.4395 | 262.6495 | 63.3876
ENS | Base | C&I Curtailment | C&I Curtailment- Auto-DR HVAC Control | Large Industrial | Miscellaneous | Marketing & Recruitment Cost | 1 | 0 | 0 | 0 | 0 | 55.204 | 112.2962 | 169.3858 | 163.9006 | 39.5556 | 0 | 0 | 0 | 0 | 0 | 67.2934 | 136.8884 | 206.4804 | 199.794 | 48.2181 | 0 | 0 | 0 | 0 | 0 | 82.0303 | 166.8662 | 251.6984 | 243.5477 | 58.7776
ENS | Base | C&I Curtailment | C&I Curtailment- Auto-DR HVAC Control | Large Industrial | Offices | Marketing & Recruitment Cost | 1 | 0 | 0 | 0 | 0 | 25.9784 | 52.8453 | 79.711 | 77.1297 | 18.6144 | 0 | 0 | 0 | 0 | 0 | 31.6675 | 64.4181 | 97.1672 | 94.0207 | 22.6909 | 0 | 0 | 0 | 0 | 0 | 38.6025 | 78.5253 | 118.4463 | 114.6107 | 27.66
ENS | Base | C&I Curtailment | C&I Curtailment- Auto-DR HVAC Control | Large Industrial | Retail Trade | Marketing & Recruitment Cost | 1 | 0 | 0 | 0 | 0 | 162.3648 | 330.2828 | 498.1936 | 482.0607 | 116.34 | 0 | 0 | 0 | 0 | 0 | 197.9218 | 402.6129 | 607.2952 | 587.6293 | 141.8179 | 0 | 0 | 0 | 0 | 0 | 241.2656 | 490.7829 | 740.2895 | 716.3168 | 172.8752
ENS | Base | C&I Curtailment | C&I Curtailment- Auto-DR HVAC Control | Large Industrial | Services | Marketing & Recruitment Cost | 1 | 0 | 0 | 0 | 0 | 211.0743 | 429.3677 | 647.6517 | 626.6789 | 151.242 | 0 | 0 | 0 | 0 | 0 | 257.2984 | 523.3968 | 789.4838 | 763.9181 | 184.3632 | 0 | 0 | 0 | 0 | 0 | 313.6453 | 638.0178 | 962.3763 | 931.2119 | 224.7377
ENS | Base | C&I Curtailment | C&I Curtailment- Standard Lighting Control | Large Industrial | Manufacturing | Marketing & Recruitment Cost | 1 | 0 | 0 | 0 | 0 | 59.5338 | 121.1037 | 182.671 | 176.7556 | 42.658 | 0 | 0 | 0 | 0 | 0 | 72.5713 | 147.6247 | 222.6749 | 215.4641 | 51.9999 | 0 | 0 | 0 | 0 | 0 | 88.464 | 179.9537 | 271.4395 | 262.6495 | 63.3876
ENS | Base | C&I Curtailment | C&I Curtailment- Standard Lighting Control | Large Industrial | Miscellaneous | Marketing & Recruitment Cost | 1 | 0 | 0 | 0 | 0 | 55.204 | 112.2962 | 169.3858 | 163.9006 | 39.5556 | 0 | 0 | 0 | 0 | 0 | 67.2934 | 136.8884 | 206.4804 | 199.794 | 48.2181 | 0 | 0 | 0 | 0 | 0 | 82.0303 | 166.8662 | 251.6984 | 243.5477 | 58.7776
ENS | Base | C&I Curtailment | C&I Curtailment- Standard Lighting Control | Large Industrial | Offices | Marketing & Recruitment Cost | 1 | 0 | 0 | 0 | 0 | 25.9784 | 52.8453 | 79.711 | 77.1297 | 18.6144 | 0 | 0 | 0 | 0 | 0 | 31.6675 | 64.4181 | 97.1672 | 94.0207 | 22.6909 | 0 | 0 | 0 | 0 | 0 | 38.6025 | 78.5253 | 118.4463 | 114.6107 | 27.66
ENS | Base | C&I Curtailment | C&I Curtailment- Standard Lighting Control | Large Industrial | Retail Trade | Marketing & Recruitment Cost | 1 | 0 | 0 | 0 | 0 | 162.3648 | 330.2828 | 498.1936 | 482.0607 | 116.34 | 0 | 0 | 0 | 0 | 0 | 197.9218 | 402.6129 | 607.2952 | 587.6293 | 141.8179 | 0 | 0 | 0 | 0 | 0 | 241.2656 | 490.7829 | 740.2895 | 716.3168 | 172.8752
ENS | Base | C&I Curtailment | C&I Curtailment- Standard Lighting Control | Large Industrial | Services | Marketing & Recruitment Cost | 1 | 0 | 0 | 0 | 0 | 211.0743 | 429.3677 | 647.6517 | 626.6789 | 151.242 | 0 | 0 | 0 | 0 | 0 | 257.2984 | 523.3968 | 789.4838 | 763.9181 | 184.3632 | 0 | 0 | 0 | 0 | 0 | 313.6453 | 638.0178 | 962.3763 | 931.2119 | 224.7377
ENS | Base | C&I Curtailment | C&I Curtailment- Advanced Lighting Control | Large Industrial | Manufacturing | Marketing & Recruitment Cost | 1 | 0 | 0 | 0 | 0 | 59.5338 | 121.1037 | 182.671 | 176.7556 | 42.658 | 0 | 0 | 0 | 0 | 0 | 72.5713 | 147.6247 | 222.6749 | 215.4641 | 51.9999 | 0 | 0 | 0 | 0 | 0 | 88.464 | 179.9537 | 271.4395 | 262.6495 | 63.3876
ENS | Base | C&I Curtailment | C&I Curtailment- Advanced Lighting Control | Large Industrial | Miscellaneous | Marketing & Recruitment Cost | 1 | 0 | 0 | 0 | 0 | 55.204 | 112.2962 | 169.3858 | 163.9006 | 39.5556 | 0 | 0 | 0 | 0 | 0 | 67.2934 | 136.8884 | 206.4804 | 199.794 | 48.2181 | 0 | 0 | 0 | 0 | 0 | 82.0303 | 166.8662 | 251.6984 | 243.5477 | 58.7776
ENS | Base | C&I Curtailment | C&I Curtailment- Advanced Lighting Control | Large Industrial | Offices | Marketing & Recruitment Cost | 1 | 0 | 0 | 0 | 0 | 25.9784 | 52.8453 | 79.711 | 77.1297 | 18.6144 | 0 | 0 | 0 | 0 | 0 | 31.6675 | 64.4181 | 97.1672 | 94.0207 | 22.6909 | 0 | 0 | 0 | 0 | 0 | 38.6025 | 78.5253 | 118.4463 | 114.6107 | 27.66
ENS | Base | C&I Curtailment | C&I Curtailment- Advanced Lighting Control | Large Industrial | Retail Trade | Marketing & Recruitment Cost | 1 | 0 | 0 | 0 | 0 | 162.3648 | 330.2828 | 498.1936 | 482.0607 | 116.34 | 0 | 0 | 0 | 0 | 0 | 197.9218 | 402.6129 | 607.2952 | 587.6293 | 141.8179 | 0 | 0 | 0 | 0 | 0 | 241.2656 | 490.7829 | 740.2895 | 716.3168 | 172.8752
ENS | Base | C&I Curtailment | C&I Curtailment- Advanced Lighting Control | Large Industrial | Services | Marketing & Recruitment Cost | 1 | 0 | 0 | 0 | 0 | 211.0743 | 429.3677 | 647.6517 | 626.6789 | 151.242 | 0 | 0 | 0 | 0 | 0 | 257.2984 | 523.3968 | 789.4838 | 763.9181 | 184.3632 | 0 | 0 | 0 | 0 | 0 | 313.6453 | 638.0178 | 962.3763 | 931.2119 | 224.7377
ENS | Base | C&I Curtailment | C&I Curtailment- Water Heating Control | Large Industrial | Manufacturing | Marketing & Recruitment Cost | 1 | 0 | 0 | 0 | 0 | 59.5338 | 121.1037 | 182.671 | 176.7556 | 42.658 | 0 | 0 | 0 | 0 | 0 | 72.5713 | 147.6247 | 222.6749 | 215.4641 | 51.9999 | 0 | 0 | 0 | 0 | 0 | 88.464 | 179.9537 | 271.4395 | 262.6495 | 63.3876
ENS | Base | C&I Curtailment | C&I Curtailment- Water Heating Control | Large Industrial | Miscellaneous | Marketing & Recruitment Cost | 1 | 0 | 0 | 0 | 0 | 55.204 | 112.2962 | 169.3858 | 163.9006 | 39.5556 | 0 | 0 | 0 | 0 | 0 | 67.2934 | 136.8884 | 206.4804 | 199.794 | 48.2181 | 0 | 0 | 0 | 0 | 0 | 82.0303 | 166.8662 | 251.6984 | 243.5477 | 58.7776
ENS | Base | C&I Curtailment | C&I Curtailment- Water Heating Control | Large Industrial | Offices | Marketing & Recruitment Cost | 1 | 0 | 0 | 0 | 0 | 25.9784 | 52.8453 | 79.711 | 77.1297 | 18.6144 | 0 | 0 | 0 | 0 | 0 | 31.6675 | 64.4181 | 97.1672 | 94.0207 | 22.6909 | 0 | 0 | 0 | 0 | 0 | 38.6025 | 78.5253 | 118.4463 | 114.6107 | 27.66
ENS | Base | C&I Curtailment | C&I Curtailment- Water Heating Control | Large Industrial | Retail Trade | Marketing & Recruitment Cost | 1 | 0 | 0 | 0 | 0 | 162.3648 | 330.2828 | 498.1936 | 482.0607 | 116.34 | 0 | 0 | 0 | 0 | 0 | 197.9218 | 402.6129 | 607.2952 | 587.6293 | 141.8179 | 0 | 0 | 0 | 0 | 0 | 241.2656 | 490.7829 | 740.2895 | 716.3168 | 172.8752
ENS | Base | C&I Curtailment | C&I Curtailment- Water Heating Control | Large Industrial | Services | Marketing & Recruitment Cost | 1 | 0 | 0 | 0 | 0 | 211.0743 | 429.3677 | 647.6517 | 626.6789 | 151.242 | 0 | 0 | 0 | 0 | 0 | 257.2984 | 523.3968 | 789.4838 | 763.9181 | 184.3632 | 0 | 0 | 0 | 0 | 0 | 313.6453 | 638.0178 | 962.3763 | 931.2119 | 224.7377
ENS | Base | C&I Curtailment | C&I Curtailment- Other | Large Industrial | Manufacturing | Marketing & Recruitment Cost | 1 | 0 | 0 | 0 | 0 | 59.5338 | 121.1037 | 182.671 | 176.7556 | 42.658 | 0 | 0 | 0 | 0 | 0 | 72.5713 | 147.6247 | 222.6749 | 215.4641 | 51.9999 | 0 | 0 | 0 | 0 | 0 | 88.464 | 179.9537 | 271.4395 | 262.6495 | 63.3876
ENS | Base | C&I Curtailment | C&I Curtailment- Other | Large Industrial | Miscellaneous | Marketing & Recruitment Cost | 1 | 0 | 0 | 0 | 0 | 55.204 | 112.2962 | 169.3858 | 163.9006 | 39.5556 | 0 | 0 | 0 | 0 | 0 | 67.2934 | 136.8884 | 206.4804 | 199.794 | 48.2181 | 0 | 0 | 0 | 0 | 0 | 82.0303 | 166.8662 | 251.6984 | 243.5477 | 58.7776
ENS | Base | C&I Curtailment | C&I Curtailment- Other | Large Industrial | Offices | Marketing & Recruitment Cost | 1 | 0 | 0 | 0 | 0 | 25.9784 | 52.8453 | 79.711 | 77.1297 | 18.6144 | 0 | 0 | 0 | 0 | 0 | 31.6675 | 64.4181 | 97.1672 | 94.0207 | 22.6909 | 0 | 0 | 0 | 0 | 0 | 38.6025 | 78.5253 | 118.4463 | 114.6107 | 27.66
ENS | Base | C&I Curtailment | C&I Curtailment- Other | Large Industrial | Retail Trade | Marketing & Recruitment Cost | 1 | 0 | 0 | 0 | 0 | 162.3648 | 330.2828 | 498.1936 | 482.0607 | 116.34 | 0 | 0 | 0 | 0 | 0 | 197.9218 | 402.6129 | 607.2952 | 587.6293 | 141.8179 | 0 | 0 | 0 | 0 | 0 | 241.2656 | 490.7829 | 740.2895 | 716.3168 | 172.8752
ENS | Base | C&I Curtailment | C&I Curtailment- Other | Large Industrial | Services | Marketing & Recruitment Cost | 1 | 0 | 0 | 0 | 0 | 211.0743 | 429.3677 | 647.6517 | 626.6789 | 151.242 | 0 | 0 | 0 | 0 | 0 | 257.2984 | 523.3968 | 789.4838 | 763.9181 | 184.3632 | 0 | 0 | 0 | 0 | 0 | 313.6453 | 638.0178 | 962.3763 | 931.2119 | 224.7377
ENS | Base | C&I Curtailment | C&I Curtailment- Industrial | Large Industrial | Manufacturing | Marketing & Recruitment Cost | 1 | 0 | 0 | 0 | 0 | 59.5338 | 121.1037 | 182.671 | 176.7556 | 42.658 | 0 | 0 | 0 | 0 | 0 | 72.5713 | 147.6247 | 222.6749 | 215.4641 | 51.9999 | 0 | 0 | 0 | 0 | 0 | 88.464 | 179.9537 | 271.4395 | 262.6495 | 63.3876
ENS | Base | C&I Curtailment | C&I Curtailment- Manual HVAC Control | Interruptible Rider | Manufacturing | Marketing & Recruitment Cost | 1 | 0 | 0 | 0 | 0 | 32.473 | 66.0547 | 99.6217 | 96.3431 | 23.1503 | 0 | 0 | 0 | 0 | 0 | 39.5844 | 80.5203 | 121.4383 | 117.4417 | 28.2201 | 0 | 0 | 0 | 0 | 0 | 48.2531 | 98.1538 | 148.0326 | 143.1607 | 34.4001
ENS | Base | C&I Curtailment | C&I Curtailment- Manual HVAC Control | Interruptible Rider | Miscellaneous | Marketing & Recruitment Cost | 1 | 0 | 0 | 0 | 0 | 86.5946 | 176.1459 | 265.6579 | 256.9149 | 61.7341 | 0 | 0 | 0 | 0 | 0 | 105.5583 | 214.7208 | 323.8355 | 313.1778 | 75.2535 | 0 | 0 | 0 | 0 | 0 | 128.675 | 261.7435 | 394.7537 | 381.762 | 91.7336
ENS | Base | C&I Curtailment | C&I Curtailment- Manual HVAC Control | Interruptible Rider | Retail Trade | Marketing & Recruitment Cost | 1 | 0 | 0 | 0 | 0 | 129.8919 | 264.2188 | 398.4869 | 385.3723 | 92.6011 | 0 | 0 | 0 | 0 | 0 | 158.3375 | 322.0813 | 485.7533 | 469.7667 | 112.8802 | 0 | 0 | 0 | 0 | 0 | 193.0125 | 392.6153 | 592.1305 | 572.643 | 137.6004
ENS | Base | C&I Curtailment | C&I Curtailment- Auto-DR HVAC Control | Interruptible Rider | Manufacturing | Marketing & Recruitment Cost | 1 | 0 | 0 | 0 | 0 | 32.473 | 66.0547 | 99.6217 | 96.3431 | 23.1503 | 0 | 0 | 0 | 0 | 0 | 39.5844 | 80.5203 | 121.4383 | 117.4417 | 28.2201 | 0 | 0 | 0 | 0 | 0 | 48.2531 | 98.1538 | 148.0326 | 143.1607 | 34.4001
ENS | Base | C&I Curtailment | C&I Curtailment- Auto-DR HVAC Control | Interruptible Rider | Miscellaneous | Marketing & Recruitment Cost | 1 | 0 | 0 | 0 | 0 | 86.5946 | 176.1459 | 265.6579 | 256.9149 | 61.7341 | 0 | 0 | 0 | 0 | 0 | 105.5583 | 214.7208 | 323.8355 | 313.1778 | 75.2535 | 0 | 0 | 0 | 0 | 0 | 128.675 | 261.7435 | 394.7537 | 381.762 | 91.7336
ENS | Base | C&I Curtailment | C&I Curtailment- Auto-DR HVAC Control | Interruptible Rider | Retail Trade | Marketing & Recruitment Cost | 1 | 0 | 0 | 0 | 0 | 129.8919 | 264.2188 | 398.4869 | 385.3723 | 92.6011 | 0 | 0 | 0 | 0 | 0 | 158.3375 | 322.0813 | 485.7533 | 469.7667 | 112.8802 | 0 | 0 | 0 | 0 | 0 | 193.0125 | 392.6153 | 592.1305 | 572.643 | 137.6004
ENS | Base | C&I Curtailment | C&I Curtailment- Standard Lighting Control | Interruptible Rider | Manufacturing | Marketing & Recruitment Cost | 1 | 0 | 0 | 0 | 0 | 32.473 | 66.0547 | 99.6217 | 96.3431 | 23.1503 | 0 | 0 | 0 | 0 | 0 | 39.5844 | 80.5203 | 121.4383 | 117.4417 | 28.2201 | 0 | 0 | 0 | 0 | 0 | 48.2531 | 98.1538 | 148.0326 | 143.1607 | 34.4001
ENS | Base | C&I Curtailment | C&I Curtailment- Standard Lighting Control | Interruptible Rider | Miscellaneous | Marketing & Recruitment Cost | 1 | 0 | 0 | 0 | 0 | 86.5946 | 176.1459 | 265.6579 | 256.9149 | 61.7341 | 0 | 0 | 0 | 0 | 0 | 105.5583 | 214.7208 | 323.8355 | 313.1778 | 75.2535 | 0 | 0 | 0 | 0 | 0 | 128.675 | 261.7435 | 394.7537 | 381.762 | 91.7336
ENS | Base | C&I Curtailment | C&I Curtailment- Standard Lighting Control | Interruptible Rider | Retail Trade | Marketing & Recruitment Cost | 1 | 0 | 0 | 0 | 0 | 129.8919 | 264.2188 | 398.4869 | 385.3723 | 92.6011 | 0 | 0 | 0 | 0 | 0 | 158.3375 | 322.0813 | 485.7533 | 469.7667 | 112.8802 | 0 | 0 | 0 | 0 | 0 | 193.0125 | 392.6153 | 592.1305 | 572.643 | 137.6004
ENS | Base | C&I Curtailment | C&I Curtailment- Advanced Lighting Control | Interruptible Rider | Manufacturing | Marketing & Recruitment Cost | 1 | 0 | 0 | 0 | 0 | 32.473 | 66.0547 | 99.6217 | 96.3431 | 23.1503 | 0 | 0 | 0 | 0 | 0 | 39.5844 | 80.5203 | 121.4383 | 117.4417 | 28.2201 | 0 | 0 | 0 | 0 | 0 | 48.2531 | 98.1538 | 148.0326 | 143.1607 | 34.4001
ENS | Base | C&I Curtailment | C&I Curtailment- Advanced Lighting Control | Interruptible Rider | Miscellaneous | Marketing & Recruitment Cost | 1 | 0 | 0 | 0 | 0 | 86.5946 | 176.1459 | 265.6579 | 256.9149 | 61.7341 | 0 | 0 | 0 | 0 | 0 | 105.5583 | 214.7208 | 323.8355 | 313.1778 | 75.2535 | 0 | 0 | 0 | 0 | 0 | 128.675 | 261.7435 | 394.7537 | 381.762 | 91.7336
ENS | Base | C&I Curtailment | C&I Curtailment- Advanced Lighting Control | Interruptible Rider | Retail Trade | Marketing & Recruitment Cost | 1 | 0 | 0 | 0 | 0 | 129.8919 | 264.2188 | 398.4869 | 385.3723 | 92.6011 | 0 | 0 | 0 | 0 | 0 | 158.3375 | 322.0813 | 485.7533 | 469.7667 | 112.8802 | 0 | 0 | 0 | 0 | 0 | 193.0125 | 392.6153 | 592.1305 | 572.643 | 137.6004
ENS | Base | C&I Curtailment | C&I Curtailment- Water Heating Control | Interruptible Rider | Manufacturing | Marketing & Recruitment Cost | 1 | 0 | 0 | 0 | 0 | 32.473 | 66.0547 | 99.6217 | 96.3431 | 23.1503 | 0 | 0 | 0 | 0 | 0 | 39.5844 | 80.5203 | 121.4383 | 117.4417 | 28.2201 | 0 | 0 | 0 | 0 | 0 | 48.2531 | 98.1538 | 148.0326 | 143.1607 | 34.4001
ENS | Base | C&I Curtailment | C&I Curtailment- Water Heating Control | Interruptible Rider | Miscellaneous | Marketing & Recruitment Cost | 1 | 0 | 0 | 0 | 0 | 86.5946 | 176.1459 | 265.6579 | 256.9149 | 61.7341 | 0 | 0 | 0 | 0 | 0 | 105.5583 | 214.7208 | 323.8355 | 313.1778 | 75.2535 | 0 | 0 | 0 | 0 | 0 | 128.675 | 261.7435 | 394.7537 | 381.762 | 91.7336
ENS | Base | C&I Curtailment | C&I Curtailment- Water Heating Control | Interruptible Rider | Retail Trade | Marketing & Recruitment Cost | 1 | 0 | 0 | 0 | 0 | 129.8919 | 264.2188 | 398.4869 | 385.3723 | 92.6011 | 0 | 0 | 0 | 0 | 0 | 158.3375 | 322.0813 | 485.7533 | 469.7667 | 112.8802 | 0 | 0 | 0 | 0 | 0 | 193.0125 | 392.6153 | 592.1305 | 572.643 | 137.6004
ENS | Base | C&I Curtailment | C&I Curtailment- Other | Interruptible Rider | Manufacturing | Marketing & Recruitment Cost | 1 | 0 | 0 | 0 | 0 | 32.473 | 66.0547 | 99.6217 | 96.3431 | 23.1503 | 0 | 0 | 0 | 0 | 0 | 39.5844 | 80.5203 | 121.4383 | 117.4417 | 28.2201 | 0 | 0 | 0 | 0 | 0 | 48.2531 | 98.1538 | 148.0326 | 143.1607 | 34.4001
ENS | Base | C&I Curtailment | C&I Curtailment- Other | Interruptible Rider | Miscellaneous | Marketing & Recruitment Cost | 1 | 0 | 0 | 0 | 0 | 86.5946 | 176.1459 | 265.6579 | 256.9149 | 61.7341 | 0 | 0 | 0 | 0 | 0 | 105.5583 | 214.7208 | 323.8355 | 313.1778 | 75.2535 | 0 | 0 | 0 | 0 | 0 | 128.675 | 261.7435 | 394.7537 | 381.762 | 91.7336
ENS | Base | C&I Curtailment | C&I Curtailment- Other | Interruptible Rider | Retail Trade | Marketing & Recruitment Cost | 1 | 0 | 0 | 0 | 0 | 129.8919 | 264.2188 | 398.4869 | 385.3723 | 92.6011 | 0 | 0 | 0 | 0 | 0 | 158.3375 | 322.0813 | 485.7533 | 469.7667 | 112.8802 | 0 | 0 | 0 | 0 | 0 | 193.0125 | 392.6153 | 592.1305 | 572.643 | 137.6004
ENS | Base | C&I Curtailment | C&I Curtailment- Industrial | Interruptible Rider | Manufacturing | Marketing & Recruitment Cost | 1 | 0 | 0 | 0 | 0 | 32.473 | 66.0547 | 99.6217 | 96.3431 | 23.1503 | 0 | 0 | 0 | 0 | 0 | 39.5844 | 80.5203 | 121.4383 | 117.4417 | 28.2201 | 0 | 0 | 0 | 0 | 0 | 48.2531 | 98.1538 | 148.0326 | 143.1607 | 34.4001
ENS | Base | Dynamic Pricing | Dynamic Pricing with enabling tech. | Small Commercial | Manufacturing | Marketing & Recruitment Cost | 1 | 0 | 0 | 0 | 0 | 0 | 3267.274 | 6340.8382 | 9274.8436 | 9393.9171 | 3436.0594 | 520.4207 | 561.6543 | 597.3502 | 625.5604 | 647.872 | 666.426 | 682.8592 | 698.2123 | 713.0954 | 702.262 | 742.6769 | 757.6738 | 772.9043 | 788.4037 | 804.194 | 5675.287 | 10258.854 | 14635.3691 | 14829.3767
ENS | Base | Dynamic Pricing | Dynamic Pricing with enabling tech. | Small Commercial | Miscellaneous | Marketing & Recruitment Cost | 1 | 0 | 0 | 0 | 0 | 0 | 24063.4942 | 46738.3498 | 68021.1083 | 69419.693 | 25744.2915 | 3859.1454 | 4639.1027 | 4934.822 | 5176.3898 | 5329.1529 | 5500.7768 | 5609.647 | 5734.3985 | 5830.8046 | 5976.6866 | 6072.0962 | 6247.8514 | 6346.2233 | 6501.1551 | 6631.3433 | 42521.1454 | 76320.7213 | 108083.2063 | 110362.7578
ENS | Base | Dynamic Pricing | Dynamic Pricing with enabling tech. | Small Commercial | Offices | Marketing & Recruitment Cost | 1 | 0 | 0 | 0 | 0 | 0 | 8354.4581 | 16207.2591 | 23645.8987 | 23960.9207 | 8831.6471 | 1234.8415 | 1587.0967 | 1659.1325 | 1733.9615 | 1816.9164 | 1867.5694 | 1912.8618 | 1955.4568 | 1971.8265 | 2038.1224 | 2053.4645 | 2121.5252 | 2136.9957 | 2207.5415 | 2251.7491 | 14711.0997 | 26396.5061 | 37496.2095 | 38042.0964
ENS | Base | Dynamic Pricing | Dynamic Pricing with enabling tech. | Small Commercial | Retail Trade | Marketing & Recruitment Cost | 1 | 0 | 0 | 0 | 0 | 0 | 14576.4097 | 28288.6152 | 41197.8711 | 41943.8042 | 15515.3845 | 2284.041 | 2716.0384 | 2857.2832 | 2987.0756 | 3090.5869 | 3201.0363 | 3278.9142 | 3327.4636 | 3423.2046 | 3442.6987 | 3564.949 | 3636.8877 | 3682.8122 | 3784.3531 | 3831.8853 | 25568.3542 | 46051.5658 | 65284.3964 | 66504.7355
ENS | Base | Dynamic Pricing | Dynamic Pricing with enabling tech. | Small Commercial | Services | Marketing & Recruitment Cost | 1 | 0 | 0 | 0 | 0 | 0 | 31730.6685 | 61567.4153 | 89623.3416 | 91273.8997 | 33701.1182 | 4841.9042 | 5860.1443 | 6215.1695 | 6497.5655 | 6699.5897 | 6911.6319 | 7080.0362 | 7238.1167 | 7391.8069 | 7518.8678 | 7697.9398 | 7853.2916 | 7983.9488 | 8199.4297 | 8307.126 | 55652.3077 | 100158.2502 | 141991.377 | 144681.5196
ENS | Base | Dynamic Pricing | Dynamic Pricing w/o enabling tech. | Small Commercial | Manufacturing | Marketing & Recruitment Cost | 1 | 0 | 0 | 0 | 0 | 0 | 2940.5466 | 5706.7544 | 8358.8461 | 8477.9586 | 3128.3062 | 407.4289 | 567.6576 | 601.0273 | 627.6847 | 649.0587 | 667.0768 | 683.2126 | 698.4032 | 713.1982 | 704.8764 | 742.7066 | 757.6897 | 772.9128 | 788.4083 | 804.1964 | 5189.7886 | 9316.6395 | 13274.2454 | 13468.3107
ENS | Base | Dynamic Pricing | Dynamic Pricing w/o enabling tech. | Small Commercial | Miscellaneous | Marketing & Recruitment Cost | 1 | 0 | 0 | 0 | 0 | 0 | 21657.1448 | 42064.5148 | 61264.9449 | 62395.7075 | 23217.6661 | 3424.4711 | 4175.1925 | 4441.3398 | 4658.7508 | 4796.2376 | 4950.6991 | 5048.6823 | 5160.9586 | 5247.7241 | 5379.018 | 5464.8866 | 5623.0663 | 5711.601 | 5851.0396 | 5968.209 | 38269.0308 | 68688.6492 | 97343.1612 | 99204.6104
ENS | Base | Dynamic Pricing | Dynamic Pricing w/o enabling tech. | Small Commercial | Offices | Marketing & Recruitment Cost | 1 | 0 | 0 | 0 | 0 | 0 | 7519.0123 | 14586.5332 | 21189.4139 | 21611.695 | 8044.0898 | 1135.7372 | 1353.7846 | 1417.1248 | 1482.949 | 1556.0561 | 1600.0604 | 1639.2085 | 1675.8966 | 1688.9491 | 1746.9015 | 1758.9612 | 1818.4327 | 1830.5373 | 1892.1734 | 1930.0679 | 13141.5534 | 23656.4504 | 33507.6244 | 34203.0663
ENS | Base | Dynamic Pricing | Dynamic Pricing w/o enabling tech. | Small Commercial | Retail Trade | Marketing & Recruitment Cost | 1 | 0 | 0 | 0 | 0 | 0 | 13118.7687 | 25459.7536 | 36997.676 | 37725.9905 | 13904.0914 | 2080.0168 | 2494.1695 | 2622.2846 | 2740.1123 | 2834.3073 | 2934.7674 | 3005.9342 | 3050.7269 | 3138.014 | 3156.7013 | 3267.892 | 3182.2589 | 3221.7722 | 3311.3039 | 3352.1905 | 22913.0824 | 41346.0041 | 58534.0615 | 59714.98
ENS | Base | Dynamic Pricing | Dynamic Pricing w/o enabling tech. | Small Commercial | Services | Marketing & Recruitment Cost | 1 | 0 | 0 | 0 | 0 | 0 | 28557.6017 | 55410.6738 | 80615.0601 | 82111.3599 | 30354.9082 | 4443.0434 | 5298.9974 | 5619.0173 | 5873.681 | 6056.0203 | 6247.386 | 6399.4883 | 6542.3099 | 6681.1911 | 6796.1172 | 6957.8647 | 7098.2757 | 7216.4735 | 7411.0247 | 7508.5821 | 50119.889 | 90175.8935 | 127758.1016 | 130195.9574
ENS | Base | Dynamic Pricing | Dynamic Pricing with enabling tech. | Large Commercial | Offices | Marketing & Recruitment Cost | 1 | 0 | 0 | 0 | 0 | 0 | 15.5341 | 28.2759 | 37.0105 | 34.3352 | 9.5688 | 0 | 0 | 0 | 0 | 0 | 0 | 0 | 0 | 0 | 0 | 0 | 0 | 0 | 0 | 0 | 23.0829 | 42.0166 | 54.9957 | 51.0202
ENS | Base | Dynamic Pricing | Dynamic Pricing with enabling tech. | Large Commercial | Services | Marketing & Recruitment Cost | 1 | 0 | 0 | 0 | 0 | 0 | 84.1708 | 157.4785 | 213.2112 | 197.9664 | 54.2234 | 0 | 0 | 0 | 0 | 0 | 0 | 0 | 0 | 0 | 0 | 0 | 0 | 0 | 0 | 0 | 125.0734 | 234.0047 | 316.8206 | 294.1677
ENS | Base | Dynamic Pricing | Dynamic Pricing w/o enabling tech. | Large Commercial | Offices | Marketing & Recruitment Cost | 1 | 0 | 0 | 0 | 0 | 0 | 11.1846 | 20.3587 | 26.6476 | 24.7213 | 6.8896 | 0 | 0 | 0 | 0 | 0 | 0 | 0 | 0 | 0 | 0 | 0 | 0 | 0 | 0 | 0 | 16.6197 | 30.2519 | 39.5969 | 36.7346
ENS | Base | Dynamic Pricing | Dynamic Pricing w/o enabling tech. | Large Commercial | Services | Marketing & Recruitment Cost | 1 | 0 | 0 | 0 | 0 | 0 | 60.603 | 113.3845 | 153.512 | 142.5358 | 39.0409 | 0 | 0 | 0 | 0 | 0 | 0 | 0 | 0 | 0 | 0 | 0 | 0 | 0 | 0 | 0 | 90.0528 | 168.4834 | 228.1108 | 211.8007
ENS | Base | Dynamic Pricing | Dynamic Pricing with enabling tech. | Small Industrial | Manufacturing | Marketing & Recruitment Cost | 1 | 0 | 0 | 0 | 0 | 0 | 190.5983 | 370.403 | 537.4091 | 544.5068 | 186.429 | 0 | 0 | 0 | 0 | 0 | 0 | 0 | 0 | 0 | 0 | 0 | 0 | 0 | 0 | 0 | 283.2191 | 550.3994 | 798.5616 | 809.1085
ENS | Base | Dynamic Pricing | Dynamic Pricing with enabling tech. | Small Industrial | Miscellaneous | Marketing & Recruitment Cost | 1 | 0 | 0 | 0 | 0 | 0 | 1231.3937 | 2393.0533 | 3472.0248 | 3635.0471 | 1281.2619 | 229.4509 | 239.0051 | 247.7256 | 255.2996 | 261.9842 | 268.1254 | 273.988 | 279.7409 | 285.4837 | 291.2732 | 297.1416 | 303.1076 | 309.1821 | 315.3724 | 321.6835 | 2157.9054 | 3890.6338 | 5500.6229 | 5749.6933
ENS | Base | Dynamic Pricing | Dynamic Pricing with enabling tech. | Small Industrial | Offices | Marketing & Recruitment Cost | 1 | 0 | 0 | 0 | 0 | 0 | 486.1328 | 944.7358 | 1370.695 | 1388.7983 | 475.4986 | 116.2154 | 120.5067 | 124.4778 | 128.0051 | 131.1906 | 134.1715 | 137.0531 | 139.9024 | 142.759 | 145.6459 | 148.5758 | 124.5561 | 154.5925 | 157.687 | 160.8422 | 886.4276 | 1571.1691 | 2207.4691 | 2237.7835
ENS | Base | Dynamic Pricing | Dynamic Pricing with enabling tech. | Small Industrial | Retail Trade | Marketing & Recruitment Cost | 1 | 0 | 0 | 0 | 0 | 0 | 845.914 | 1643.9236 | 2385.1301 | 2416.6314 | 946.9187 | 112.0086 | 117.6716 | 122.7413 | 127.0019 | 130.6302 | 133.8642 | 136.8862 | 139.8122 | 142.7105 | 145.6198 | 148.5618 | 151.5489 | 154.5885 | 157.6848 | 160.841 | 1421.0428 | 2610.125 | 3714.866 | 3734.0745
ENS | Base | Dynamic Pricing | Dynamic Pricing with enabling tech. | Small Industrial | Services | Marketing & Recruitment Cost | 1 | 0 | 0 | 0 | 0 | 0 | 1841.7367 | 3579.1754 | 5192.9414 | 5378.6926 | 2040.4668 | 344.1639 | 358.4992 | 371.5832 | 382.9465 | 392.9747 | 402.1871 | 410.9814 | 394.6664 | 428.2257 | 436.9099 | 445.7125 | 454.6614 | 463.7732 | 473.0587 | 482.5252 | 3228.9025 | 5820.4901 | 8228.5028 | 8514.761
ENS | Base | Dynamic Pricing | Dynamic Pricing w/o enabling tech. | Small Industrial | Manufacturing | Marketing & Recruitment Cost | 1 | 0 | 0 | 0 | 0 | 0 | 171.5385 | 333.3627 | 483.6681 | 490.0561 | 167.7861 | 0 | 0 | 0 | 0 | 0 | 0 | 0 | 0 | 0 | 0 | 0 | 0 | 0 | 0 | 0 | 254.8972 | 495.3595 | 718.7054 | 728.1977
ENS | Base | Dynamic Pricing | Dynamic Pricing w/o enabling tech. | Small Industrial | Miscellaneous | Marketing & Recruitment Cost | 1 | 0 | 0 | 0 | 0 | 0 | 1108.2544 | 2153.748 | 3124.8223 | 3283.259 | 1165.0867 | 230.8857 | 239.9721 | 248.3178 | 255.6418 | 262.1754 | 268.2302 | 274.0449 | 279.7716 | 285.5003 | 291.2821 | 297.1464 | 303.1101 | 309.1835 | 315.3732 | 321.6839 | 1974.927 | 3535.0388 | 4984.6983 | 5226.9547
ENS | Base | Dynamic Pricing | Dynamic Pricing w/o enabling tech. | Small Industrial | Offices | Marketing & Recruitment Cost | 1 | 0 | 0 | 0 | 0 | 0 | 437.5195 | 850.2623 | 1233.6255 | 1249.9185 | 427.9487 | 116.7838 | 120.8897 | 124.7124 | 128.1407 | 131.2663 | 134.2131 | 137.0756 | 139.9145 | 142.7656 | 145.6494 | 148.5777 | 127.2572 | 154.5931 | 157.6873 | 160.8423 | 814.1909 | 1430.7864 | 2003.791 | 2031.4154
ENS | Base | Dynamic Pricing | Dynamic Pricing w/o enabling tech. | Small Industrial | Retail Trade | Marketing & Recruitment Cost | 1 | 0 | 0 | 0 | 0 | 0 | 761.3226 | 1479.5312 | 2146.6171 | 2174.9683 | 864.1777 | 112.9977 | 118.3381 | 123.1496 | 127.2378 | 130.7619 | 133.9364 | 136.9254 | 139.8334 | 142.7219 | 145.6259 | 148.5651 | 151.5507 | 154.5894 | 157.6853 | 160.8413 | 1295.3446 | 2365.8467 | 3360.4483 | 3378.0773
ENS | Base | Dynamic Pricing | Dynamic Pricing w/o enabling tech. | Small Industrial | Services | Marketing & Recruitment Cost | 1 | 0 | 0 | 0 | 0 | 0 | 1657.563 | 3221.2579 | 4673.6473 | 4852.5399 | 1860.322 | 224.4179 | 359.9505 | 372.4721 | 383.46 | 393.2616 | 402.3445 | 411.0669 | 397.207 | 428.2505 | 436.9232 | 445.7197 | 454.6652 | 463.7753 | 473.0598 | 482.5258 | 2955.2304 | 5288.6436 | 7456.8591 | 7732.9259
ENS | Base | Dynamic Pricing | Dynamic Pricing with enabling tech. | Large Industrial | Manufacturing | Marketing & Recruitment Cost | 1 | 0 | 0 | 0 | 0 | 0 | 56.0637 | 99.2727 | 125.7444 | 117.9832 | 34.8092 | 0 | 0 | 0 | 0 | 0 | 0 | 0 | 0 | 0 | 0 | 0 | 0 | 0 | 0 | 0 | 83.3077 | 147.514 | 186.8496 | 175.3168
ENS | Base | Dynamic Pricing | Dynamic Pricing with enabling tech. | Large Industrial | Miscellaneous | Marketing & Recruitment Cost | 1 | 0 | 0 | 0 | 0 | 0 | 276.792 | 545.4754 | 785.794 | 739.3125 | 204.4251 | 0 | 0 | 0 | 0 | 0 | 0 | 0 | 0 | 0 | 0 | 0 | 0 | 0 | 0 | 0 | 411.2984 | 810.5478 | 1167.6486 | 1098.5795
ENS | Base | Dynamic Pricing | Dynamic Pricing with enabling tech. | Large Industrial | Offices | Marketing & Recruitment Cost | 1 | 0 | 0 | 0 | 0 | 0 | 31.0761 | 56.655 | 74.5525 | 70.0103 | 20.2526 | 0 | 0 | 0 | 0 | 0 | 0 | 0 | 0 | 0 | 0 | 0 | 0 | 0 | 0 | 0 | 46.1774 | 84.1863 | 110.7811 | 104.0317
ENS | Base | Dynamic Pricing | Dynamic Pricing with enabling tech. | Large Industrial | Retail Trade | Marketing & Recruitment Cost | 1 | 0 | 0 | 0 | 0 | 0 | 152.9009 | 270.7438 | 342.9393 | 321.7723 | 94.9343 | 0 | 0 | 0 | 0 | 0 | 0 | 0 | 0 | 0 | 0 | 0 | 0 | 0 | 0 | 0 | 227.2028 | 402.311 | 509.5897 | 478.1367
ENS | Base | Dynamic Pricing | Dynamic Pricing with enabling tech. | Large Industrial | Services | Marketing & Recruitment Cost | 1 | 0 | 0 | 0 | 0 | 0 | 342.0298 | 640.9127 | 872.2686 | 819.7172 | 233.1164 | 0 | 0 | 0 | 0 | 0 | 0 | 0 | 0 | 0 | 0 | 0 | 0 | 0 | 0 | 0 | 508.2383 | 952.3625 | 1296.1453 | 1218.0566
ENS | Base | Dynamic Pricing | Dynamic Pricing w/o enabling tech. | Large Industrial | Manufacturing | Marketing & Recruitment Cost | 1 | 0 | 0 | 0 | 0 | 0 | 40.3659 | 71.4764 | 90.536 | 84.9479 | 25.0626 | 0 | 0 | 0 | 0 | 0 | 0 | 0 | 0 | 0 | 0 | 0 | 0 | 0 | 0 | 0 | 59.9815 | 106.2101 | 134.5317 | 126.2281
ENS | Base | Dynamic Pricing | Dynamic Pricing w/o enabling tech. | Large Industrial | Miscellaneous | Marketing & Recruitment Cost | 1 | 0 | 0 | 0 | 0 | 0 | 199.2903 | 392.7423 | 565.7717 | 532.305 | 147.1861 | 0 | 0 | 0 | 0 | 0 | 0 | 0 | 0 | 0 | 0 | 0 | 0 | 0 | 0 | 0 | 296.1349 | 583.5944 | 840.707 | 790.9773
ENS | Base | Dynamic Pricing | Dynamic Pricing w/o enabling tech. | Large Industrial | Offices | Marketing & Recruitment Cost | 1 | 0 | 0 | 0 | 0 | 0 | 22.3748 | 40.7916 | 53.6778 | 50.4074 | 14.5819 | 0 | 0 | 0 | 0 | 0 | 0 | 0 | 0 | 0 | 0 | 0 | 0 | 0 | 0 | 0 | 33.2477 | 60.6141 | 79.7624 | 74.9028
ENS | Base | Dynamic Pricing | Dynamic Pricing w/o enabling tech. | Large Industrial | Retail Trade | Marketing & Recruitment Cost | 1 | 0 | 0 | 0 | 0 | 0 | 110.0887 | 194.9355 | 246.9163 | 231.6761 | 68.3527 | 0 | 0 | 0 | 0 | 0 | 0 | 0 | 0 | 0 | 0 | 0 | 0 | 0 | 0 | 0 | 163.586 | 289.6639 | 366.9046 | 344.2584
ENS | Base | Dynamic Pricing | Dynamic Pricing w/o enabling tech. | Large Industrial | Services | Marketing & Recruitment Cost | 1 | 0 | 0 | 0 | 0 | 0 | 246.2614 | 461.4571 | 628.0334 | 590.1964 | 167.8438 | 0 | 0 | 0 | 0 | 0 | 0 | 0 | 0 | 0 | 0 | 0 | 0 | 0 | 0 | 0 | 365.9315 | 685.701 | 933.2246 | 877.0008
ENS | Base | Dynamic Pricing | Dynamic Pricing with enabling tech. | Interruptible Rider | Manufacturing | Marketing & Recruitment Cost | 1 | 0 | 0 | 0 | 0 | 0 | 14.0501 | 20.8058 | 19.3695 | 18.0073 | 6.3029 | 0 | 0 | 0 | 0 | 0 | 0 | 0 | 0 | 0 | 0 | 0 | 0 | 0 | 0 | 0 | 20.8777 | 30.9164 | 28.7821 | 26.7579
ENS | Base | Dynamic Pricing | Dynamic Pricing with enabling tech. | Interruptible Rider | Miscellaneous | Marketing & Recruitment Cost | 1 | 0 | 0 | 0 | 0 | 0 | 37.4669 | 55.4822 | 51.6521 | 48.0195 | 16.8076 | 0 | 0 | 0 | 0 | 0 | 0 | 0 | 0 | 0 | 0 | 0 | 0 | 0 | 0 | 0 | 55.6739 | 82.4436 | 76.7523 | 71.3544
ENS | Base | Dynamic Pricing | Dynamic Pricing with enabling tech. | Interruptible Rider | Retail Trade | Marketing & Recruitment Cost | 1 | 0 | 0 | 0 | 0 | 0 | 56.2004 | 83.2233 | 77.4782 | 72.0292 | 25.2114 | 0 | 0 | 0 | 0 | 0 | 0 | 0 | 0 | 0 | 0 | 0 | 0 | 0 | 0 | 0 | 83.5108 | 123.6654 | 115.1285 | 107.0317
ENS | Base | Dynamic Pricing | Dynamic Pricing w/o enabling tech. | Interruptible Rider | Manufacturing | Marketing & Recruitment Cost | 1 | 0 | 0 | 0 | 0 | 0 | 10.1161 | 14.9802 | 13.9461 | 12.9653 | 4.5381 | 0 | 0 | 0 | 0 | 0 | 0 | 0 | 0 | 0 | 0 | 0 | 0 | 0 | 0 | 0 | 15.0319 | 22.2598 | 20.7231 | 19.2657
ENS | Base | Dynamic Pricing | Dynamic Pricing w/o enabling tech. | Interruptible Rider | Miscellaneous | Marketing & Recruitment Cost | 1 | 0 | 0 | 0 | 0 | 0 | 26.9762 | 39.9472 | 37.1895 | 34.574 | 12.1015 | 0 | 0 | 0 | 0 | 0 | 0 | 0 | 0 | 0 | 0 | 0 | 0 | 0 | 0 | 0 | 40.0852 | 59.3594 | 55.2617 | 51.3752
ENS | Base | Dynamic Pricing | Dynamic Pricing w/o enabling tech. | Interruptible Rider | Retail Trade | Marketing & Recruitment Cost | 1 | 0 | 0 | 0 | 0 | 0 | 40.4643 | 59.9208 | 55.7843 | 51.8611 | 18.1522 | 0 | 0 | 0 | 0 | 0 | 0 | 0 | 0 | 0 | 0 | 0 | 0 | 0 | 0 | 0 | 60.1278 | 89.0391 | 82.8925 | 77.0628
ENS | Base | Dynamic Pricing | Dynamic Pricing with enabling tech. | Residential | Residential Market Rate | Marketing & Recruitment Cost | 1 | 0 | 0 | 0 | 0 | 0 | 491480.4493 | 949836.7302 | 1377792.6116 | 1426403.4327 | 557001.0173 | 106303.7827 | 121537.2571 | 126474.9359 | 130965.2931 | 135023.8906 | 138818.0638 | 142555.7176 | 146260.7328 | 150044.6012 | 153823.9086 | 157687.6048 | 161604.2375 | 165715.0012 | 169813.4685 | 174118.7675 | 908743.8804 | 1594350.0532 | 2234875.4899 | 2311737.963
ENS | Base | Dynamic Pricing | Dynamic Pricing w/o enabling tech. | Residential | Residential Market Rate | Marketing & Recruitment Cost | 1 | 0 | 0 | 0 | 0 | 0 | 379780.3472 | 733964.7461 | 1064684.0337 | 1102223.4972 | 430377.2835 | 82182.6183 | 93889.7205 | 97776.7502 | 101221.0339 | 104330.6451 | 107302.1505 | 110178.5306 | 113029.2043 | 115885.1272 | 118863.9294 | 121836.0042 | 124924.2275 | 128027.9058 | 131258.9209 | 134509.7649 | 702241.0095 | 1232031.9974 | 1726941.4836 | 1786370.6695
ENS | Base | BTM Battery Control | BTM Battery Control | Small Commercial | Manufacturing | Marketing & Recruitment Cost | 0 | 0 | 0 | 0 | 0 | 0 | 66.5468 | 269.3003 | 706.4834 | 1149.8154 | 889.2475 | 494.8697 | 457.8531 | 331.1057 | 247.3767 | 197.878 | 251.8635 | 485.1854 | 1011.8257 | 1550.1529 | 1229.2299 | 753.4868 | 710.5725 | 558.6894 | 459.496 | 402.193 | 471.1544 | 758.8197 | 1404.1197 | 2063.7416
ENS | Base | BTM Battery Control | BTM Battery Control | Small Commercial | Miscellaneous | Marketing & Recruitment Cost | 0 | 0 | 0 | 0 | 0 | 0 | 490.1173 | 1984.7241 | 5209.4746 | 8505.4639 | 6701.2451 | 4037.2865 | 2976.7841 | 2162.5393 | 1541.4207 | 1166.772 | 1560.8064 | 3271.0756 | 7149.2928 | 11141.8059 | 8941.0397 | 5694.5624 | 4418.6715 | 3435.0086 | 2695.9397 | 2254.6671 | 2751.1478 | 4848.6287 | 9593.2357 | 14485.9697
ENS | Base | BTM Battery Control | BTM Battery Control | Small Commercial | Offices | Marketing & Recruitment Cost | 0 | 0 | 0 | 0 | 0 | 0 | 170.1608 | 688.3831 | 1806.0235 | 2945.3324 | 2275.6335 | 1388.2984 | 977.8225 | 773.5241 | 557.6261 | 432.5281 | 569.078 | 1163.9041 | 2508.6985 | 3887.1584 | 3073.1978 | 1990.1554 | 1497.3585 | 1249.6076 | 995.7758 | 849.2873 | 1022.0123 | 1749.5436 | 3395.4067 | 5086.6584
ENS | Base | BTM Battery Control | BTM Battery Control | Small Commercial | Retail Trade | Marketing & Recruitment Cost | 0 | 0 | 0 | 0 | 0 | 0 | 296.8875 | 1201.4393 | 3151.1722 | 5140.5058 | 4088.7113 | 2453.5027 | 1737.8968 | 1289.7432 | 911.9451 | 687.0188 | 927.0407 | 1964.0031 | 4305.2866 | 6720.2019 | 5427.8425 | 3443.9502 | 2577.1394 | 2034.3801 | 1585.8652 | 1316.7381 | 1618.6131 | 2896.3105 | 5756.1666 | 8714.2467
ENS | Base | BTM Battery Control | BTM Battery Control | Small Commercial | Services | Marketing & Recruitment Cost | 0 | 0 | 0 | 0 | 0 | 0 | 646.2798 | 2614.9122 | 6859.5158 | 11308.3734 | 8879.9515 | 5295.5293 | 3860.6946 | 2743.498 | 1920.0757 | 1558.0721 | 2078.0186 | 4335.9543 | 9441.5157 | 14836.6452 | 11867.1852 | 7507.8263 | 5772.0841 | 4423.6626 | 3446.8715 | 3018.765 | 3678.2775 | 6453.2468 | 12695.9527 | 19304.6152
ENS | Base | BTM Battery Control | BTM Battery Control | Large Commercial | Offices | Marketing & Recruitment Cost | 0 | 0 | 0 | 0 | 0 | 0 | 1.4212 | 5.7514 | 15.0882 | 24.6185 | 19.0163 | 10.5827 | 7.1321 | 4.3685 | 2.5237 | 1.4099 | 2.5057 | 7.4307 | 18.6191 | 30.1319 | 23.2464 | 12.9355 | 8.713 | 5.3354 | 3.0819 | 1.7216 | 3.056 | 9.0588 | 22.697 | 36.7309
ENS | Base | BTM Battery Control | BTM Battery Control | Large Commercial | Services | Marketing & Recruitment Cost | 0 | 0 | 0 | 0 | 0 | 0 | 7.5798 | 30.6739 | 80.4702 | 131.2988 | 101.4203 | 56.4408 | 38.0381 | 23.2987 | 13.4599 | 7.5195 | 13.3635 | 39.6304 | 99.3019 | 160.7036 | 123.981 | 68.9892 | 46.4693 | 28.4552 | 16.4367 | 9.1818 | 16.2984 | 48.3137 | 121.0508 | 195.8981
ENS | Base | BTM Battery Control | BTM Battery Control | Small Industrial | Manufacturing | Marketing & Recruitment Cost | 0 | 0 | 0 | 0 | 0 | 0 | 1.6627 | 6.7287 | 17.652 | 28.8018 | 22.2477 | 12.3809 | 8.3441 | 3.8719 | 2.9194 | 1.6309 | 2.9213 | 8.6878 | 21.78 | 35.2505 | 27.1957 | 15.1331 | 10.1933 | 4.7316 | 3.5651 | 1.9915 | 3.5628 | 10.5914 | 26.5502 | 42.9704
ENS | Base | BTM Battery Control | BTM Battery Control | Small Industrial | Miscellaneous | Marketing & Recruitment Cost | 0 | 0 | 0 | 0 | 0 | 0 | 10.7423 | 43.4717 | 114.0438 | 186.0791 | 141.9611 | 79.7108 | 53.7208 | 32.9045 | 19.0093 | 10.6196 | 18.9187 | 56.1539 | 140.7265 | 227.749 | 173.5443 | 97.4327 | 65.6281 | 40.187 | 23.2134 | 12.9674 | 23.0736 | 68.4576 | 171.5483 | 277.6266
ENS | Base | BTM Battery Control | BTM Battery Control | Small Industrial | Offices | Marketing & Recruitment Cost | 0 | 0 | 0 | 0 | 0 | 0 | 4.2409 | 17.1619 | 45.0225 | 73.4608 | 56.744 | 31.5783 | 21.2821 | 13.0355 | 7.5307 | 4.2071 | 7.4768 | 22.1729 | 55.5587 | 89.9126 | 69.3666 | 38.599 | 25.9427 | 15.9204 | 9.1962 | 5.1371 | 9.1188 | 27.0312 | 67.7271 | 109.6037
ENS | Base | BTM Battery Control | BTM Battery Control | Small Industrial | Retail Trade | Marketing & Recruitment Cost | 0 | 0 | 0 | 0 | 0 | 0 | 7.3795 | 29.8632 | 78.3431 | 127.8282 | 98.7396 | 54.949 | 37.0327 | 22.6829 | 13.1042 | 7.3207 | 13.0103 | 38.5828 | 96.6771 | 156.4559 | 120.7039 | 67.1657 | 45.241 | 27.7031 | 16.0023 | 8.9391 | 15.8676 | 47.0367 | 117.8512 | 190.7189
ENS | Base | BTM Battery Control | BTM Battery Control | Small Industrial | Services | Marketing & Recruitment Cost | 0 | 0 | 0 | 0 | 0 | 0 | 16.0667 | 65.0185 | 170.5699 | 278.3096 | 214.9773 | 119.6357 | 80.6281 | 49.3855 | 28.5306 | 15.9387 | 28.3262 | 84.0031 | 209.0442 | 340.6365 | 262.7975 | 146.2336 | 98.4991 | 60.3155 | 34.8403 | 19.4623 | 34.5472 | 102.4089 | 254.8288 | 415.2368
ENS | Base | BTM Battery Control | BTM Battery Control | Large Industrial | Manufacturing | Marketing & Recruitment Cost | 0 | 0 | 0 | 0 | 0 | 0 | 4.6024 | 18.6249 | 48.8606 | 79.7231 | 61.5813 | 34.2702 | 23.0963 | 14.1467 | 8.1727 | 4.5657 | 8.1142 | 24.0631 | 60.295 | 97.5774 | 75.2798 | 41.8895 | 28.2156 | 17.2777 | 9.9802 | 5.5751 | 9.8962 | 29.3355 | 73.5007 | 118.9471
ENS | Base | BTM Battery Control | BTM Battery Control | Large Industrial | Miscellaneous | Marketing & Recruitment Cost | 0 | 0 | 0 | 0 | 0 | 0 | 21.3383 | 86.3517 | 226.5353 | 369.6253 | 285.5132 | 158.8892 | 107.0828 | 65.5892 | 37.8917 | 21.1684 | 37.6202 | 111.5653 | 279.5493 | 452.4044 | 349.0248 | 194.2147 | 130.8178 | 80.1057 | 46.2718 | 25.8482 | 45.8825 | 136.0102 | 340.7759 | 551.4821
ENS | Base | BTM Battery Control | BTM Battery Control | Large Industrial | Offices | Marketing & Recruitment Cost | 0 | 0 | 0 | 0 | 0 | 0 | 2.5104 | 10.159 | 26.6512 | 43.4853 | 33.5898 | 18.6928 | 12.598 | 7.7164 | 4.4578 | 2.4904 | 4.4259 | 13.1253 | 32.8882 | 53.224 | 41.0617 | 22.8488 | 15.3903 | 9.4242 | 5.4437 | 3.041 | 5.3979 | 16.0012 | 40.0913 | 64.8802
ENS | Base | BTM Battery Control | BTM Battery Control | Large Industrial | Retail Trade | Marketing & Recruitment Cost | 0 | 0 | 0 | 0 | 0 | 0 | 12.552 | 50.7951 | 133.2561 | 217.4266 | 167.9489 | 93.4642 | 62.9899 | 38.5819 | 22.2892 | 12.452 | 22.1295 | 65.6266 | 164.4408 | 266.1202 | 205.3087 | 114.244 | 76.9517 | 47.121 | 27.2187 | 15.2048 | 26.9897 | 80.006 | 200.4564 | 324.4012
ENS | Base | BTM Battery Control | BTM Battery Control | Large Industrial | Services | Marketing & Recruitment Cost | 0 | 0 | 0 | 0 | 0 | 0 | 27.1959 | 110.056 | 288.7215 | 471.091 | 363.8893 | 202.5058 | 136.4781 | 83.5941 | 48.2934 | 26.9793 | 47.9473 | 142.191 | 356.2884 | 576.5938 | 444.8355 | 247.5286 | 166.7286 | 102.0955 | 58.9739 | 32.9437 | 58.4777 | 173.3463 | 434.3222 | 702.8693
ENS | Base | BTM Battery Control | BTM Battery Control | Interruptible Rider | Manufacturing | Marketing & Recruitment Cost | 0 | 0 | 0 | 0 | 0 | 0 | 1.2676 | 5.1298 | 13.4576 | 21.9581 | 16.9613 | 9.439 | 6.3614 | 3.8964 | 2.251 | 1.2575 | 2.2349 | 6.6277 | 16.607 | 26.8757 | 20.7343 | 11.5376 | 7.7714 | 4.7588 | 2.7488 | 1.5355 | 2.7257 | 8.0799 | 20.2443 | 32.7615
ENS | Base | BTM Battery Control | BTM Battery Control | Interruptible Rider | Miscellaneous | Marketing & Recruitment Cost | 0 | 0 | 0 | 0 | 0 | 0 | 3.3804 | 13.6796 | 35.887 | 58.5549 | 45.2301 | 25.1707 | 16.9637 | 10.3904 | 6.0027 | 3.3534 | 5.9597 | 17.6738 | 44.2854 | 71.6685 | 55.2914 | 30.7669 | 20.7238 | 12.6901 | 7.3302 | 4.0948 | 7.2686 | 21.5463 | 53.9847 | 87.3641
ENS | Base | BTM Battery Control | BTM Battery Control | Interruptible Rider | Retail Trade | Marketing & Recruitment Cost | 0 | 0 | 0 | 0 | 0 | 0 | 5.0705 | 20.5194 | 53.8306 | 87.8324 | 67.8452 | 37.7561 | 25.4456 | 15.5857 | 9.004 | 5.0301 | 8.9395 | 26.5108 | 66.428 | 107.5028 | 82.9372 | 46.1504 | 31.0856 | 19.0351 | 10.9954 | 6.1422 | 10.9028 | 32.3195 | 80.977 | 131.0462
ENS | Base | BTM Battery Control | BTM Battery Control | Residential | Residential LI | Marketing & Recruitment Cost | 0 | 0 | 0 | 0 | 0 | 0 | 836.3451 | 3405.3338 | 8987.8385 | 14885.8816 | 11853.1962 | 7194.8999 | 5432.6042 | 3942.8833 | 2931.3657 | 2357.9667 | 3090.5712 | 6041.132 | 12761.7849 | 19923.4559 | 16299.6711 | 10640.6207 | 8520.2103 | 6739.6466 | 5543.2629 | 4884.2234 | 5818.8063 | 9457.2109 | 17694.7534 | 26468.6047
ENS | Base | BTM Battery Control | BTM Battery Control | Residential | Residential Market Rate | Marketing & Recruitment Cost | 0 | 0 | 0 | 0 | 0 | 0 | 5206.6297 | 21199.7648 | 56067.6352 | 92469.1684 | 73664.17 | 44651.5921 | 33625.6938 | 24444.133 | 18327.6761 | 14737.999 | 19087.2186 | 37588.6933 | 79711.2595 | 123975.5818 | 101135.028 | 65959.7381 | 52694.0771 | 41790.1958 | 34565.6549 | 30517.5807 | 36159.068 | 58980.816 | 110687.7585 | 165015.4005
ENS | Base | EV Charging Control | EV Charging Control | EV | EV | Marketing & Recruitment Cost | 0 | 0 | 0 | 0 | 0 | 0 | 1389.373 | 4415.2193 | 9994.5014 | 16210.6121 | 14714.6376 | 13771.7316 | 16194.4936 | 18663.7207 | 21338.0097 | 24263.9495 | 29166.0091 | 36338.5868 | 47124.2171 | 58914.9086 | 61551.7107 | 65107.4731 | 72799.6833 | 80669.2639 | 88673.9942 | 96888.0132 | 107335.163 | 120372.4705 | 137584.9188 | 155885.536
ENS | Low | DLC | DLC-Thermostat-HVAC | Small Commercial | Manufacturing | Marketing & Recruitment Cost | 1 | 0 | 0 | 0 | 0 | 247.7687 | 505.2685 | 771.6982 | 782.1513 | 311.9482 | 51.7514 | 56.4959 | 59.1671 | 61.5736 | 63.6182 | 367.4093 | 682.8875 | 1009.1585 | 1023.3548 | 451.6241 | 133.744 | 143.1507 | 147.8997 | 152.3525 | 156.3929 | 528.2905 | 914.4657 | 1313.8291 | 1332.8079 | 637.5783
ENS | Low | DLC | DLC-Thermostat-HVAC | Small Commercial | Miscellaneous | Marketing & Recruitment Cost | 1 | 0 | 0 | 0 | 0 | 1823.8441 | 3722.2996 | 5745.9448 | 5886.2194 | 2136.6365 | 311.8406 | 404.5747 | 422.1914 | 441.543 | 458.2936 | 2692.3853 | 5020.0342 | 7495.6169 | 7677.0656 | 3114.6099 | 902.7325 | 1024.1291 | 1060.7573 | 1093.0121 | 1126.873 | 3861.5909 | 6710.578 | 9737.6519 | 9970.8488 | 4426.6399
ENS | Low | DLC | DLC-Thermostat-HVAC | Small Commercial | Offices | Marketing & Recruitment Cost | 1 | 0 | 0 | 0 | 0 | 633.5475 | 1291.9776 | 1972.2292 | 2056.8919 | 713.449 | 99.0286 | 110.5019 | 116.6561 | 120.2429 | 124.7301 | 902.7211 | 1708.6679 | 2540.963 | 2647.1199 | 1010.2721 | 266.3257 | 281.0612 | 293.7493 | 298.8771 | 309.7294 | 1261.2526 | 2246.9156 | 3262.2868 | 3394.9892 | 1405.6182
ENS | Low | DLC | DLC-Thermostat-HVAC | Small Commercial | Retail Trade | Marketing & Recruitment Cost | 1 | 0 | 0 | 0 | 0 | 1105.3797 | 2254.173 | 3442.8058 | 3545.3297 | 1261.1654 | 201.5031 | 223.9115 | 235.2719 | 243.5626 | 252.0661 | 1606.7477 | 3015.5456 | 4470.5296 | 4599.2895 | 1822.7735 | 532.5628 | 570.0702 | 589.8928 | 603.7928 | 622.6368 | 2277.9206 | 4001.6262 | 5784.2327 | 5945.3614 | 2570.1551
ENS | Low | DLC | DLC-Thermostat-HVAC | Small Commercial | Services | Marketing & Recruitment Cost | 1 | 0 | 0 | 0 | 0 | 2406.4091 | 4906.8327 | 7548.7578 | 7765.724 | 2785.1453 | 396.6834 | 503.4476 | 528.5023 | 550.9635 | 569.8874 | 3517.4963 | 6581.8907 | 9815.9011 | 10093.4858 | 4035.1767 | 1134.5441 | 1280.0353 | 1323.9732 | 1362.6998 | 1404.2719 | 5006.8376 | 8759.129 | 12716.0895 | 13066.9533 | 5702.3178
ENS | Low | DLC | DLC-Thermostat-HVAC | Small Industrial | Manufacturing | Marketing & Recruitment Cost | 1 | 0 | 0 | 0 | 0 | 14.4505 | 29.4745 | 45.0619 | 45.8387 | 15.3583 | 0 | 0 | 0 | 0 | 0 | 17.615 | 35.9292 | 54.9302 | 55.8771 | 18.7217 | 0 | 0 | 0 | 0 | 0 | 21.4726 | 43.7975 | 66.9596 | 68.1139 | 22.8217
ENS | Low | DLC | DLC-Thermostat-HVAC | Small Industrial | Miscellaneous | Marketing & Recruitment Cost | 1 | 0 | 0 | 0 | 0 | 93.3598 | 190.4249 | 291.1302 | 296.1488 | 99.2253 | 0 | 0 | 0 | 0 | 0 | 113.805 | 232.1269 | 354.8861 | 361.0037 | 120.955 | 0 | 0 | 0 | 0 | 0 | 138.7277 | 282.9614 | 432.6042 | 440.0615 | 147.4435
ENS | Low | DLC | DLC-Thermostat-HVAC | Small Industrial | Offices | Marketing & Recruitment Cost | 1 | 0 | 0 | 0 | 0 | 36.8568 | 75.1765 | 114.9331 | 116.9144 | 39.1724 | 0 | 0 | 0 | 0 | 0 | 44.9283 | 91.6397 | 140.1029 | 142.518 | 47.7509 | 0 | 0 | 0 | 0 | 0 | 54.7673 | 111.7083 | 170.7846 | 173.7286 | 58.2081
ENS | Low | DLC | DLC-Thermostat-HVAC | Small Industrial | Retail Trade | Marketing & Recruitment Cost | 1 | 0 | 0 | 0 | 0 | 64.1341 | 130.8137 | 199.9938 | 203.4413 | 68.1634 | 0 | 0 | 0 | 0 | 0 | 78.1791 | 159.4611 | 243.7913 | 247.9938 | 83.0908 | 0 | 0 | 0 | 0 | 0 | 95.2999 | 194.3822 | 297.1802 | 302.3031 | 101.2873
ENS | Low | DLC | DLC-Thermostat-HVAC | Small Industrial | Services | Marketing & Recruitment Cost | 1 | 0 | 0 | 0 | 0 | 139.6337 | 284.8095 | 435.4295 | 442.9355 | 148.4065 | 0 | 59.873 | 61.4431 | 62.9676 | 64.4236 | 236.0432 | 414.3959 | 599.3827 | 607.8376 | 252.3066 | 72.8339 | 147.2786 | 150.6801 | 154.0551 | 157.3764 | 368.157 | 587.1764 | 814.315 | 826.2949 | 394.6115
ENS | Low | DLC | DLC-Thermostat-Heat Pump | Residential | Residential LI | Marketing & Recruitment Cost | 1 | 0 | 0 | 0 | 0 | 216.5388 | 543.1941 | 1001.0929 | 1297.2705 | 839.7454 | 584.7206 | 667.0337 | 719.5681 | 773.3709 | 919.4507 | 1178.033 | 1720.426 | 2335.3924 | 2785.466 | 2454.6172 | 2050.9071 | 2230.3811 | 2331.0674 | 2414.6784 | 2612.5774 | 2977.8445 | 3689.8841 | 4441.6339 | 5030.2454 | 4616.7562
ENS | Low | DLC | DLC-Thermostat-Heat Pump | Residential | Residential Market Rate | Marketing & Recruitment Cost | 1 | 0 | 0 | 0 | 0 | 12603.1293 | 26176.4955 | 41031.8298 | 43342.7436 | 17625.5965 | 4780.0408 | 5483.2993 | 5826.0357 | 6198.0141 | 6720.8445 | 22282.2275 | 39328.9817 | 57790.043 | 60948.4543 | 30392.6546 | 14614.0257 | 15759.4294 | 16482.1057 | 17081.348 | 17923.1131 | 37063.6509 | 58046.6831 | 80686.5156 | 84695.1033 | 47506.9521
ENS | Low | DLC | DLC-Thermostat-Electric Furnace | Residential | Residential LI | Marketing & Recruitment Cost | 1 | 0 | 0 | 0 | 0 | 6404.9174 | 13060.8466 | 20082.8733 | 20615.8735 | 7434.8823 | 949.177 | 1148.8589 | 1161.2268 | 1169.3271 | 1077.9939 | 8943.3733 | 16993.6944 | 25544.6651 | 26151.762 | 9906.5561 | 2177.039 | 2391.4071 | 2419.5023 | 2503.4113 | 2385.2852 | 12017.4734 | 21877.0358 | 32313.2815 | 33116.0311 | 13382.4123
ENS | Low | DLC | DLC-Thermostat-Electric Furnace | Residential | Residential Market Rate | Marketing & Recruitment Cost | 1 | 0 | 0 | 0 | 0 | 8007.5837 | 16169.263 | 24580.9984 | 24845.5448 | 8182.3865 | 55.527 | 147.8001 | 9.9024 | 0 | 0 | 9761.1999 | 19710.2413 | 29964.0999 | 30286.5805 | 9974.2835 | 67.6871 | 180.1674 | 12.071 | 0 | 0 | 11898.8482 | 24026.6742 | 36526.0706 | 36919.1727 | 12158.5959
ENS | Low | C&I Curtailment | C&I Curtailment- Manual HVAC Control | Large Commercial | Offices | Marketing & Recruitment Cost | 1 | 0 | 0 | 0 | 0 | 11.0408 | 22.4616 | 33.8991 | 32.8692 | 8.0629 | 0 | 0 | 0 | 0 | 0 | 13.4587 | 27.3806 | 41.3228 | 40.0673 | 9.8286 | 0 | 0 | 0 | 0 | 0 | 16.4061 | 33.3768 | 50.3723 | 48.8418 | 11.9811
ENS | Low | C&I Curtailment | C&I Curtailment- Manual HVAC Control | Large Commercial | Services | Marketing & Recruitment Cost | 1 | 0 | 0 | 0 | 0 | 44.1632 | 89.8466 | 135.5963 | 131.4766 | 32.2516 | 0 | 0 | 0 | 0 | 0 | 53.8347 | 109.5224 | 165.2912 | 160.2693 | 39.3146 | 0 | 0 | 0 | 0 | 0 | 65.6242 | 133.5073 | 201.489 | 195.3674 | 47.9242
ENS | Low | C&I Curtailment | C&I Curtailment- Auto-DR HVAC Control | Large Commercial | Offices | Marketing & Recruitment Cost | 1 | 0 | 0 | 0 | 0 | 11.0408 | 22.4616 | 33.8991 | 32.8692 | 8.0629 | 0 | 0 | 0 | 0 | 0 | 13.4587 | 27.3806 | 41.3228 | 40.0673 | 9.8286 | 0 | 0 | 0 | 0 | 0 | 16.4061 | 33.3768 | 50.3723 | 48.8418 | 11.9811
ENS | Low | C&I Curtailment | C&I Curtailment- Auto-DR HVAC Control | Large Commercial | Services | Marketing & Recruitment Cost | 1 | 0 | 0 | 0 | 0 | 44.1632 | 89.8466 | 135.5963 | 131.4766 | 32.2516 | 0 | 0 | 0 | 0 | 0 | 53.8347 | 109.5224 | 165.2912 | 160.2693 | 39.3146 | 0 | 0 | 0 | 0 | 0 | 65.6242 | 133.5073 | 201.489 | 195.3674 | 47.9242
ENS | Low | C&I Curtailment | C&I Curtailment- Standard Lighting Control | Large Commercial | Offices | Marketing & Recruitment Cost | 1 | 0 | 0 | 0 | 0 | 11.0408 | 22.4616 | 33.8991 | 32.8692 | 8.0629 | 0 | 0 | 0 | 0 | 0 | 13.4587 | 27.3806 | 41.3228 | 40.0673 | 9.8286 | 0 | 0 | 0 | 0 | 0 | 16.4061 | 33.3768 | 50.3723 | 48.8418 | 11.9811
ENS | Low | C&I Curtailment | C&I Curtailment- Standard Lighting Control | Large Commercial | Services | Marketing & Recruitment Cost | 1 | 0 | 0 | 0 | 0 | 44.1632 | 89.8466 | 135.5963 | 131.4766 | 32.2516 | 0 | 0 | 0 | 0 | 0 | 53.8347 | 109.5224 | 165.2912 | 160.2693 | 39.3146 | 0 | 0 | 0 | 0 | 0 | 65.6242 | 133.5073 | 201.489 | 195.3674 | 47.9242
ENS | Low | C&I Curtailment | C&I Curtailment- Advanced Lighting Control | Large Commercial | Offices | Marketing & Recruitment Cost | 1 | 0 | 0 | 0 | 0 | 11.0408 | 22.4616 | 33.8991 | 32.8692 | 8.0629 | 0 | 0 | 0 | 0 | 0 | 13.4587 | 27.3806 | 41.3228 | 40.0673 | 9.8286 | 0 | 0 | 0 | 0 | 0 | 16.4061 | 33.3768 | 50.3723 | 48.8418 | 11.9811
ENS | Low | C&I Curtailment | C&I Curtailment- Advanced Lighting Control | Large Commercial | Services | Marketing & Recruitment Cost | 1 | 0 | 0 | 0 | 0 | 44.1632 | 89.8466 | 135.5963 | 131.4766 | 32.2516 | 0 | 0 | 0 | 0 | 0 | 53.8347 | 109.5224 | 165.2912 | 160.2693 | 39.3146 | 0 | 0 | 0 | 0 | 0 | 65.6242 | 133.5073 | 201.489 | 195.3674 | 47.9242
ENS | Low | C&I Curtailment | C&I Curtailment- Water Heating Control | Large Commercial | Offices | Marketing & Recruitment Cost | 1 | 0 | 0 | 0 | 0 | 11.0408 | 22.4616 | 33.8991 | 32.8692 | 8.0629 | 0 | 0 | 0 | 0 | 0 | 13.4587 | 27.3806 | 41.3228 | 40.0673 | 9.8286 | 0 | 0 | 0 | 0 | 0 | 16.4061 | 33.3768 | 50.3723 | 48.8418 | 11.9811
ENS | Low | C&I Curtailment | C&I Curtailment- Water Heating Control | Large Commercial | Services | Marketing & Recruitment Cost | 1 | 0 | 0 | 0 | 0 | 44.1632 | 89.8466 | 135.5963 | 131.4766 | 32.2516 | 0 | 0 | 0 | 0 | 0 | 53.8347 | 109.5224 | 165.2912 | 160.2693 | 39.3146 | 0 | 0 | 0 | 0 | 0 | 65.6242 | 133.5073 | 201.489 | 195.3674 | 47.9242
ENS | Low | C&I Curtailment | C&I Curtailment- Other | Large Commercial | Offices | Marketing & Recruitment Cost | 1 | 0 | 0 | 0 | 0 | 11.0408 | 22.4616 | 33.8991 | 32.8692 | 8.0629 | 0 | 0 | 0 | 0 | 0 | 13.4587 | 27.3806 | 41.3228 | 40.0673 | 9.8286 | 0 | 0 | 0 | 0 | 0 | 16.4061 | 33.3768 | 50.3723 | 48.8418 | 11.9811
ENS | Low | C&I Curtailment | C&I Curtailment- Other | Large Commercial | Services | Marketing & Recruitment Cost | 1 | 0 | 0 | 0 | 0 | 44.1632 | 89.8466 | 135.5963 | 131.4766 | 32.2516 | 0 | 0 | 0 | 0 | 0 | 53.8347 | 109.5224 | 165.2912 | 160.2693 | 39.3146 | 0 | 0 | 0 | 0 | 0 | 65.6242 | 133.5073 | 201.489 | 195.3674 | 47.9242
ENS | Low | C&I Curtailment | C&I Curtailment- Manual HVAC Control | Large Industrial | Manufacturing | Marketing & Recruitment Cost | 1 | 0 | 0 | 0 | 0 | 50.6037 | 102.9822 | 155.6714 | 151.8714 | 39.0367 | 0 | 0 | 0 | 0 | 0 | 61.6856 | 125.5347 | 189.7626 | 185.1304 | 47.5855 | 0 | 0 | 0 | 0 | 0 | 75.1944 | 153.0261 | 231.3196 | 225.6729 | 58.0064
ENS | Low | C&I Curtailment | C&I Curtailment- Manual HVAC Control | Large Industrial | Miscellaneous | Marketing & Recruitment Cost | 1 | 0 | 0 | 0 | 0 | 46.9234 | 95.4926 | 144.3499 | 140.8262 | 36.1976 | 0 | 0 | 0 | 0 | 0 | 57.1994 | 116.4049 | 175.9617 | 171.6663 | 44.1247 | 0 | 0 | 0 | 0 | 0 | 69.7258 | 141.8969 | 214.4963 | 209.2603 | 53.7878
ENS | Low | C&I Curtailment | C&I Curtailment- Manual HVAC Control | Large Industrial | Offices | Marketing & Recruitment Cost | 1 | 0 | 0 | 0 | 0 | 22.0816 | 44.9377 | 67.9294 | 66.2711 | 17.0342 | 0 | 0 | 0 | 0 | 0 | 26.9174 | 54.7788 | 82.8055 | 80.7842 | 20.7646 | 0 | 0 | 0 | 0 | 0 | 32.8121 | 66.775 | 100.9394 | 98.4754 | 25.3119
ENS | Low | C&I Curtailment | C&I Curtailment- Manual HVAC Control | Large Industrial | Retail Trade | Marketing & Recruitment Cost | 1 | 0 | 0 | 0 | 0 | 138.0101 | 280.8604 | 424.5584 | 414.1947 | 106.4637 | 0 | 0 | 0 | 0 | 0 | 168.2335 | 342.3673 | 517.5344 | 504.901 | 129.7786 | 0 | 0 | 0 | 0 | 0 | 205.0757 | 417.3438 | 630.8715 | 615.4715 | 158.1994
ENS | Low | C&I Curtailment | C&I Curtailment- Manual HVAC Control | Large Industrial | Services | Marketing & Recruitment Cost | 1 | 0 | 0 | 0 | 0 | 179.4131 | 365.1186 | 551.926 | 538.4531 | 138.4028 | 0 | 0 | 0 | 0 | 0 | 218.7036 | 445.0775 | 672.7947 | 656.3713 | 168.7122 | 0 | 0 | 0 | 0 | 0 | 266.5985 | 542.547 | 820.133 | 800.113 | 205.6592
ENS | Low | C&I Curtailment | C&I Curtailment- Auto-DR HVAC Control | Large Industrial | Manufacturing | Marketing & Recruitment Cost | 1 | 0 | 0 | 0 | 0 | 50.6037 | 102.9822 | 155.6714 | 151.8714 | 39.0367 | 0 | 0 | 0 | 0 | 0 | 61.6856 | 125.5347 | 189.7626 | 185.1304 | 47.5855 | 0 | 0 | 0 | 0 | 0 | 75.1944 | 153.0261 | 231.3196 | 225.6729 | 58.0064
ENS | Low | C&I Curtailment | C&I Curtailment- Auto-DR HVAC Control | Large Industrial | Miscellaneous | Marketing & Recruitment Cost | 1 | 0 | 0 | 0 | 0 | 46.9234 | 95.4926 | 144.3499 | 140.8262 | 36.1976 | 0 | 0 | 0 | 0 | 0 | 57.1994 | 116.4049 | 175.9617 | 171.6663 | 44.1247 | 0 | 0 | 0 | 0 | 0 | 69.7258 | 141.8969 | 214.4963 | 209.2603 | 53.7878
ENS | Low | C&I Curtailment | C&I Curtailment- Auto-DR HVAC Control | Large Industrial | Offices | Marketing & Recruitment Cost | 1 | 0 | 0 | 0 | 0 | 22.0816 | 44.9377 | 67.9294 | 66.2711 | 17.0342 | 0 | 0 | 0 | 0 | 0 | 26.9174 | 54.7788 | 82.8055 | 80.7842 | 20.7646 | 0 | 0 | 0 | 0 | 0 | 32.8121 | 66.775 | 100.9394 | 98.4754 | 25.3119
ENS | Low | C&I Curtailment | C&I Curtailment- Auto-DR HVAC Control | Large Industrial | Retail Trade | Marketing & Recruitment Cost | 1 | 0 | 0 | 0 | 0 | 138.0101 | 280.8604 | 424.5584 | 414.1947 | 106.4637 | 0 | 0 | 0 | 0 | 0 | 168.2335 | 342.3673 | 517.5344 | 504.901 | 129.7786 | 0 | 0 | 0 | 0 | 0 | 205.0757 | 417.3438 | 630.8715 | 615.4715 | 158.1994
ENS | Low | C&I Curtailment | C&I Curtailment- Auto-DR HVAC Control | Large Industrial | Services | Marketing & Recruitment Cost | 1 | 0 | 0 | 0 | 0 | 179.4131 | 365.1186 | 551.926 | 538.4531 | 138.4028 | 0 | 0 | 0 | 0 | 0 | 218.7036 | 445.0775 | 672.7947 | 656.3713 | 168.7122 | 0 | 0 | 0 | 0 | 0 | 266.5985 | 542.547 | 820.133 | 800.113 | 205.6592
ENS | Low | C&I Curtailment | C&I Curtailment- Standard Lighting Control | Large Industrial | Manufacturing | Marketing & Recruitment Cost | 1 | 0 | 0 | 0 | 0 | 50.6037 | 102.9822 | 155.6714 | 151.8714 | 39.0367 | 0 | 0 | 0 | 0 | 0 | 61.6856 | 125.5347 | 189.7626 | 185.1304 | 47.5855 | 0 | 0 | 0 | 0 | 0 | 75.1944 | 153.0261 | 231.3196 | 225.6729 | 58.0064
ENS | Low | C&I Curtailment | C&I Curtailment- Standard Lighting Control | Large Industrial | Miscellaneous | Marketing & Recruitment Cost | 1 | 0 | 0 | 0 | 0 | 46.9234 | 95.4926 | 144.3499 | 140.8262 | 36.1976 | 0 | 0 | 0 | 0 | 0 | 57.1994 | 116.4049 | 175.9617 | 171.6663 | 44.1247 | 0 | 0 | 0 | 0 | 0 | 69.7258 | 141.8969 | 214.4963 | 209.2603 | 53.7878
ENS | Low | C&I Curtailment | C&I Curtailment- Standard Lighting Control | Large Industrial | Offices | Marketing & Recruitment Cost | 1 | 0 | 0 | 0 | 0 | 22.0816 | 44.9377 | 67.9294 | 66.2711 | 17.0342 | 0 | 0 | 0 | 0 | 0 | 26.9174 | 54.7788 | 82.8055 | 80.7842 | 20.7646 | 0 | 0 | 0 | 0 | 0 | 32.8121 | 66.775 | 100.9394 | 98.4754 | 25.3119
ENS | Low | C&I Curtailment | C&I Curtailment- Standard Lighting Control | Large Industrial | Retail Trade | Marketing & Recruitment Cost | 1 | 0 | 0 | 0 | 0 | 138.0101 | 280.8604 | 424.5584 | 414.1947 | 106.4637 | 0 | 0 | 0 | 0 | 0 | 168.2335 | 342.3673 | 517.5344 | 504.901 | 129.7786 | 0 | 0 | 0 | 0 | 0 | 205.0757 | 417.3438 | 630.8715 | 615.4715 | 158.1994
ENS | Low | C&I Curtailment | C&I Curtailment- Standard Lighting Control | Large Industrial | Services | Marketing & Recruitment Cost | 1 | 0 | 0 | 0 | 0 | 179.4131 | 365.1186 | 551.926 | 538.4531 | 138.4028 | 0 | 0 | 0 | 0 | 0 | 218.7036 | 445.0775 | 672.7947 | 656.3713 | 168.7122 | 0 | 0 | 0 | 0 | 0 | 266.5985 | 542.547 | 820.133 | 800.113 | 205.6592
ENS | Low | C&I Curtailment | C&I Curtailment- Advanced Lighting Control | Large Industrial | Manufacturing | Marketing & Recruitment Cost | 1 | 0 | 0 | 0 | 0 | 50.6037 | 102.9822 | 155.6714 | 151.8714 | 39.0367 | 0 | 0 | 0 | 0 | 0 | 61.6856 | 125.5347 | 189.7626 | 185.1304 | 47.5855 | 0 | 0 | 0 | 0 | 0 | 75.1944 | 153.0261 | 231.3196 | 225.6729 | 58.0064
ENS | Low | C&I Curtailment | C&I Curtailment- Advanced Lighting Control | Large Industrial | Miscellaneous | Marketing & Recruitment Cost | 1 | 0 | 0 | 0 | 0 | 46.9234 | 95.4926 | 144.3499 | 140.8262 | 36.1976 | 0 | 0 | 0 | 0 | 0 | 57.1994 | 116.4049 | 175.9617 | 171.6663 | 44.1247 | 0 | 0 | 0 | 0 | 0 | 69.7258 | 141.8969 | 214.4963 | 209.2603 | 53.7878
ENS | Low | C&I Curtailment | C&I Curtailment- Advanced Lighting Control | Large Industrial | Offices | Marketing & Recruitment Cost | 1 | 0 | 0 | 0 | 0 | 22.0816 | 44.9377 | 67.9294 | 66.2711 | 17.0342 | 0 | 0 | 0 | 0 | 0 | 26.9174 | 54.7788 | 82.8055 | 80.7842 | 20.7646 | 0 | 0 | 0 | 0 | 0 | 32.8121 | 66.775 | 100.9394 | 98.4754 | 25.3119
ENS | Low | C&I Curtailment | C&I Curtailment- Advanced Lighting Control | Large Industrial | Retail Trade | Marketing & Recruitment Cost | 1 | 0 | 0 | 0 | 0 | 138.0101 | 280.8604 | 424.5584 | 414.1947 | 106.4637 | 0 | 0 | 0 | 0 | 0 | 168.2335 | 342.3673 | 517.5344 | 504.901 | 129.7786 | 0 | 0 | 0 | 0 | 0 | 205.0757 | 417.3438 | 630.8715 | 615.4715 | 158.1994
ENS | Low | C&I Curtailment | C&I Curtailment- Advanced Lighting Control | Large Industrial | Services | Marketing & Recruitment Cost | 1 | 0 | 0 | 0 | 0 | 179.4131 | 365.1186 | 551.926 | 538.4531 | 138.4028 | 0 | 0 | 0 | 0 | 0 | 218.7036 | 445.0775 | 672.7947 | 656.3713 | 168.7122 | 0 | 0 | 0 | 0 | 0 | 266.5985 | 542.547 | 820.133 | 800.113 | 205.6592
ENS | Low | C&I Curtailment | C&I Curtailment- Water Heating Control | Large Industrial | Manufacturing | Marketing & Recruitment Cost | 1 | 0 | 0 | 0 | 0 | 50.6037 | 102.9822 | 155.6714 | 151.8714 | 39.0367 | 0 | 0 | 0 | 0 | 0 | 61.6856 | 125.5347 | 189.7626 | 185.1304 | 47.5855 | 0 | 0 | 0 | 0 | 0 | 75.1944 | 153.0261 | 231.3196 | 225.6729 | 58.0064
ENS | Low | C&I Curtailment | C&I Curtailment- Water Heating Control | Large Industrial | Miscellaneous | Marketing & Recruitment Cost | 1 | 0 | 0 | 0 | 0 | 46.9234 | 95.4926 | 144.3499 | 140.8262 | 36.1976 | 0 | 0 | 0 | 0 | 0 | 57.1994 | 116.4049 | 175.9617 | 171.6663 | 44.1247 | 0 | 0 | 0 | 0 | 0 | 69.7258 | 141.8969 | 214.4963 | 209.2603 | 53.7878
ENS | Low | C&I Curtailment | C&I Curtailment- Water Heating Control | Large Industrial | Offices | Marketing & Recruitment Cost | 1 | 0 | 0 | 0 | 0 | 22.0816 | 44.9377 | 67.9294 | 66.2711 | 17.0342 | 0 | 0 | 0 | 0 | 0 | 26.9174 | 54.7788 | 82.8055 | 80.7842 | 20.7646 | 0 | 0 | 0 | 0 | 0 | 32.8121 | 66.775 | 100.9394 | 98.4754 | 25.3119
ENS | Low | C&I Curtailment | C&I Curtailment- Water Heating Control | Large Industrial | Retail Trade | Marketing & Recruitment Cost | 1 | 0 | 0 | 0 | 0 | 138.0101 | 280.8604 | 424.5584 | 414.1947 | 106.4637 | 0 | 0 | 0 | 0 | 0 | 168.2335 | 342.3673 | 517.5344 | 504.901 | 129.7786 | 0 | 0 | 0 | 0 | 0 | 205.0757 | 417.3438 | 630.8715 | 615.4715 | 158.1994
ENS | Low | C&I Curtailment | C&I Curtailment- Water Heating Control | Large Industrial | Services | Marketing & Recruitment Cost | 1 | 0 | 0 | 0 | 0 | 179.4131 | 365.1186 | 551.926 | 538.4531 | 138.4028 | 0 | 0 | 0 | 0 | 0 | 218.7036 | 445.0775 | 672.7947 | 656.3713 | 168.7122 | 0 | 0 | 0 | 0 | 0 | 266.5985 | 542.547 | 820.133 | 800.113 | 205.6592
ENS | Low | C&I Curtailment | C&I Curtailment- Other | Large Industrial | Manufacturing | Marketing & Recruitment Cost | 1 | 0 | 0 | 0 | 0 | 50.6037 | 102.9822 | 155.6714 | 151.8714 | 39.0367 | 0 | 0 | 0 | 0 | 0 | 61.6856 | 125.5347 | 189.7626 | 185.1304 | 47.5855 | 0 | 0 | 0 | 0 | 0 | 75.1944 | 153.0261 | 231.3196 | 225.6729 | 58.0064
ENS | Low | C&I Curtailment | C&I Curtailment- Other | Large Industrial | Miscellaneous | Marketing & Recruitment Cost | 1 | 0 | 0 | 0 | 0 | 46.9234 | 95.4926 | 144.3499 | 140.8262 | 36.1976 | 0 | 0 | 0 | 0 | 0 | 57.1994 | 116.4049 | 175.9617 | 171.6663 | 44.1247 | 0 | 0 | 0 | 0 | 0 | 69.7258 | 141.8969 | 214.4963 | 209.2603 | 53.7878
ENS | Low | C&I Curtailment | C&I Curtailment- Other | Large Industrial | Offices | Marketing & Recruitment Cost | 1 | 0 | 0 | 0 | 0 | 22.0816 | 44.9377 | 67.9294 | 66.2711 | 17.0342 | 0 | 0 | 0 | 0 | 0 | 26.9174 | 54.7788 | 82.8055 | 80.7842 | 20.7646 | 0 | 0 | 0 | 0 | 0 | 32.8121 | 66.775 | 100.9394 | 98.4754 | 25.3119
ENS | Low | C&I Curtailment | C&I Curtailment- Other | Large Industrial | Retail Trade | Marketing & Recruitment Cost | 1 | 0 | 0 | 0 | 0 | 138.0101 | 280.8604 | 424.5584 | 414.1947 | 106.4637 | 0 | 0 | 0 | 0 | 0 | 168.2335 | 342.3673 | 517.5344 | 504.901 | 129.7786 | 0 | 0 | 0 | 0 | 0 | 205.0757 | 417.3438 | 630.8715 | 615.4715 | 158.1994
ENS | Low | C&I Curtailment | C&I Curtailment- Other | Large Industrial | Services | Marketing & Recruitment Cost | 1 | 0 | 0 | 0 | 0 | 179.4131 | 365.1186 | 551.926 | 538.4531 | 138.4028 | 0 | 0 | 0 | 0 | 0 | 218.7036 | 445.0775 | 672.7947 | 656.3713 | 168.7122 | 0 | 0 | 0 | 0 | 0 | 266.5985 | 542.547 | 820.133 | 800.113 | 205.6592
ENS | Low | C&I Curtailment | C&I Curtailment- Industrial | Large Industrial | Manufacturing | Marketing & Recruitment Cost | 1 | 0 | 0 | 0 | 0 | 50.6037 | 102.9822 | 155.6714 | 151.8714 | 39.0367 | 0 | 0 | 0 | 0 | 0 | 61.6856 | 125.5347 | 189.7626 | 185.1304 | 47.5855 | 0 | 0 | 0 | 0 | 0 | 75.1944 | 153.0261 | 231.3196 | 225.6729 | 58.0064
ENS | Low | C&I Curtailment | C&I Curtailment- Manual HVAC Control | Interruptible Rider | Manufacturing | Marketing & Recruitment Cost | 1 | 0 | 0 | 0 | 0 | 27.602 | 56.1707 | 84.8994 | 82.789 | 21.2077 | 0 | 0 | 0 | 0 | 0 | 33.6467 | 68.4718 | 103.4919 | 100.9194 | 25.852 | 0 | 0 | 0 | 0 | 0 | 41.0151 | 83.4668 | 126.156 | 123.0202 | 31.5135
ENS | Low | C&I Curtailment | C&I Curtailment- Manual HVAC Control | Interruptible Rider | Miscellaneous | Marketing & Recruitment Cost | 1 | 0 | 0 | 0 | 0 | 73.6054 | 149.7886 | 226.3984 | 220.7708 | 56.5538 | 0 | 0 | 0 | 0 | 0 | 89.7246 | 182.5915 | 275.9784 | 269.1184 | 68.9388 | 0 | 0 | 0 | 0 | 0 | 109.3737 | 222.578 | 336.4161 | 328.0538 | 84.036
ENS | Low | C&I Curtailment | C&I Curtailment- Manual HVAC Control | Interruptible Rider | Retail Trade | Marketing & Recruitment Cost | 1 | 0 | 0 | 0 | 0 | 110.4081 | 224.683 | 339.5976 | 331.1562 | 84.8307 | 0 | 0 | 0 | 0 | 0 | 134.5868 | 273.8873 | 413.9676 | 403.6775 | 103.4081 | 0 | 0 | 0 | 0 | 0 | 164.0606 | 333.8671 | 504.6242 | 492.0807 | 126.054
ENS | Low | C&I Curtailment | C&I Curtailment- Auto-DR HVAC Control | Interruptible Rider | Manufacturing | Marketing & Recruitment Cost | 1 | 0 | 0 | 0 | 0 | 27.602 | 56.1707 | 84.8994 | 82.789 | 21.2077 | 0 | 0 | 0 | 0 | 0 | 33.6467 | 68.4718 | 103.4919 | 100.9194 | 25.852 | 0 | 0 | 0 | 0 | 0 | 41.0151 | 83.4668 | 126.156 | 123.0202 | 31.5135
ENS | Low | C&I Curtailment | C&I Curtailment- Auto-DR HVAC Control | Interruptible Rider | Miscellaneous | Marketing & Recruitment Cost | 1 | 0 | 0 | 0 | 0 | 73.6054 | 149.7886 | 226.3984 | 220.7708 | 56.5538 | 0 | 0 | 0 | 0 | 0 | 89.7246 | 182.5915 | 275.9784 | 269.1184 | 68.9388 | 0 | 0 | 0 | 0 | 0 | 109.3737 | 222.578 | 336.4161 | 328.0538 | 84.036
ENS | Low | C&I Curtailment | C&I Curtailment- Auto-DR HVAC Control | Interruptible Rider | Retail Trade | Marketing & Recruitment Cost | 1 | 0 | 0 | 0 | 0 | 110.4081 | 224.683 | 339.5976 | 331.1562 | 84.8307 | 0 | 0 | 0 | 0 | 0 | 134.5868 | 273.8873 | 413.9676 | 403.6775 | 103.4081 | 0 | 0 | 0 | 0 | 0 | 164.0606 | 333.8671 | 504.6242 | 492.0807 | 126.054
ENS | Low | C&I Curtailment | C&I Curtailment- Standard Lighting Control | Interruptible Rider | Manufacturing | Marketing & Recruitment Cost | 1 | 0 | 0 | 0 | 0 | 27.602 | 56.1707 | 84.8994 | 82.789 | 21.2077 | 0 | 0 | 0 | 0 | 0 | 33.6467 | 68.4718 | 103.4919 | 100.9194 | 25.852 | 0 | 0 | 0 | 0 | 0 | 41.0151 | 83.4668 | 126.156 | 123.0202 | 31.5135
ENS | Low | C&I Curtailment | C&I Curtailment- Standard Lighting Control | Interruptible Rider | Miscellaneous | Marketing & Recruitment Cost | 1 | 0 | 0 | 0 | 0 | 73.6054 | 149.7886 | 226.3984 | 220.7708 | 56.5538 | 0 | 0 | 0 | 0 | 0 | 89.7246 | 182.5915 | 275.9784 | 269.1184 | 68.9388 | 0 | 0 | 0 | 0 | 0 | 109.3737 | 222.578 | 336.4161 | 328.0538 | 84.036
ENS | Low | C&I Curtailment | C&I Curtailment- Standard Lighting Control | Interruptible Rider | Retail Trade | Marketing & Recruitment Cost | 1 | 0 | 0 | 0 | 0 | 110.4081 | 224.683 | 339.5976 | 331.1562 | 84.8307 | 0 | 0 | 0 | 0 | 0 | 134.5868 | 273.8873 | 413.9676 | 403.6775 | 103.4081 | 0 | 0 | 0 | 0 | 0 | 164.0606 | 333.8671 | 504.6242 | 492.0807 | 126.054
ENS | Low | C&I Curtailment | C&I Curtailment- Advanced Lighting Control | Interruptible Rider | Manufacturing | Marketing & Recruitment Cost | 1 | 0 | 0 | 0 | 0 | 27.602 | 56.1707 | 84.8994 | 82.789 | 21.2077 | 0 | 0 | 0 | 0 | 0 | 33.6467 | 68.4718 | 103.4919 | 100.9194 | 25.852 | 0 | 0 | 0 | 0 | 0 | 41.0151 | 83.4668 | 126.156 | 123.0202 | 31.5135
ENS | Low | C&I Curtailment | C&I Curtailment- Advanced Lighting Control | Interruptible Rider | Miscellaneous | Marketing & Recruitment Cost | 1 | 0 | 0 | 0 | 0 | 73.6054 | 149.7886 | 226.3984 | 220.7708 | 56.5538 | 0 | 0 | 0 | 0 | 0 | 89.7246 | 182.5915 | 275.9784 | 269.1184 | 68.9388 | 0 | 0 | 0 | 0 | 0 | 109.3737 | 222.578 | 336.4161 | 328.0538 | 84.036
ENS | Low | C&I Curtailment | C&I Curtailment- Advanced Lighting Control | Interruptible Rider | Retail Trade | Marketing & Recruitment Cost | 1 | 0 | 0 | 0 | 0 | 110.4081 | 224.683 | 339.5976 | 331.1562 | 84.8307 | 0 | 0 | 0 | 0 | 0 | 134.5868 | 273.8873 | 413.9676 | 403.6775 | 103.4081 | 0 | 0 | 0 | 0 | 0 | 164.0606 | 333.8671 | 504.6242 | 492.0807 | 126.054
ENS | Low | C&I Curtailment | C&I Curtailment- Water Heating Control | Interruptible Rider | Manufacturing | Marketing & Recruitment Cost | 1 | 0 | 0 | 0 | 0 | 27.602 | 56.1707 | 84.8994 | 82.789 | 21.2077 | 0 | 0 | 0 | 0 | 0 | 33.6467 | 68.4718 | 103.4919 | 100.9194 | 25.852 | 0 | 0 | 0 | 0 | 0 | 41.0151 | 83.4668 | 126.156 | 123.0202 | 31.5135
ENS | Low | C&I Curtailment | C&I Curtailment- Water Heating Control | Interruptible Rider | Miscellaneous | Marketing & Recruitment Cost | 1 | 0 | 0 | 0 | 0 | 73.6054 | 149.7886 | 226.3984 | 220.7708 | 56.5538 | 0 | 0 | 0 | 0 | 0 | 89.7246 | 182.5915 | 275.9784 | 269.1184 | 68.9388 | 0 | 0 | 0 | 0 | 0 | 109.3737 | 222.578 | 336.4161 | 328.0538 | 84.036
ENS | Low | C&I Curtailment | C&I Curtailment- Water Heating Control | Interruptible Rider | Retail Trade | Marketing & Recruitment Cost | 1 | 0 | 0 | 0 | 0 | 110.4081 | 224.683 | 339.5976 | 331.1562 | 84.8307 | 0 | 0 | 0 | 0 | 0 | 134.5868 | 273.8873 | 413.9676 | 403.6775 | 103.4081 | 0 | 0 | 0 | 0 | 0 | 164.0606 | 333.8671 | 504.6242 | 492.0807 | 126.054
ENS | Low | C&I Curtailment | C&I Curtailment- Other | Interruptible Rider | Manufacturing | Marketing & Recruitment Cost | 1 | 0 | 0 | 0 | 0 | 27.602 | 56.1707 | 84.8994 | 82.789 | 21.2077 | 0 | 0 | 0 | 0 | 0 | 33.6467 | 68.4718 | 103.4919 | 100.9194 | 25.852 | 0 | 0 | 0 | 0 | 0 | 41.0151 | 83.4668 | 126.156 | 123.0202 | 31.5135
ENS | Low | C&I Curtailment | C&I Curtailment- Other | Interruptible Rider | Miscellaneous | Marketing & Recruitment Cost | 1 | 0 | 0 | 0 | 0 | 73.6054 | 149.7886 | 226.3984 | 220.7708 | 56.5538 | 0 | 0 | 0 | 0 | 0 | 89.7246 | 182.5915 | 275.9784 | 269.1184 | 68.9388 | 0 | 0 | 0 | 0 | 0 | 109.3737 | 222.578 | 336.4161 | 328.0538 | 84.036
ENS | Low | C&I Curtailment | C&I Curtailment- Other | Interruptible Rider | Retail Trade | Marketing & Recruitment Cost | 1 | 0 | 0 | 0 | 0 | 110.4081 | 224.683 | 339.5976 | 331.1562 | 84.8307 | 0 | 0 | 0 | 0 | 0 | 134.5868 | 273.8873 | 413.9676 | 403.6775 | 103.4081 | 0 | 0 | 0 | 0 | 0 | 164.0606 | 333.8671 | 504.6242 | 492.0807 | 126.054
ENS | Low | C&I Curtailment | C&I Curtailment- Industrial | Interruptible Rider | Manufacturing | Marketing & Recruitment Cost | 1 | 0 | 0 | 0 | 0 | 27.602 | 56.1707 | 84.8994 | 82.789 | 21.2077 | 0 | 0 | 0 | 0 | 0 | 33.6467 | 68.4718 | 103.4919 | 100.9194 | 25.852 | 0 | 0 | 0 | 0 | 0 | 41.0151 | 83.4668 | 126.156 | 123.0202 | 31.5135
ENS | Low | Dynamic Pricing | Dynamic Pricing with enabling tech. | Small Commercial | Manufacturing | Marketing & Recruitment Cost | 1 | 0 | 0 | 0 | 0 | 0 | 992.465 | 1966.1579 | 2910.1518 | 2987.5268 | 1108.9752 | 166.1028 | 175.22 | 183.3234 | 190.0473 | 195.6907 | 200.6567 | 205.2535 | 209.6774 | 214.0437 | 210.3201 | 222.8363 | 227.32 | 231.8809 | 236.5263 | 241.2609 | 1720.8392 | 3172.6185 | 4580.3647 | 4700.4608
ENS | Low | Dynamic Pricing | Dynamic Pricing with enabling tech. | Small Commercial | Miscellaneous | Marketing & Recruitment Cost | 1 | 0 | 0 | 0 | 0 | 0 | 7309.5112 | 14492.4765 | 21636.5215 | 22178.0173 | 8250.3864 | 1318.8478 | 1505.377 | 1576.4979 | 1637.806 | 1676.8416 | 1725.6424 | 1756.8429 | 1794.3408 | 1823.5685 | 1868.8284 | 1898.3174 | 1953.3333 | 1983.9142 | 2032.4154 | 2073.0947 | 12976.1224 | 23682.6298 | 34341.2611 | 35209.0634
ENS | Low | Dynamic Pricing | Dynamic Pricing with enabling tech. | Small Commercial | Offices | Marketing & Recruitment Cost | 1 | 0 | 0 | 0 | 0 | 0 | 2537.7447 | 5025.537 | 7496.8196 | 7687.4505 | 2830.8711 | 444.7428 | 530.6365 | 545.9633 | 564.7121 | 588.0589 | 602.5113 | 616.0544 | 629.191 | 634.2777 | 655.2993 | 660.274 | 681.9732 | 687.0565 | 709.5826 | 723.7849 | 4509.2214 | 8211.4168 | 11898.4891 | 12206.607
ENS | Low | Dynamic Pricing | Dynamic Pricing with enabling tech. | Small Commercial | Retail Trade | Marketing & Recruitment Cost | 1 | 0 | 0 | 0 | 0 | 0 | 4427.7206 | 8771.6925 | 13094.1379 | 13404.7597 | 4949.957 | 778.5197 | 882.1355 | 913.2587 | 945.1815 | 972.3138 | 1003.9403 | 1026.6242 | 1040.7963 | 1070.3224 | 1075.9494 | 1114.2115 | 1136.616 | 1150.8197 | 1182.6359 | 1197.3668 | 7800.6841 | 14289.3313 | 20727.8742 | 21224.5342
ENS | Low | Dynamic Pricing | Dynamic Pricing with enabling tech. | Small Commercial | Services | Marketing & Recruitment Cost | 1 | 0 | 0 | 0 | 0 | 0 | 9638.487 | 19090.7619 | 28427.0084 | 29133.7198 | 10801.1273 | 1658.9161 | 1934.947 | 2018.3565 | 2088.445 | 2140.7869 | 2201.3124 | 2251.0109 | 2299.1293 | 2346.7903 | 2386.5338 | 2443.0114 | 2492.1335 | 2533.5236 | 2601.7998 | 2635.9956 | 17020.1412 | 31119.6933 | 45038.4196 | 46163.8612
ENS | Low | Dynamic Pricing | Dynamic Pricing w/o enabling tech. | Small Commercial | Manufacturing | Marketing & Recruitment Cost | 1 | 0 | 0 | 0 | 0 | 0 | 893.2185 | 1769.5421 | 2619.1366 | 2694.6324 | 1010.0286 | 167.7774 | 176.3486 | 184.0147 | 190.4467 | 195.9138 | 200.7791 | 205.32 | 209.7133 | 214.063 | 211.1403 | 222.8419 | 227.323 | 231.8825 | 236.5271 | 241.2614 | 1573.3644 | 2880.458 | 4147.9315 | 4265.2352
ENS | Low | Dynamic Pricing | Dynamic Pricing w/o enabling tech. | Small Commercial | Miscellaneous | Marketing & Recruitment Cost | 1 | 0 | 0 | 0 | 0 | 0 | 6578.5601 | 13043.2288 | 19432.6653 | 19948.499 | 7455.225 | 1144.2982 | 1385.9236 | 1450.5541 | 1506.3656 | 1542.1444 | 1586.7249 | 1615.4783 | 1649.9128 | 1676.9178 | 1718.3659 | 1745.6343 | 1795.8916 | 1824.1723 | 1868.5963 | 1905.9962 | 11719.5253 | 21356.2023 | 30890.0661 | 31714.2724
ENS | Low | Dynamic Pricing | Dynamic Pricing w/o enabling tech. | Small Commercial | Offices | Marketing & Recruitment Cost | 1 | 0 | 0 | 0 | 0 | 0 | 2283.9702 | 4522.9833 | 6752.8811 | 6877.6974 | 2577.6613 | 388.0786 | 471.356 | 485.0258 | 501.7729 | 522.6556 | 535.5308 | 547.585 | 559.2707 | 563.7087 | 582.4854 | 586.8169 | 606.1976 | 610.6209 | 630.7398 | 643.3642 | 4050.0963 | 7381.9081 | 10708.6402 | 10916.3053
ENS | Low | Dynamic Pricing | Dynamic Pricing w/o enabling tech. | Small Commercial | Retail Trade | Marketing & Recruitment Cost | 1 | 0 | 0 | 0 | 0 | 0 | 3984.9486 | 7894.5233 | 11738.7767 | 12034.9922 | 4448.9858 | 664.0979 | 825.0063 | 853.6389 | 883.0035 | 908.0694 | 937.193 | 958.2815 | 971.7227 | 998.9964 | 1004.7747 | 1039.939 | 1060.8461 | 1074.3872 | 1103.7948 | 1117.8411 | 7061.6309 | 12902.2336 | 18629.4835 | 19102.0808
ENS | Low | Dynamic Pricing | Dynamic Pricing w/o enabling tech. | Small Commercial | Services | Marketing & Recruitment Cost | 1 | 0 | 0 | 0 | 0 | 0 | 8674.6383 | 17181.6857 | 25601.5379 | 26220.3478 | 9721.0146 | 1493.0245 | 1760.1029 | 1835.5445 | 1899.0046 | 1946.5004 | 2001.3692 | 2046.5016 | 2090.22 | 2133.535 | 2169.7326 | 2220.9995 | 2265.6552 | 2303.361 | 2365.2734 | 2396.5226 | 15342.7362 | 28032.8252 | 40585.7843 | 41573.5905
ENS | Low | Dynamic Pricing | Dynamic Pricing with enabling tech. | Large Commercial | Offices | Marketing & Recruitment Cost | 1 | 0 | 0 | 0 | 0 | 0 | 13.3347 | 24.7302 | 33.2722 | 31.3648 | 9.0698 | 0 | 0 | 0 | 0 | 0 | 0 | 0 | 0 | 0 | 0 | 0 | 0 | 0 | 0 | 0 | 19.8147 | 36.7477 | 49.4408 | 46.6065
ENS | Low | Dynamic Pricing | Dynamic Pricing with enabling tech. | Large Commercial | Services | Marketing & Recruitment Cost | 1 | 0 | 0 | 0 | 0 | 0 | 72.0741 | 136.7248 | 188.9609 | 178.2247 | 50.8492 | 0 | 0 | 0 | 0 | 0 | 0 | 0 | 0 | 0 | 0 | 0 | 0 | 0 | 0 | 0 | 107.0983 | 203.1658 | 280.786 | 264.8326
ENS | Low | Dynamic Pricing | Dynamic Pricing w/o enabling tech. | Large Commercial | Offices | Marketing & Recruitment Cost | 1 | 0 | 0 | 0 | 0 | 0 | 9.601 | 17.8057 | 23.956 | 22.5827 | 6.5303 | 0 | 0 | 0 | 0 | 0 | 0 | 0 | 0 | 0 | 0 | 0 | 0 | 0 | 0 | 0 | 14.2666 | 26.4583 | 35.5974 | 33.5567
ENS | Low | Dynamic Pricing | Dynamic Pricing w/o enabling tech. | Large Commercial | Services | Marketing & Recruitment Cost | 1 | 0 | 0 | 0 | 0 | 0 | 51.8934 | 98.4418 | 136.0519 | 128.3218 | 36.6114 | 0 | 0 | 0 | 0 | 0 | 0 | 0 | 0 | 0 | 0 | 0 | 0 | 0 | 0 | 0 | 77.1108 | 146.2794 | 202.1659 | 190.6795
ENS | Low | Dynamic Pricing | Dynamic Pricing with enabling tech. | Small Industrial | Manufacturing | Marketing & Recruitment Cost | 1 | 0 | 0 | 0 | 0 | 0 | 57.8908 | 114.7801 | 170.3232 | 173.04 | 59.0442 | 0 | 0 | 0 | 0 | 0 | 0 | 0 | 0 | 0 | 0 | 0 | 0 | 0 | 0 | 0 | 86.0227 | 170.5572 | 253.0914 | 257.1283
ENS | Low | Dynamic Pricing | Dynamic Pricing with enabling tech. | Small Industrial | Miscellaneous | Marketing & Recruitment Cost | 1 | 0 | 0 | 0 | 0 | 0 | 374.0136 | 741.5568 | 1100.4029 | 1117.9548 | 427.7993 | 58.2523 | 60.3508 | 62.2986 | 64.0371 | 65.6146 | 67.0963 | 68.5323 | 69.9543 | 71.3812 | 72.8238 | 74.2884 | 75.7785 | 77.2964 | 78.8436 | 80.4211 | 637.7944 | 1185.5851 | 1720.485 | 1748.2731
ENS | Low | Dynamic Pricing | Dynamic Pricing with enabling tech. | Small Industrial | Offices | Marketing & Recruitment Cost | 1 | 0 | 0 | 0 | 0 | 0 | 147.654 | 292.7537 | 434.4199 | 441.3491 | 150.5959 | 0 | 61.4485 | 62.971 | 64.4255 | 65.8316 | 67.2153 | 68.5969 | 69.9892 | 71.4 | 72.8339 | 74.2938 | 67.286 | 77.298 | 78.8444 | 80.4216 | 301.4363 | 518.6875 | 730.8694 | 742.8727
ENS | Low | Dynamic Pricing | Dynamic Pricing with enabling tech. | Small Industrial | Retail Trade | Marketing & Recruitment Cost | 1 | 0 | 0 | 0 | 0 | 0 | 256.9311 | 509.4173 | 755.9289 | 767.9863 | 321.8047 | 59.0902 | 60.9155 | 62.6445 | 64.2369 | 65.7262 | 67.1576 | 68.5655 | 69.9722 | 71.3909 | 72.829 | 74.2912 | 75.78 | 77.2972 | 78.844 | 80.4213 | 463.8161 | 840.638 | 1208.6149 | 1218.4799
ENS | Low | Dynamic Pricing | Dynamic Pricing with enabling tech. | Small Industrial | Services | Marketing & Recruitment Cost | 1 | 0 | 0 | 0 | 0 | 0 | 559.3942 | 1109.111 | 1645.8199 | 1730.6545 | 630.294 | 117.851 | 121.609 | 125.153 | 128.3952 | 131.4085 | 134.291 | 137.118 | 132.0889 | 142.778 | 145.656 | 148.5813 | 151.5594 | 154.5941 | 157.6878 | 160.8426 | 995.2903 | 1815.4221 | 2616.2903 | 2745.7638
ENS | Low | Dynamic Pricing | Dynamic Pricing w/o enabling tech. | Small Industrial | Manufacturing | Marketing & Recruitment Cost | 1 | 0 | 0 | 0 | 0 | 0 | 52.1017 | 103.3021 | 153.2909 | 155.736 | 53.1398 | 0 | 0 | 0 | 0 | 0 | 0 | 0 | 0 | 0 | 0 | 0 | 0 | 0 | 0 | 0 | 77.4204 | 153.5015 | 227.7822 | 231.4154
ENS | Low | Dynamic Pricing | Dynamic Pricing w/o enabling tech. | Small Industrial | Miscellaneous | Marketing & Recruitment Cost | 1 | 0 | 0 | 0 | 0 | 0 | 336.6122 | 667.4011 | 990.3626 | 1006.1593 | 390.9948 | 58.522 | 60.5326 | 62.41 | 64.1014 | 65.6505 | 67.116 | 68.543 | 69.9601 | 71.3843 | 72.8255 | 74.2893 | 75.779 | 77.2966 | 78.8437 | 80.4212 | 582.218 | 1075.3937 | 1556.9709 | 1582.1509
ENS | Low | Dynamic Pricing | Dynamic Pricing w/o enabling tech. | Small Industrial | Offices | Marketing & Recruitment Cost | 1 | 0 | 0 | 0 | 0 | 0 | 132.8886 | 263.4784 | 390.9779 | 397.2142 | 135.5363 | 0 | 0 | 0 | 0 | 0 | 0 | 0 | 0 | 0 | 0 | 0 | 0 | 0 | 0 | 0 | 197.4655 | 391.515 | 580.9726 | 590.2394
ENS | Low | Dynamic Pricing | Dynamic Pricing w/o enabling tech. | Small Industrial | Retail Trade | Marketing & Recruitment Cost | 1 | 0 | 0 | 0 | 0 | 0 | 231.2379 | 458.4755 | 680.336 | 691.1877 | 235.8451 | 59.2762 | 61.0408 | 62.7213 | 64.2812 | 65.751 | 67.1711 | 68.5729 | 69.9762 | 71.393 | 72.8302 | 74.2918 | 75.7803 | 77.2974 | 78.8441 | 80.4214 | 425.6375 | 764.9413 | 1096.2878 | 1105.337
ENS | Low | Dynamic Pricing | Dynamic Pricing w/o enabling tech. | Small Industrial | Services | Marketing & Recruitment Cost | 1 | 0 | 0 | 0 | 0 | 0 | 503.4548 | 998.1999 | 1481.2379 | 1563.4473 | 573.2401 | 118.2558 | 121.8818 | 125.3201 | 128.4917 | 131.4624 | 134.3206 | 137.134 | 132.8824 | 142.7826 | 145.6585 | 148.5826 | 151.5601 | 154.5945 | 157.688 | 160.8427 | 912.1674 | 1650.6141 | 2371.7302 | 2497.3028
ENS | Low | Dynamic Pricing | Dynamic Pricing with enabling tech. | Large Industrial | Manufacturing | Marketing & Recruitment Cost | 1 | 0 | 0 | 0 | 0 | 0 | 48.2474 | 87.4915 | 114.7791 | 109.2249 | 33.0069 | 0 | 0 | 0 | 0 | 0 | 0 | 0 | 0 | 0 | 0 | 0 | 0 | 0 | 0 | 0 | 71.6932 | 130.0078 | 170.5557 | 162.3025
ENS | Low | Dynamic Pricing | Dynamic Pricing with enabling tech. | Large Industrial | Miscellaneous | Marketing & Recruitment Cost | 1 | 0 | 0 | 0 | 0 | 0 | 235.8778 | 467.3092 | 679.5566 | 647.8158 | 186.0673 | 0 | 0 | 0 | 0 | 0 | 0 | 0 | 0 | 0 | 0 | 0 | 0 | 0 | 0 | 0 | 350.502 | 694.397 | 1009.7854 | 962.6202
ENS | Low | Dynamic Pricing | Dynamic Pricing with enabling tech. | Large Industrial | Offices | Marketing & Recruitment Cost | 1 | 0 | 0 | 0 | 0 | 0 | 26.6752 | 49.5364 | 66.942 | 63.7363 | 18.9754 | 0 | 0 | 0 | 0 | 0 | 0 | 0 | 0 | 0 | 0 | 0 | 0 | 0 | 0 | 0 | 39.6379 | 73.6084 | 99.4724 | 94.7088
ENS | Low | Dynamic Pricing | Dynamic Pricing with enabling tech. | Large Industrial | Retail Trade | Marketing & Recruitment Cost | 1 | 0 | 0 | 0 | 0 | 0 | 131.5839 | 238.6132 | 313.0339 | 297.8862 | 90.0187 | 0 | 0 | 0 | 0 | 0 | 0 | 0 | 0 | 0 | 0 | 0 | 0 | 0 | 0 | 0 | 195.5268 | 354.5666 | 465.1519 | 442.6432
ENS | Low | Dynamic Pricing | Dynamic Pricing with enabling tech. | Large Industrial | Services | Marketing & Recruitment Cost | 1 | 0 | 0 | 0 | 0 | 0 | 292.8635 | 556.2927 | 772.1708 | 735.5339 | 216.0926 | 0 | 0 | 0 | 0 | 0 | 0 | 0 | 0 | 0 | 0 | 0 | 0 | 0 | 0 | 0 | 435.1798 | 826.6217 | 1147.4052 | 1092.9647
ENS | Low | Dynamic Pricing | Dynamic Pricing w/o enabling tech. | Large Industrial | Manufacturing | Marketing & Recruitment Cost | 1 | 0 | 0 | 0 | 0 | 0 | 34.7382 | 62.9939 | 82.6409 | 78.642 | 23.7649 | 0 | 0 | 0 | 0 | 0 | 0 | 0 | 0 | 0 | 0 | 0 | 0 | 0 | 0 | 0 | 51.6191 | 93.6056 | 122.8001 | 116.8578
ENS | Low | Dynamic Pricing | Dynamic Pricing w/o enabling tech. | Large Industrial | Miscellaneous | Marketing & Recruitment Cost | 1 | 0 | 0 | 0 | 0 | 0 | 169.832 | 336.4627 | 489.2807 | 466.4274 | 133.9684 | 0 | 0 | 0 | 0 | 0 | 0 | 0 | 0 | 0 | 0 | 0 | 0 | 0 | 0 | 0 | 252.3615 | 499.9658 | 727.0455 | 693.0866
ENS | Low | Dynamic Pricing | Dynamic Pricing w/o enabling tech. | Large Industrial | Offices | Marketing & Recruitment Cost | 1 | 0 | 0 | 0 | 0 | 0 | 19.2061 | 35.6662 | 48.1983 | 45.8902 | 13.6623 | 0 | 0 | 0 | 0 | 0 | 0 | 0 | 0 | 0 | 0 | 0 | 0 | 0 | 0 | 0 | 28.5393 | 52.9981 | 71.6201 | 68.1904
ENS | Low | Dynamic Pricing | Dynamic Pricing w/o enabling tech. | Large Industrial | Retail Trade | Marketing & Recruitment Cost | 1 | 0 | 0 | 0 | 0 | 0 | 94.7404 | 171.8015 | 225.3844 | 214.4781 | 64.8135 | 0 | 0 | 0 | 0 | 0 | 0 | 0 | 0 | 0 | 0 | 0 | 0 | 0 | 0 | 0 | 140.7793 | 255.2879 | 334.9094 | 318.7031
ENS | Low | Dynamic Pricing | Dynamic Pricing w/o enabling tech. | Large Industrial | Services | Marketing & Recruitment Cost | 1 | 0 | 0 | 0 | 0 | 0 | 210.8618 | 400.5307 | 555.963 | 529.5844 | 155.5866 | 0 | 0 | 0 | 0 | 0 | 0 | 0 | 0 | 0 | 0 | 0 | 0 | 0 | 0 | 0 | 313.3295 | 595.1676 | 826.1318 | 786.9346
ENS | Low | Dynamic Pricing | Dynamic Pricing with enabling tech. | Interruptible Rider | Manufacturing | Marketing & Recruitment Cost | 1 | 0 | 0 | 0 | 0 | 0 | 12.2622 | 19.3246 | 20.4547 | 19.3654 | 6.5511 | 0 | 0 | 0 | 0 | 0 | 0 | 0 | 0 | 0 | 0 | 0 | 0 | 0 | 0 | 0 | 18.221 | 28.7154 | 30.3946 | 28.776
ENS | Low | Dynamic Pricing | Dynamic Pricing with enabling tech. | Interruptible Rider | Miscellaneous | Marketing & Recruitment Cost | 1 | 0 | 0 | 0 | 0 | 0 | 32.6993 | 51.5324 | 54.5458 | 51.6411 | 17.4696 | 0 | 0 | 0 | 0 | 0 | 0 | 0 | 0 | 0 | 0 | 0 | 0 | 0 | 0 | 0 | 48.5894 | 76.5744 | 81.0522 | 76.736
ENS | Low | Dynamic Pricing | Dynamic Pricing with enabling tech. | Interruptible Rider | Retail Trade | Marketing & Recruitment Cost | 1 | 0 | 0 | 0 | 0 | 0 | 49.0489 | 77.2986 | 81.8187 | 77.4617 | 26.2044 | 0 | 0 | 0 | 0 | 0 | 0 | 0 | 0 | 0 | 0 | 0 | 0 | 0 | 0 | 0 | 72.8841 | 114.8616 | 121.5784 | 115.104
ENS | Low | Dynamic Pricing | Dynamic Pricing w/o enabling tech. | Interruptible Rider | Manufacturing | Marketing & Recruitment Cost | 1 | 0 | 0 | 0 | 0 | 0 | 8.8288 | 13.9137 | 14.7274 | 13.9431 | 4.7168 | 0 | 0 | 0 | 0 | 0 | 0 | 0 | 0 | 0 | 0 | 0 | 0 | 0 | 0 | 0 | 13.1191 | 20.6751 | 21.8841 | 20.7187
ENS | Low | Dynamic Pricing | Dynamic Pricing w/o enabling tech. | Interruptible Rider | Miscellaneous | Marketing & Recruitment Cost | 1 | 0 | 0 | 0 | 0 | 0 | 23.5435 | 37.1033 | 39.273 | 37.1816 | 12.5781 | 0 | 0 | 0 | 0 | 0 | 0 | 0 | 0 | 0 | 0 | 0 | 0 | 0 | 0 | 0 | 34.9844 | 55.1336 | 58.3576 | 55.2499
ENS | Low | Dynamic Pricing | Dynamic Pricing w/o enabling tech. | Interruptible Rider | Retail Trade | Marketing & Recruitment Cost | 1 | 0 | 0 | 0 | 0 | 0 | 35.3152 | 55.655 | 58.9095 | 55.7724 | 18.8672 | 0 | 0 | 0 | 0 | 0 | 0 | 0 | 0 | 0 | 0 | 0 | 0 | 0 | 0 | 0 | 52.4766 | 82.7004 | 87.5364 | 82.8749
ENS | Low | Dynamic Pricing | Dynamic Pricing with enabling tech. | Residential | Residential Market Rate | Marketing & Recruitment Cost | 1 | 0 | 0 | 0 | 0 | 0 | 174040.4707 | 342908.5264 | 508451.329 | 527641.5788 | 205106.8662 | 39736.9165 | 45067.0506 | 46699.8009 | 48194.4501 | 49588.3158 | 50956.6503 | 52302.9278 | 53650.323 | 55007.7927 | 56393.3585 | 57812.1813 | 59251.7639 | 60735.002 | 62242.0521 | 63795.828 | 324036.9035 | 576595.4223 | 824245.7894 | 854507.1271
ENS | Low | Dynamic Pricing | Dynamic Pricing w/o enabling tech. | Residential | Residential Market Rate | Marketing & Recruitment Cost | 1 | 0 | 0 | 0 | 0 | 0 | 134485.8183 | 264974.7704 | 392883.7662 | 407725.701 | 158487.5952 | 30708.5695 | 34825.952 | 36091.9745 | 37219.1159 | 38333.2381 | 39369.4758 | 40422.1387 | 41441.156 | 42502.7756 | 43550.1986 | 44659.5406 | 45785.454 | 46945.6468 | 48085.3796 | 49300.4318 | 250379.1024 | 445552.9098 | 636919.1405 | 660304.9187
ENS | Low | BTM Battery Control | BTM Battery Control | Small Commercial | Manufacturing | Marketing & Recruitment Cost | 0 | 0 | 0 | 0 | 0 | 0 | 19.964 | 80.7901 | 211.945 | 344.9446 | 266.7743 | 148.4609 | 100.0547 | 61.2845 | 35.4048 | 19.779 | 35.183 | 104.3721 | 261.5405 | 422.1985 | 325.1963 | 181.4676 | 122.2318 | 74.8481 | 43.2348 | 24.1517 | 42.91 | 127.2408 | 318.8227 | 514.661
ENS | Low | BTM Battery Control | BTM Battery Control | Small Commercial | Miscellaneous | Marketing & Recruitment Cost | 0 | 0 | 0 | 0 | 0 | 0 | 147.0352 | 595.4172 | 1562.8424 | 2551.6392 | 2034.2754 | 1223.3759 | 868.1678 | 648.7618 | 462.4262 | 350.0316 | 468.2419 | 981.3227 | 2144.7878 | 3342.5418 | 2711.4481 | 1723.2282 | 1295.2881 | 1030.5026 | 808.7819 | 676.4001 | 825.3443 | 1454.5886 | 2877.9707 | 4345.7909
ENS | Low | BTM Battery Control | BTM Battery Control | Small Commercial | Offices | Marketing & Recruitment Cost | 0 | 0 | 0 | 0 | 0 | 0 | 51.0483 | 206.5149 | 541.8071 | 883.5997 | 682.69 | 440.8694 | 318.2142 | 219.3748 | 154.3518 | 116.5636 | 157.2647 | 335.4434 | 738.6071 | 1151.8651 | 907.3912 | 611.9061 | 464.3642 | 343.9627 | 267.1948 | 222.6174 | 273.7916 | 491.3947 | 984.4843 | 1491.177
ENS | Low | BTM Battery Control | BTM Battery Control | Small Commercial | Retail Trade | Marketing & Recruitment Cost | 0 | 0 | 0 | 0 | 0 | 0 | 89.0663 | 360.4318 | 945.3517 | 1542.1517 | 1190.7606 | 723.8609 | 508.9353 | 399.6054 | 286.5196 | 219.3004 | 291.5709 | 602.9288 | 1305.5884 | 2030.343 | 1599.2165 | 1033.1851 | 773.1418 | 641.2336 | 507.2976 | 427.1902 | 518.396 | 902.3615 | 1760.9877 | 2649.0945
ENS | Low | BTM Battery Control | BTM Battery Control | Small Commercial | Services | Marketing & Recruitment Cost | 0 | 0 | 0 | 0 | 0 | 0 | 193.8839 | 784.4737 | 2057.8547 | 3357.3622 | 2652.0345 | 1564.2789 | 1158.2084 | 848.4142 | 601.8948 | 454.2268 | 609.9469 | 1287.0584 | 2818.4523 | 4393.8637 | 3531.0193 | 2207.7695 | 1716.4686 | 1342.5586 | 1049.8304 | 873.4608 | 1070.6711 | 1902.5057 | 3774.6481 | 5704.3333
ENS | Low | BTM Battery Control | BTM Battery Control | Large Commercial | Offices | Marketing & Recruitment Cost | 0 | 0 | 0 | 0 | 0 | 0 | 1.208 | 4.8887 | 12.8249 | 20.9257 | 16.1639 | 8.9953 | 6.0623 | 3.7132 | 2.1452 | 1.1984 | 2.1298 | 6.3161 | 15.8262 | 25.6121 | 19.7595 | 10.9952 | 7.406 | 4.5351 | 2.6196 | 1.4634 | 2.5976 | 7.7 | 19.2925 | 31.2213
ENS | Low | BTM Battery Control | BTM Battery Control | Large Commercial | Services | Marketing & Recruitment Cost | 0 | 0 | 0 | 0 | 0 | 0 | 6.4429 | 26.0729 | 68.3996 | 111.6039 | 86.2073 | 47.9747 | 32.3324 | 19.8039 | 11.441 | 6.3915 | 11.359 | 33.6858 | 84.4066 | 136.5981 | 105.3839 | 58.6408 | 39.4989 | 24.187 | 13.9712 | 7.8045 | 13.8537 | 41.0666 | 102.8932 | 166.5134
ENS | Low | BTM Battery Control | BTM Battery Control | Small Industrial | Manufacturing | Marketing & Recruitment Cost | 0 | 0 | 0 | 0 | 0 | 0 | 0.49882 | 2.0186 | 5.2956 | 8.6405 | 6.6743 | 3.7143 | 2.5032 | 1.1616 | 0.87582 | 0.48928 | 0.87638 | 2.6063 | 6.534 | 10.5751 | 8.1587 | 4.5399 | 3.058 | 1.4195 | 1.0695 | 0.59745 | 1.0688 | 3.1774 | 7.9651 | 12.8911
ENS | Low | BTM Battery Control | BTM Battery Control | Small Industrial | Miscellaneous | Marketing & Recruitment Cost | 0 | 0 | 0 | 0 | 0 | 0 | 3.2227 | 13.0415 | 34.2131 | 55.8237 | 42.5883 | 23.9132 | 16.1162 | 9.8713 | 5.7028 | 3.1859 | 5.6756 | 16.8462 | 42.218 | 68.3247 | 52.0633 | 29.2298 | 19.6884 | 12.0561 | 6.964 | 3.8902 | 6.9221 | 20.5373 | 51.4645 | 83.288
ENS | Low | BTM Battery Control | BTM Battery Control | Small Industrial | Offices | Marketing & Recruitment Cost | 0 | 0 | 0 | 0 | 0 | 0 | 1.2723 | 5.1486 | 13.5068 | 22.0382 | 17.0232 | 9.4735 | 6.3846 | 3.9106 | 2.2592 | 1.2621 | 2.243 | 6.6519 | 16.6676 | 26.9738 | 20.81 | 11.5797 | 7.7828 | 4.7761 | 2.7589 | 1.5411 | 2.7357 | 8.1094 | 20.3181 | 32.8811
ENS | Low | BTM Battery Control | BTM Battery Control | Small Industrial | Retail Trade | Marketing & Recruitment Cost | 0 | 0 | 0 | 0 | 0 | 0 | 2.2138 | 8.9589 | 23.5029 | 38.3485 | 29.6219 | 16.4847 | 11.1098 | 6.8049 | 3.9313 | 2.1962 | 3.9031 | 11.5749 | 29.0031 | 46.9368 | 36.2112 | 20.1497 | 13.5723 | 8.3109 | 4.8007 | 2.6817 | 4.7603 | 14.111 | 35.3554 | 57.2157
ENS | Low | BTM Battery Control | BTM Battery Control | Small Industrial | Services | Marketing & Recruitment Cost | 0 | 0 | 0 | 0 | 0 | 0 | 4.82 | 19.5056 | 51.171 | 83.4929 | 64.4932 | 35.8907 | 24.1884 | 14.8156 | 8.5592 | 4.7816 | 8.4978 | 25.2009 | 62.7133 | 102.191 | 78.8393 | 43.8701 | 29.5497 | 18.0946 | 10.4521 | 5.8387 | 10.3642 | 30.7227 | 76.4486 | 124.571
ENS | Low | BTM Battery Control | BTM Battery Control | Large Industrial | Manufacturing | Marketing & Recruitment Cost | 0 | 0 | 0 | 0 | 0 | 0 | 3.912 | 15.8311 | 41.5315 | 67.7646 | 52.3441 | 29.1297 | 19.6318 | 12.0247 | 6.9468 | 3.8809 | 6.897 | 20.4536 | 51.2507 | 82.9408 | 63.9879 | 35.606 | 23.9833 | 14.686 | 8.4832 | 4.7388 | 8.4118 | 24.9352 | 62.4756 | 101.105
ENS | Low | BTM Battery Control | BTM Battery Control | Large Industrial | Miscellaneous | Marketing & Recruitment Cost | 0 | 0 | 0 | 0 | 0 | 0 | 18.1376 | 73.3989 | 192.555 | 314.1815 | 242.6862 | 135.0558 | 91.0204 | 55.7508 | 32.208 | 17.9931 | 31.9772 | 94.8305 | 237.6169 | 384.5437 | 296.671 | 165.0825 | 111.1952 | 68.0898 | 39.331 | 21.9709 | 39.0001 | 115.6086 | 289.6595 | 468.7598
ENS | Low | BTM Battery Control | BTM Battery Control | Large Industrial | Offices | Marketing & Recruitment Cost | 0 | 0 | 0 | 0 | 0 | 0 | 2.1338 | 8.6352 | 22.6535 | 36.9625 | 28.5513 | 15.8889 | 10.7083 | 6.5589 | 3.7892 | 2.1168 | 3.762 | 11.1565 | 27.9549 | 45.2404 | 34.9025 | 19.4215 | 13.0818 | 8.0106 | 4.6272 | 2.5848 | 4.5882 | 13.601 | 34.0776 | 55.1482
ENS | Low | BTM Battery Control | BTM Battery Control | Large Industrial | Retail Trade | Marketing & Recruitment Cost | 0 | 0 | 0 | 0 | 0 | 0 | 10.6692 | 43.1758 | 113.2677 | 184.8126 | 142.7566 | 79.4446 | 53.5414 | 32.7946 | 18.9459 | 10.5842 | 18.8101 | 55.7826 | 139.7747 | 226.2022 | 174.5124 | 97.1074 | 65.4089 | 40.0528 | 23.1359 | 12.9241 | 22.9412 | 68.0051 | 170.388 | 275.741
ENS | Low | BTM Battery Control | BTM Battery Control | Large Industrial | Services | Marketing & Recruitment Cost | 0 | 0 | 0 | 0 | 0 | 0 | 23.1165 | 93.5476 | 245.4132 | 400.4274 | 309.3059 | 172.13 | 116.0064 | 71.055 | 41.0494 | 22.9324 | 40.7552 | 120.8624 | 302.8451 | 490.1047 | 378.1102 | 210.3993 | 141.7193 | 86.7811 | 50.1278 | 28.0022 | 49.706 | 147.3443 | 369.1739 | 597.4389
ENS | Low | BTM Battery Control | BTM Battery Control | Interruptible Rider | Manufacturing | Marketing & Recruitment Cost | 0 | 0 | 0 | 0 | 0 | 0 | 1.0775 | 4.3604 | 11.439 | 18.6644 | 14.4171 | 8.0232 | 5.4072 | 3.312 | 1.9134 | 1.0689 | 1.8996 | 5.6335 | 14.116 | 22.8443 | 17.6241 | 9.807 | 6.6057 | 4.045 | 2.3365 | 1.3052 | 2.3169 | 6.8679 | 17.2076 | 27.8473
ENS | Low | BTM Battery Control | BTM Battery Control | Interruptible Rider | Miscellaneous | Marketing & Recruitment Cost | 0 | 0 | 0 | 0 | 0 | 0 | 2.8733 | 11.6276 | 30.504 | 49.7717 | 38.4456 | 21.3951 | 14.4192 | 8.8319 | 5.1023 | 2.8504 | 5.0657 | 15.0228 | 37.6426 | 60.9183 | 46.9977 | 26.1519 | 17.6152 | 10.7866 | 6.2307 | 3.4806 | 6.1783 | 18.3144 | 45.887 | 74.2595
ENS | Low | BTM Battery Control | BTM Battery Control | Interruptible Rider | Retail Trade | Marketing & Recruitment Cost | 0 | 0 | 0 | 0 | 0 | 0 | 4.31 | 17.4415 | 45.756 | 74.6575 | 57.6684 | 32.0927 | 21.6288 | 13.2478 | 7.6534 | 4.2756 | 7.5986 | 22.5341 | 56.4638 | 91.3774 | 70.4966 | 39.2278 | 26.4228 | 16.1799 | 9.3461 | 5.2209 | 9.2674 | 27.4716 | 68.8305 | 111.3893
ENS | Low | BTM Battery Control | BTM Battery Control | Residential | Residential LI | Marketing & Recruitment Cost | 0 | 0 | 0 | 0 | 0 | 0 | 292.7208 | 1191.8668 | 3145.7435 | 5198.342 | 4133.68 | 2518.2149 | 1876.544 | 1373.668 | 1029.212 | 838.4831 | 1071.6059 | 2104.1003 | 4456.1229 | 6983.9214 | 5686.6747 | 3724.2172 | 2951.7603 | 2351.1464 | 1944.0843 | 1725.5626 | 2024.2777 | 3297.4732 | 6180.3621 | 9277.0693
ENS | Low | BTM Battery Control | BTM Battery Control | Residential | Residential Market Rate | Marketing & Recruitment Cost | 0 | 0 | 0 | 0 | 0 | 0 | 1822.3204 | 7419.9177 | 19612.1855 | 32384.713 | 25773.4963 | 15628.0573 | 11775.2097 | 8536.4229 | 6417.9206 | 5155.0009 | 6673.7972 | 13169.7705 | 27884.9384 | 43427.1598 | 35371.7656 | 23082.1935 | 18446.7161 | 14611.1087 | 12109.806 | 10697.2376 | 12639.2677 | 20651.6527 | 38727.9138 | 57772.8004
ENS | Low | EV Charging Control | EV Charging Control | EV | EV | Marketing & Recruitment Cost | 0 | 0 | 0 | 0 | 0 | 0 | 1389.373 | 4415.2193 | 9994.5014 | 16210.6121 | 14714.6376 | 13771.7316 | 16194.4936 | 18663.7207 | 21338.0097 | 24263.9495 | 29166.0091 | 36338.5868 | 47124.2171 | 58914.9086 | 61551.7107 | 65107.4731 | 72799.6833 | 80669.2639 | 88673.9942 | 96888.0132 | 107335.163 | 120372.4705 | 137584.9188 | 155885.536
ENS | High | DLC | DLC-Thermostat-HVAC | Small Commercial | Manufacturing | Marketing & Recruitment Cost | 0 | 0 | 0 | 0 | 0 | 1493.3133 | 2746.371 | 3115.9792 | 1153.6151 | 0 | 0 | 300.2521 | 265.6294 | 238.7 | 222.0391 | 2033.9036 | 3558.2689 | 4008.9364 | 1618.8019 | 215.5915 | 214.353 | 589.2888 | 551.3608 | 522.9837 | 507.2599 | 2720.6152 | 4583.6183 | 5137.8932 | 2229.3485 | 523.9612
ENS | High | DLC | DLC-Thermostat-HVAC | Small Commercial | Miscellaneous | Marketing & Recruitment Cost | 0 | 0 | 0 | 0 | 0 | 10992.3904 | 20233.0292 | 23147.506 | 7948.6248 | 0 | 0 | 1988.5485 | 1538.0968 | 1335.0137 | 1207.7081 | 14531.6481 | 25768.5354 | 29308.4697 | 10786.4019 | 1105.241 | 1127.3993 | 3566.374 | 3048.9106 | 2818.8821 | 2692.4237 | 18958.4194 | 32680.8938 | 37015.7493 | 14463.196 | 2699.8956
ENS | High | DLC | DLC-Thermostat-HVAC | Small Commercial | Offices | Marketing & Recruitment Cost | 0 | 0 | 0 | 0 | 0 | 3818.4196 | 7022.503 | 7962.6998 | 2680.8869 | 0 | 0 | 666.1388 | 575.4931 | 500.2695 | 455.385 | 5090.4821 | 8986.0922 | 10130.2346 | 3694.4919 | 427.1379 | 438.9059 | 1253.8093 | 1156.7601 | 1068.7109 | 1028.3364 | 6687.8837 | 11446.2227 | 12845.123 | 5009.9056 | 1042.9929
ENS | High | DLC | DLC-Thermostat-HVAC | Small Commercial | Retail Trade | Marketing & Recruitment Cost | 0 | 0 | 0 | 0 | 0 | 6662.1734 | 12252.486 | 14070.3571 | 4716.9336 | 0 | 0 | 1072.7776 | 912.8215 | 782.8858 | 702.7951 | 8780.3147 | 15579.6376 | 17790.2272 | 6386.545 | 648.7557 | 649.0215 | 1978.1323 | 1795.7119 | 1645.3305 | 1566.5783 | 11421.6892 | 19724.3265 | 22439.2676 | 8547.5458 | 1574.3025
ENS | High | DLC | DLC-Thermostat-HVAC | Small Commercial | Services | Marketing & Recruitment Cost | 0 | 0 | 0 | 0 | 0 | 14503.5359 | 26670.8353 | 30589.4016 | 10384.767 | 0 | 0 | 2417.1768 | 1883.99 | 1608.2201 | 1626.0594 | 19208.3331 | 34003.5893 | 38770.3733 | 14148.9573 | 1508.0171 | 1526.9332 | 4505.5759 | 3884.9692 | 3574.3915 | 3638.49 | 25093.2113 | 43167.476 | 49012.423 | 19028.303 | 3666.366
ENS | High | DLC | DLC-Thermostat-HVAC | Small Industrial | Manufacturing | Marketing & Recruitment Cost | 0 | 0 | 0 | 0 | 0 | 86.8702 | 159.256 | 179.1722 | 51.6563 | 0 | 0 | 2.9372 | 1.9795 | 0 | 0.6926 | 106.2813 | 194.3444 | 218.5251 | 63.031 | 0.033509 | 0.018019 | 3.5902 | 2.4183 | 0.0027922 | 0.84578 | 129.5571 | 236.9052 | 266.3811 | 76.8346 | 0.040914
ENS | High | DLC | DLC-Thermostat-HVAC | Small Industrial | Miscellaneous | Marketing & Recruitment Cost | 0 | 0 | 0 | 0 | 0 | 561.2403 | 1028.9014 | 1157.573 | 333.7347 | 0 | 0 | 18.9106 | 12.7447 | 7.8063 | 4.5098 | 686.6682 | 1255.6068 | 1411.8252 | 407.2259 | 0.21819 | 0.11733 | 23.1149 | 15.5696 | 9.534 | 5.5072 | 837.05 | 1530.5805 | 1721.0086 | 496.4069 | 0.2664
ENS | High | DLC | DLC-Thermostat-HVAC | Small Industrial | Offices | Marketing & Recruitment Cost | 0 | 0 | 0 | 0 | 0 | 221.5679 | 406.1924 | 456.9897 | 131.7527 | 0 | 0 | 7.4916 | 5.049 | 3.0925 | 1.7866 | 271.0882 | 495.6936 | 557.3651 | 160.7663 | 0.086437 | 0.04648 | 9.1572 | 6.1546 | 3.777 | 2.1817 | 330.457 | 604.2489 | 679.4255 | 195.9735 | 0.10554
ENS | High | DLC | DLC-Thermostat-HVAC | Small Industrial | Retail Trade | Marketing & Recruitment Cost | 0 | 0 | 0 | 0 | 0 | 385.5477 | 706.8105 | 795.2023 | 229.2612 | 0 | 0 | 13.0361 | 8.7856 | 5.3813 | 3.1088 | 471.7173 | 862.5506 | 969.8643 | 279.7475 | 0.15041 | 0.08088 | 15.9344 | 10.733 | 6.5723 | 3.7964 | 575.0243 | 1051.4463 | 1182.2603 | 341.0112 | 0.18335
ENS | High | DLC | DLC-Thermostat-HVAC | Small Industrial | Services | Marketing & Recruitment Cost | 0 | 0 | 0 | 0 | 0 | 839.4203 | 1538.8787 | 1731.3266 | 499.1511 | 0 | 0 | 28.3824 | 19.1282 | 11.7162 | 6.7686 | 1027.03 | 1877.9582 | 2111.6034 | 608.4624 | 0.32709 | 0.17589 | 34.6925 | 23.3679 | 14.3092 | 8.2655 | 1251.9517 | 2289.2248 | 2574.035 | 741.7135 | 0.39937
ENS | High | DLC | DLC-Thermostat-Heat Pump | Residential | Residential LI | Marketing & Recruitment Cost | 0 | 0 | 0 | 0 | 0 | 2735.5841 | 8059.4136 | 16474.5484 | 22604.1978 | 15953.0633 | 10804.3029 | 11318.9942 | 11493.3128 | 11641.804 | 13027.476 | 14801.0734 | 21111.5305 | 31166.4466 | 38329.8787 | 33746.7467 | 23612.8107 | 24139.8999 | 24190.2122 | 22954.3006 | 24455.1843 | 26443.7284 | 34091.5534 | 46203.8448 | 54977.9577 | 49365.8931
ENS | High | DLC | DLC-Thermostat-Heat Pump | Residential | Residential Market Rate | Marketing & Recruitment Cost | 0 | 0 | 0 | 0 | 0 | 66544.4638 | 124336.0521 | 131996.318 | 0 | 0 | 0 | 12124.913 | 9486.7214 | 8534.2105 | 8412.9355 | 88519.118 | 158673.6353 | 167841.7002 | 6848.541 | 8203.9923 | 6709.3428 | 21517.1703 | 18368.3615 | 16818.386 | 16751.7215 | 114372.2101 | 199908.7828 | 211238.1841 | 14924.7621 | 16633.9551
ENS | High | DLC | DLC-Thermostat-Electric Furnace | Residential | Residential LI | Marketing & Recruitment Cost | 0 | 0 | 0 | 0 | 0 | 29982.2606 | 59317.9886 | 88160.0086 | 86108.1165 | 24628.7307 | 0 | 0 | 0 | 0 | 0 | 36548.2084 | 72308.2971 | 107466.5585 | 105196.5818 | 30022.2853 | 1256.3716 | 1604.4674 | 2012.6357 | 3810.2271 | 4257.061 | 49374.267 | 93289.3528 | 136569.2132 | 134186.6946 | 42866.813
ENS | High | DLC | DLC-Thermostat-Electric Furnace | Residential | Residential Market Rate | Marketing & Recruitment Cost | 0 | 0 | 0 | 0 | 0 | 35296.8973 | 57101.3831 | 49271.7757 | 0 | 0 | 0 | 0 | 0 | 0 | 0 | 43026.7209 | 69606.2674 | 60062.0196 | 0 | 0 | 0 | 0 | 0 | 0 | 0 | 52449.3327 | 84849.6515 | 73215.2668 | 0 | 0
ENS | High | C&I Curtailment | C&I Curtailment- Manual HVAC Control | Large Commercial | Offices | Marketing & Recruitment Cost | 0 | 0 | 0 | 0 | 0 | 14.6379 | 27.5875 | 33.3511 | 16.923 | 0 | 0 | 6.2814 | 4.2334 | 2.593 | 1.498 | 18.6804 | 34.0879 | 40.904 | 20.7636 | 0.072474 | 0.038972 | 7.678 | 5.1717 | 3.1669 | 1.8293 | 22.7731 | 41.5539 | 49.8623 | 25.311 | 0.08849
ENS | High | C&I Curtailment | C&I Curtailment- Manual HVAC Control | Large Commercial | Services | Marketing & Recruitment Cost | 0 | 0 | 0 | 0 | 0 | 58.5517 | 110.3498 | 133.4045 | 67.692 | 0 | 0 | 25.1258 | 16.9334 | 10.3719 | 5.992 | 74.7216 | 136.3516 | 163.6161 | 83.0545 | 0.2899 | 0.15589 | 30.7119 | 20.6867 | 12.6674 | 7.3171 | 91.0922 | 166.2155 | 199.4491 | 101.2441 | 0.35396
ENS | High | C&I Curtailment | C&I Curtailment- Auto-DR HVAC Control | Large Commercial | Offices | Marketing & Recruitment Cost | 0 | 0 | 0 | 0 | 0 | 14.6379 | 27.5875 | 33.3511 | 16.923 | 0 | 0 | 6.2814 | 4.2334 | 2.593 | 1.498 | 18.6804 | 34.0879 | 40.904 | 20.7636 | 0.072474 | 0.038972 | 7.678 | 5.1717 | 3.1669 | 1.8293 | 22.7731 | 41.5539 | 49.8623 | 25.311 | 0.08849
ENS | High | C&I Curtailment | C&I Curtailment- Auto-DR HVAC Control | Large Commercial | Services | Marketing & Recruitment Cost | 0 | 0 | 0 | 0 | 0 | 58.5517 | 110.3498 | 133.4045 | 67.692 | 0 | 0 | 25.1258 | 16.9334 | 10.3719 | 5.992 | 74.7216 | 136.3516 | 163.6161 | 83.0545 | 0.2899 | 0.15589 | 30.7119 | 20.6867 | 12.6674 | 7.3171 | 91.0922 | 166.2155 | 199.4491 | 101.2441 | 0.35396
ENS | High | C&I Curtailment | C&I Curtailment- Standard Lighting Control | Large Commercial | Offices | Marketing & Recruitment Cost | 0 | 0 | 0 | 0 | 0 | 14.6379 | 27.5875 | 33.3511 | 16.923 | 0 | 0 | 6.2814 | 4.2334 | 2.593 | 1.498 | 18.6804 | 34.0879 | 40.904 | 20.7636 | 0.072474 | 0.038972 | 7.678 | 5.1717 | 3.1669 | 1.8293 | 22.7731 | 41.5539 | 49.8623 | 25.311 | 0.08849
ENS | High | C&I Curtailment | C&I Curtailment- Standard Lighting Control | Large Commercial | Services | Marketing & Recruitment Cost | 0 | 0 | 0 | 0 | 0 | 58.5517 | 110.3498 | 133.4045 | 67.692 | 0 | 0 | 25.1258 | 16.9334 | 10.3719 | 5.992 | 74.7216 | 136.3516 | 163.6161 | 83.0545 | 0.2899 | 0.15589 | 30.7119 | 20.6867 | 12.6674 | 7.3171 | 91.0922 | 166.2155 | 199.4491 | 101.2441 | 0.35396
ENS | High | C&I Curtailment | C&I Curtailment- Advanced Lighting Control | Large Commercial | Offices | Marketing & Recruitment Cost | 0 | 0 | 0 | 0 | 0 | 14.6379 | 27.5875 | 33.3511 | 16.923 | 0 | 0 | 6.2814 | 4.2334 | 2.593 | 1.498 | 18.6804 | 34.0879 | 40.904 | 20.7636 | 0.072474 | 0.038972 | 7.678 | 5.1717 | 3.1669 | 1.8293 | 22.7731 | 41.5539 | 49.8623 | 25.311 | 0.08849
ENS | High | C&I Curtailment | C&I Curtailment- Advanced Lighting Control | Large Commercial | Services | Marketing & Recruitment Cost | 0 | 0 | 0 | 0 | 0 | 58.5517 | 110.3498 | 133.4045 | 67.692 | 0 | 0 | 25.1258 | 16.9334 | 10.3719 | 5.992 | 74.7216 | 136.3516 | 163.6161 | 83.0545 | 0.2899 | 0.15589 | 30.7119 | 20.6867 | 12.6674 | 7.3171 | 91.0922 | 166.2155 | 199.4491 | 101.2441 | 0.35396
ENS | High | C&I Curtailment | C&I Curtailment- Water Heating Control | Large Commercial | Offices | Marketing & Recruitment Cost | 0 | 0 | 0 | 0 | 0 | 14.6379 | 27.5875 | 33.3511 | 16.923 | 0 | 0 | 6.2814 | 4.2334 | 2.593 | 1.498 | 18.6804 | 34.0879 | 40.904 | 20.7636 | 0.072474 | 0.038972 | 7.678 | 5.1717 | 3.1669 | 1.8293 | 22.7731 | 41.5539 | 49.8623 | 25.311 | 0.08849
ENS | High | C&I Curtailment | C&I Curtailment- Water Heating Control | Large Commercial | Services | Marketing & Recruitment Cost | 0 | 0 | 0 | 0 | 0 | 58.5517 | 110.3498 | 133.4045 | 67.692 | 0 | 0 | 25.1258 | 16.9334 | 10.3719 | 5.992 | 74.7216 | 136.3516 | 163.6161 | 83.0545 | 0.2899 | 0.15589 | 30.7119 | 20.6867 | 12.6674 | 7.3171 | 91.0922 | 166.2155 | 199.4491 | 101.2441 | 0.35396
ENS | High | C&I Curtailment | C&I Curtailment- Other | Large Commercial | Offices | Marketing & Recruitment Cost | 0 | 0 | 0 | 0 | 0 | 14.6379 | 27.5875 | 33.3511 | 16.923 | 0 | 0 | 6.2814 | 4.2334 | 2.593 | 1.498 | 18.6804 | 34.0879 | 40.904 | 20.7636 | 0.072474 | 0.038972 | 7.678 | 5.1717 | 3.1669 | 1.8293 | 22.7731 | 41.5539 | 49.8623 | 25.311 | 0.08849
ENS | High | C&I Curtailment | C&I Curtailment- Other | Large Commercial | Services | Marketing & Recruitment Cost | 0 | 0 | 0 | 0 | 0 | 58.5517 | 110.3498 | 133.4045 | 67.692 | 0 | 0 | 25.1258 | 16.9334 | 10.3719 | 5.992 | 74.7216 | 136.3516 | 163.6161 | 83.0545 | 0.2899 | 0.15589 | 30.7119 | 20.6867 | 12.6674 | 7.3171 | 91.0922 | 166.2155 | 199.4491 | 101.2441 | 0.35396
ENS | High | C&I Curtailment | C&I Curtailment- Manual HVAC Control | Large Industrial | Manufacturing | Marketing & Recruitment Cost | 0 | 0 | 0 | 0 | 0 | 66.9032 | 125.6627 | 150.6423 | 72.6921 | 0 | 0 | 25.4268 | 17.1363 | 10.4961 | 6.0638 | 84.9422 | 155.0398 | 184.6408 | 89.156 | 0.29337 | 0.15776 | 31.0799 | 20.9346 | 12.8192 | 7.4048 | 103.5511 | 188.9965 | 225.0782 | 108.6817 | 0.3582
ENS | High | C&I Curtailment | C&I Curtailment- Manual HVAC Control | Large Industrial | Miscellaneous | Marketing & Recruitment Cost | 0 | 0 | 0 | 0 | 0 | 62.0375 | 116.5236 | 139.6865 | 67.4054 | 0 | 0 | 23.5776 | 15.89 | 9.7328 | 5.6228 | 78.7646 | 143.7642 | 171.2124 | 82.6719 | 0.27203 | 0.14628 | 28.8195 | 19.4121 | 11.8869 | 6.8663 | 96.0201 | 175.2513 | 208.7089 | 100.7776 | 0.33215
ENS | High | C&I Curtailment | C&I Curtailment- Manual HVAC Control | Large Industrial | Offices | Marketing & Recruitment Cost | 0 | 0 | 0 | 0 | 0 | 29.1941 | 54.8346 | 65.7348 | 31.7202 | 0 | 0 | 11.0953 | 7.4777 | 4.5801 | 2.646 | 37.0657 | 67.6538 | 80.5706 | 38.9044 | 0.12802 | 0.068839 | 13.5621 | 9.1351 | 5.5938 | 3.2312 | 45.1859 | 82.4712 | 98.2159 | 47.4248 | 0.15631
ENS | High | C&I Curtailment | C&I Curtailment- Manual HVAC Control | Large Industrial | Retail Trade | Marketing & Recruitment Cost | 0 | 0 | 0 | 0 | 0 | 182.4633 | 342.7164 | 410.8428 | 198.2511 | 0 | 0 | 69.3458 | 46.7353 | 28.6258 | 16.5375 | 231.6605 | 422.8359 | 503.5659 | 243.1526 | 0.8001 | 0.43024 | 84.7633 | 57.0943 | 34.9614 | 20.1949 | 282.412 | 515.445 | 613.8496 | 296.4047 | 0.97691
ENS | High | C&I Curtailment | C&I Curtailment- Manual HVAC Control | Large Industrial | Services | Marketing & Recruitment Cost | 0 | 0 | 0 | 0 | 0 | 237.2023 | 445.5313 | 534.0956 | 257.7264 | 0 | 0 | 90.1495 | 60.756 | 37.2136 | 21.4988 | 301.1586 | 549.6867 | 654.6357 | 316.0984 | 1.0401 | 0.55931 | 110.1923 | 74.2226 | 45.4498 | 26.2534 | 367.1357 | 670.0785 | 798.0045 | 385.3261 | 1.27
ENS | High | C&I Curtailment | C&I Curtailment- Auto-DR HVAC Control | Large Industrial | Manufacturing | Marketing & Recruitment Cost | 0 | 0 | 0 | 0 | 0 | 66.9032 | 125.6627 | 150.6423 | 72.6921 | 0 | 0 | 25.4268 | 17.1363 | 10.4961 | 6.0638 | 84.9422 | 155.0398 | 184.6408 | 89.156 | 0.29337 | 0.15776 | 31.0799 | 20.9346 | 12.8192 | 7.4048 | 103.5511 | 188.9965 | 225.0782 | 108.6817 | 0.3582
ENS | High | C&I Curtailment | C&I Curtailment- Auto-DR HVAC Control | Large Industrial | Miscellaneous | Marketing & Recruitment Cost | 0 | 0 | 0 | 0 | 0 | 62.0375 | 116.5236 | 139.6865 | 67.4054 | 0 | 0 | 23.5776 | 15.89 | 9.7328 | 5.6228 | 78.7646 | 143.7642 | 171.2124 | 82.6719 | 0.27203 | 0.14628 | 28.8195 | 19.4121 | 11.8869 | 6.8663 | 96.0201 | 175.2513 | 208.7089 | 100.7776 | 0.33215
ENS | High | C&I Curtailment | C&I Curtailment- Auto-DR HVAC Control | Large Industrial | Offices | Marketing & Recruitment Cost | 0 | 0 | 0 | 0 | 0 | 29.1941 | 54.8346 | 65.7348 | 31.7202 | 0 | 0 | 11.0953 | 7.4777 | 4.5801 | 2.646 | 37.0657 | 67.6538 | 80.5706 | 38.9044 | 0.12802 | 0.068839 | 13.5621 | 9.1351 | 5.5938 | 3.2312 | 45.1859 | 82.4712 | 98.2159 | 47.4248 | 0.15631
ENS | High | C&I Curtailment | C&I Curtailment- Auto-DR HVAC Control | Large Industrial | Retail Trade | Marketing & Recruitment Cost | 0 | 0 | 0 | 0 | 0 | 182.4633 | 342.7164 | 410.8428 | 198.2511 | 0 | 0 | 69.3458 | 46.7353 | 28.6258 | 16.5375 | 231.6605 | 422.8359 | 503.5659 | 243.1526 | 0.8001 | 0.43024 | 84.7633 | 57.0943 | 34.9614 | 20.1949 | 282.412 | 515.445 | 613.8496 | 296.4047 | 0.97691
ENS | High | C&I Curtailment | C&I Curtailment- Auto-DR HVAC Control | Large Industrial | Services | Marketing & Recruitment Cost | 0 | 0 | 0 | 0 | 0 | 237.2023 | 445.5313 | 534.0956 | 257.7264 | 0 | 0 | 90.1495 | 60.756 | 37.2136 | 21.4988 | 301.1586 | 549.6867 | 654.6357 | 316.0984 | 1.0401 | 0.55931 | 110.1923 | 74.2226 | 45.4498 | 26.2534 | 367.1357 | 670.0785 | 798.0045 | 385.3261 | 1.27
ENS | High | C&I Curtailment | C&I Curtailment- Standard Lighting Control | Large Industrial | Manufacturing | Marketing & Recruitment Cost | 0 | 0 | 0 | 0 | 0 | 66.9032 | 125.6627 | 150.6423 | 72.6921 | 0 | 0 | 25.4268 | 17.1363 | 10.4961 | 6.0638 | 84.9422 | 155.0398 | 184.6408 | 89.156 | 0.29337 | 0.15776 | 31.0799 | 20.9346 | 12.8192 | 7.4048 | 103.5511 | 188.9965 | 225.0782 | 108.6817 | 0.3582
ENS | High | C&I Curtailment | C&I Curtailment- Standard Lighting Control | Large Industrial | Miscellaneous | Marketing & Recruitment Cost | 0 | 0 | 0 | 0 | 0 | 62.0375 | 116.5236 | 139.6865 | 67.4054 | 0 | 0 | 23.5776 | 15.89 | 9.7328 | 5.6228 | 78.7646 | 143.7642 | 171.2124 | 82.6719 | 0.27203 | 0.14628 | 28.8195 | 19.4121 | 11.8869 | 6.8663 | 96.0201 | 175.2513 | 208.7089 | 100.7776 | 0.33215
ENS | High | C&I Curtailment | C&I Curtailment- Standard Lighting Control | Large Industrial | Offices | Marketing & Recruitment Cost | 0 | 0 | 0 | 0 | 0 | 29.1941 | 54.8346 | 65.7348 | 31.7202 | 0 | 0 | 11.0953 | 7.4777 | 4.5801 | 2.646 | 37.0657 | 67.6538 | 80.5706 | 38.9044 | 0.12802 | 0.068839 | 13.5621 | 9.1351 | 5.5938 | 3.2312 | 45.1859 | 82.4712 | 98.2159 | 47.4248 | 0.15631
ENS | High | C&I Curtailment | C&I Curtailment- Standard Lighting Control | Large Industrial | Retail Trade | Marketing & Recruitment Cost | 0 | 0 | 0 | 0 | 0 | 182.4633 | 342.7164 | 410.8428 | 198.2511 | 0 | 0 | 69.3458 | 46.7353 | 28.6258 | 16.5375 | 231.6605 | 422.8359 | 503.5659 | 243.1526 | 0.8001 | 0.43024 | 84.7633 | 57.0943 | 34.9614 | 20.1949 | 282.412 | 515.445 | 613.8496 | 296.4047 | 0.97691
ENS | High | C&I Curtailment | C&I Curtailment- Standard Lighting Control | Large Industrial | Services | Marketing & Recruitment Cost | 0 | 0 | 0 | 0 | 0 | 237.2023 | 445.5313 | 534.0956 | 257.7264 | 0 | 0 | 90.1495 | 60.756 | 37.2136 | 21.4988 | 301.1586 | 549.6867 | 654.6357 | 316.0984 | 1.0401 | 0.55931 | 110.1923 | 74.2226 | 45.4498 | 26.2534 | 367.1357 | 670.0785 | 798.0045 | 385.3261 | 1.27
ENS | High | C&I Curtailment | C&I Curtailment- Advanced Lighting Control | Large Industrial | Manufacturing | Marketing & Recruitment Cost | 0 | 0 | 0 | 0 | 0 | 66.9032 | 125.6627 | 150.6423 | 72.6921 | 0 | 0 | 25.4268 | 17.1363 | 10.4961 | 6.0638 | 84.9422 | 155.0398 | 184.6408 | 89.156 | 0.29337 | 0.15776 | 31.0799 | 20.9346 | 12.8192 | 7.4048 | 103.5511 | 188.9965 | 225.0782 | 108.6817 | 0.3582
ENS | High | C&I Curtailment | C&I Curtailment- Advanced Lighting Control | Large Industrial | Miscellaneous | Marketing & Recruitment Cost | 0 | 0 | 0 | 0 | 0 | 62.0375 | 116.5236 | 139.6865 | 67.4054 | 0 | 0 | 23.5776 | 15.89 | 9.7328 | 5.6228 | 78.7646 | 143.7642 | 171.2124 | 82.6719 | 0.27203 | 0.14628 | 28.8195 | 19.4121 | 11.8869 | 6.8663 | 96.0201 | 175.2513 | 208.7089 | 100.7776 | 0.33215
ENS | High | C&I Curtailment | C&I Curtailment- Advanced Lighting Control | Large Industrial | Offices | Marketing & Recruitment Cost | 0 | 0 | 0 | 0 | 0 | 29.1941 | 54.8346 | 65.7348 | 31.7202 | 0 | 0 | 11.0953 | 7.4777 | 4.5801 | 2.646 | 37.0657 | 67.6538 | 80.5706 | 38.9044 | 0.12802 | 0.068839 | 13.5621 | 9.1351 | 5.5938 | 3.2312 | 45.1859 | 82.4712 | 98.2159 | 47.4248 | 0.15631
ENS | High | C&I Curtailment | C&I Curtailment- Advanced Lighting Control | Large Industrial | Retail Trade | Marketing & Recruitment Cost | 0 | 0 | 0 | 0 | 0 | 182.4633 | 342.7164 | 410.8428 | 198.2511 | 0 | 0 | 69.3458 | 46.7353 | 28.6258 | 16.5375 | 231.6605 | 422.8359 | 503.5659 | 243.1526 | 0.8001 | 0.43024 | 84.7633 | 57.0943 | 34.9614 | 20.1949 | 282.412 | 515.445 | 613.8496 | 296.4047 | 0.97691
ENS | High | C&I Curtailment | C&I Curtailment- Advanced Lighting Control | Large Industrial | Services | Marketing & Recruitment Cost | 0 | 0 | 0 | 0 | 0 | 237.2023 | 445.5313 | 534.0956 | 257.7264 | 0 | 0 | 90.1495 | 60.756 | 37.2136 | 21.4988 | 301.1586 | 549.6867 | 654.6357 | 316.0984 | 1.0401 | 0.55931 | 110.1923 | 74.2226 | 45.4498 | 26.2534 | 367.1357 | 670.0785 | 798.0045 | 385.3261 | 1.27
ENS | High | C&I Curtailment | C&I Curtailment- Water Heating Control | Large Industrial | Manufacturing | Marketing & Recruitment Cost | 0 | 0 | 0 | 0 | 0 | 66.9032 | 125.6627 | 150.6423 | 72.6921 | 0 | 0 | 25.4268 | 17.1363 | 10.4961 | 6.0638 | 84.9422 | 155.0398 | 184.6408 | 89.156 | 0.29337 | 0.15776 | 31.0799 | 20.9346 | 12.8192 | 7.4048 | 103.5511 | 188.9965 | 225.0782 | 108.6817 | 0.3582
ENS | High | C&I Curtailment | C&I Curtailment- Water Heating Control | Large Industrial | Miscellaneous | Marketing & Recruitment Cost | 0 | 0 | 0 | 0 | 0 | 62.0375 | 116.5236 | 139.6865 | 67.4054 | 0 | 0 | 23.5776 | 15.89 | 9.7328 | 5.6228 | 78.7646 | 143.7642 | 171.2124 | 82.6719 | 0.27203 | 0.14628 | 28.8195 | 19.4121 | 11.8869 | 6.8663 | 96.0201 | 175.2513 | 208.7089 | 100.7776 | 0.33215
ENS | High | C&I Curtailment | C&I Curtailment- Water Heating Control | Large Industrial | Offices | Marketing & Recruitment Cost | 0 | 0 | 0 | 0 | 0 | 29.1941 | 54.8346 | 65.7348 | 31.7202 | 0 | 0 | 11.0953 | 7.4777 | 4.5801 | 2.646 | 37.0657 | 67.6538 | 80.5706 | 38.9044 | 0.12802 | 0.068839 | 13.5621 | 9.1351 | 5.5938 | 3.2312 | 45.1859 | 82.4712 | 98.2159 | 47.4248 | 0.15631
ENS | High | C&I Curtailment | C&I Curtailment- Water Heating Control | Large Industrial | Retail Trade | Marketing & Recruitment Cost | 0 | 0 | 0 | 0 | 0 | 182.4633 | 342.7164 | 410.8428 | 198.2511 | 0 | 0 | 69.3458 | 46.7353 | 28.6258 | 16.5375 | 231.6605 | 422.8359 | 503.5659 | 243.1526 | 0.8001 | 0.43024 | 84.7633 | 57.0943 | 34.9614 | 20.1949 | 282.412 | 515.445 | 613.8496 | 296.4047 | 0.97691
ENS | High | C&I Curtailment | C&I Curtailment- Water Heating Control | Large Industrial | Services | Marketing & Recruitment Cost | 0 | 0 | 0 | 0 | 0 | 237.2023 | 445.5313 | 534.0956 | 257.7264 | 0 | 0 | 90.1495 | 60.756 | 37.2136 | 21.4988 | 301.1586 | 549.6867 | 654.6357 | 316.0984 | 1.0401 | 0.55931 | 110.1923 | 74.2226 | 45.4498 | 26.2534 | 367.1357 | 670.0785 | 798.0045 | 385.3261 | 1.27
ENS | High | C&I Curtailment | C&I Curtailment- Other | Large Industrial | Manufacturing | Marketing & Recruitment Cost | 0 | 0 | 0 | 0 | 0 | 66.9032 | 125.6627 | 150.6423 | 72.6921 | 0 | 0 | 25.4268 | 17.1363 | 10.4961 | 6.0638 | 84.9422 | 155.0398 | 184.6408 | 89.156 | 0.29337 | 0.15776 | 31.0799 | 20.9346 | 12.8192 | 7.4048 | 103.5511 | 188.9965 | 225.0782 | 108.6817 | 0.3582
ENS | High | C&I Curtailment | C&I Curtailment- Other | Large Industrial | Miscellaneous | Marketing & Recruitment Cost | 0 | 0 | 0 | 0 | 0 | 62.0375 | 116.5236 | 139.6865 | 67.4054 | 0 | 0 | 23.5776 | 15.89 | 9.7328 | 5.6228 | 78.7646 | 143.7642 | 171.2124 | 82.6719 | 0.27203 | 0.14628 | 28.8195 | 19.4121 | 11.8869 | 6.8663 | 96.0201 | 175.2513 | 208.7089 | 100.7776 | 0.33215
ENS | High | C&I Curtailment | C&I Curtailment- Other | Large Industrial | Offices | Marketing & Recruitment Cost | 0 | 0 | 0 | 0 | 0 | 29.1941 | 54.8346 | 65.7348 | 31.7202 | 0 | 0 | 11.0953 | 7.4777 | 4.5801 | 2.646 | 37.0657 | 67.6538 | 80.5706 | 38.9044 | 0.12802 | 0.068839 | 13.5621 | 9.1351 | 5.5938 | 3.2312 | 45.1859 | 82.4712 | 98.2159 | 47.4248 | 0.15631
ENS | High | C&I Curtailment | C&I Curtailment- Other | Large Industrial | Retail Trade | Marketing & Recruitment Cost | 0 | 0 | 0 | 0 | 0 | 182.4633 | 342.7164 | 410.8428 | 198.2511 | 0 | 0 | 69.3458 | 46.7353 | 28.6258 | 16.5375 | 231.6605 | 422.8359 | 503.5659 | 243.1526 | 0.8001 | 0.43024 | 84.7633 | 57.0943 | 34.9614 | 20.1949 | 282.412 | 515.445 | 613.8496 | 296.4047 | 0.97691
ENS | High | C&I Curtailment | C&I Curtailment- Other | Large Industrial | Services | Marketing & Recruitment Cost | 0 | 0 | 0 | 0 | 0 | 237.2023 | 445.5313 | 534.0956 | 257.7264 | 0 | 0 | 90.1495 | 60.756 | 37.2136 | 21.4988 | 301.1586 | 549.6867 | 654.6357 | 316.0984 | 1.0401 | 0.55931 | 110.1923 | 74.2226 | 45.4498 | 26.2534 | 367.1357 | 670.0785 | 798.0045 | 385.3261 | 1.27
ENS | High | C&I Curtailment | C&I Curtailment- Industrial | Large Industrial | Manufacturing | Marketing & Recruitment Cost | 0 | 0 | 0 | 0 | 0 | 66.9032 | 125.6627 | 150.6423 | 72.6921 | 0 | 0 | 25.4268 | 17.1363 | 10.4961 | 6.0638 | 84.9422 | 155.0398 | 184.6408 | 89.156 | 0.29337 | 0.15776 | 31.0799 | 20.9346 | 12.8192 | 7.4048 | 103.5511 | 188.9965 | 225.0782 | 108.6817 | 0.3582
ENS | High | C&I Curtailment | C&I Curtailment- Manual HVAC Control | Interruptible Rider | Manufacturing | Marketing & Recruitment Cost | 0 | 0 | 0 | 0 | 0 | 36.5003 | 68.5751 | 82.2591 | 39.8493 | 0 | 0 | 14.0066 | 9.4397 | 5.7819 | 3.3403 | 46.3597 | 84.6161 | 100.8291 | 48.8761 | 0.16161 | 0.086901 | 17.1206 | 11.532 | 7.0616 | 4.079 | 56.5161 | 103.1486 | 122.9112 | 59.5803 | 0.19732
ENS | High | C&I Curtailment | C&I Curtailment- Manual HVAC Control | Interruptible Rider | Miscellaneous | Marketing & Recruitment Cost | 0 | 0 | 0 | 0 | 0 | 97.3342 | 182.867 | 219.3577 | 106.2647 | 0 | 0 | 37.3509 | 25.1725 | 15.4184 | 8.9074 | 123.626 | 225.6429 | 268.8775 | 130.3363 | 0.43095 | 0.23174 | 45.655 | 30.752 | 18.8308 | 10.8773 | 150.7097 | 275.0629 | 327.7632 | 158.8809 | 0.52618
ENS | High | C&I Curtailment | C&I Curtailment- Manual HVAC Control | Interruptible Rider | Retail Trade | Marketing & Recruitment Cost | 0 | 0 | 0 | 0 | 0 | 146.0012 | 274.3006 | 329.0365 | 159.3971 | 0 | 0 | 56.0263 | 37.7587 | 23.1276 | 13.3611 | 185.4389 | 338.4643 | 403.3163 | 195.5045 | 0.64642 | 0.3476 | 68.4825 | 46.128 | 28.2463 | 16.316 | 226.0645 | 412.5944 | 491.6447 | 238.3213 | 0.78927
ENS | High | C&I Curtailment | C&I Curtailment- Auto-DR HVAC Control | Interruptible Rider | Manufacturing | Marketing & Recruitment Cost | 0 | 0 | 0 | 0 | 0 | 36.5003 | 68.5751 | 82.2591 | 39.8493 | 0 | 0 | 14.0066 | 9.4397 | 5.7819 | 3.3403 | 46.3597 | 84.6161 | 100.8291 | 48.8761 | 0.16161 | 0.086901 | 17.1206 | 11.532 | 7.0616 | 4.079 | 56.5161 | 103.1486 | 122.9112 | 59.5803 | 0.19732
ENS | High | C&I Curtailment | C&I Curtailment- Auto-DR HVAC Control | Interruptible Rider | Miscellaneous | Marketing & Recruitment Cost | 0 | 0 | 0 | 0 | 0 | 97.3342 | 182.867 | 219.3577 | 106.2647 | 0 | 0 | 37.3509 | 25.1725 | 15.4184 | 8.9074 | 123.626 | 225.6429 | 268.8775 | 130.3363 | 0.43095 | 0.23174 | 45.655 | 30.752 | 18.8308 | 10.8773 | 150.7097 | 275.0629 | 327.7632 | 158.8809 | 0.52618
ENS | High | C&I Curtailment | C&I Curtailment- Auto-DR HVAC Control | Interruptible Rider | Retail Trade | Marketing & Recruitment Cost | 0 | 0 | 0 | 0 | 0 | 146.0012 | 274.3006 | 329.0365 | 159.3971 | 0 | 0 | 56.0263 | 37.7587 | 23.1276 | 13.3611 | 185.4389 | 338.4643 | 403.3163 | 195.5045 | 0.64642 | 0.3476 | 68.4825 | 46.128 | 28.2463 | 16.316 | 226.0645 | 412.5944 | 491.6447 | 238.3213 | 0.78927
ENS | High | C&I Curtailment | C&I Curtailment- Standard Lighting Control | Interruptible Rider | Manufacturing | Marketing & Recruitment Cost | 0 | 0 | 0 | 0 | 0 | 36.5003 | 68.5751 | 82.2591 | 39.8493 | 0 | 0 | 14.0066 | 9.4397 | 5.7819 | 3.3403 | 46.3597 | 84.6161 | 100.8291 | 48.8761 | 0.16161 | 0.086901 | 17.1206 | 11.532 | 7.0616 | 4.079 | 56.5161 | 103.1486 | 122.9112 | 59.5803 | 0.19732
ENS | High | C&I Curtailment | C&I Curtailment- Standard Lighting Control | Interruptible Rider | Miscellaneous | Marketing & Recruitment Cost | 0 | 0 | 0 | 0 | 0 | 97.3342 | 182.867 | 219.3577 | 106.2647 | 0 | 0 | 37.3509 | 25.1725 | 15.4184 | 8.9074 | 123.626 | 225.6429 | 268.8775 | 130.3363 | 0.43095 | 0.23174 | 45.655 | 30.752 | 18.8308 | 10.8773 | 150.7097 | 275.0629 | 327.7632 | 158.8809 | 0.52618
ENS | High | C&I Curtailment | C&I Curtailment- Standard Lighting Control | Interruptible Rider | Retail Trade | Marketing & Recruitment Cost | 0 | 0 | 0 | 0 | 0 | 146.0012 | 274.3006 | 329.0365 | 159.3971 | 0 | 0 | 56.0263 | 37.7587 | 23.1276 | 13.3611 | 185.4389 | 338.4643 | 403.3163 | 195.5045 | 0.64642 | 0.3476 | 68.4825 | 46.128 | 28.2463 | 16.316 | 226.0645 | 412.5944 | 491.6447 | 238.3213 | 0.78927
ENS | High | C&I Curtailment | C&I Curtailment- Advanced Lighting Control | Interruptible Rider | Manufacturing | Marketing & Recruitment Cost | 0 | 0 | 0 | 0 | 0 | 36.5003 | 68.5751 | 82.2591 | 39.8493 | 0 | 0 | 14.0066 | 9.4397 | 5.7819 | 3.3403 | 46.3597 | 84.6161 | 100.8291 | 48.8761 | 0.16161 | 0.086901 | 17.1206 | 11.532 | 7.0616 | 4.079 | 56.5161 | 103.1486 | 122.9112 | 59.5803 | 0.19732
ENS | High | C&I Curtailment | C&I Curtailment- Advanced Lighting Control | Interruptible Rider | Miscellaneous | Marketing & Recruitment Cost | 0 | 0 | 0 | 0 | 0 | 97.3342 | 182.867 | 219.3577 | 106.2647 | 0 | 0 | 37.3509 | 25.1725 | 15.4184 | 8.9074 | 123.626 | 225.6429 | 268.8775 | 130.3363 | 0.43095 | 0.23174 | 45.655 | 30.752 | 18.8308 | 10.8773 | 150.7097 | 275.0629 | 327.7632 | 158.8809 | 0.52618
ENS | High | C&I Curtailment | C&I Curtailment- Advanced Lighting Control | Interruptible Rider | Retail Trade | Marketing & Recruitment Cost | 0 | 0 | 0 | 0 | 0 | 146.0012 | 274.3006 | 329.0365 | 159.3971 | 0 | 0 | 56.0263 | 37.7587 | 23.1276 | 13.3611 | 185.4389 | 338.4643 | 403.3163 | 195.5045 | 0.64642 | 0.3476 | 68.4825 | 46.128 | 28.2463 | 16.316 | 226.0645 | 412.5944 | 491.6447 | 238.3213 | 0.78927
ENS | High | C&I Curtailment | C&I Curtailment- Water Heating Control | Interruptible Rider | Manufacturing | Marketing & Recruitment Cost | 0 | 0 | 0 | 0 | 0 | 36.5003 | 68.5751 | 82.2591 | 39.8493 | 0 | 0 | 14.0066 | 9.4397 | 5.7819 | 3.3403 | 46.3597 | 84.6161 | 100.8291 | 48.8761 | 0.16161 | 0.086901 | 17.1206 | 11.532 | 7.0616 | 4.079 | 56.5161 | 103.1486 | 122.9112 | 59.5803 | 0.19732
ENS | High | C&I Curtailment | C&I Curtailment- Water Heating Control | Interruptible Rider | Miscellaneous | Marketing & Recruitment Cost | 0 | 0 | 0 | 0 | 0 | 97.3342 | 182.867 | 219.3577 | 106.2647 | 0 | 0 | 37.3509 | 25.1725 | 15.4184 | 8.9074 | 123.626 | 225.6429 | 268.8775 | 130.3363 | 0.43095 | 0.23174 | 45.655 | 30.752 | 18.8308 | 10.8773 | 150.7097 | 275.0629 | 327.7632 | 158.8809 | 0.52618
ENS | High | C&I Curtailment | C&I Curtailment- Water Heating Control | Interruptible Rider | Retail Trade | Marketing & Recruitment Cost | 0 | 0 | 0 | 0 | 0 | 146.0012 | 274.3006 | 329.0365 | 159.3971 | 0 | 0 | 56.0263 | 37.7587 | 23.1276 | 13.3611 | 185.4389 | 338.4643 | 403.3163 | 195.5045 | 0.64642 | 0.3476 | 68.4825 | 46.128 | 28.2463 | 16.316 | 226.0645 | 412.5944 | 491.6447 | 238.3213 | 0.78927
ENS | High | C&I Curtailment | C&I Curtailment- Other | Interruptible Rider | Manufacturing | Marketing & Recruitment Cost | 0 | 0 | 0 | 0 | 0 | 36.5003 | 68.5751 | 82.2591 | 39.8493 | 0 | 0 | 14.0066 | 9.4397 | 5.7819 | 3.3403 | 46.3597 | 84.6161 | 100.8291 | 48.8761 | 0.16161 | 0.086901 | 17.1206 | 11.532 | 7.0616 | 4.079 | 56.5161 | 103.1486 | 122.9112 | 59.5803 | 0.19732
ENS | High | C&I Curtailment | C&I Curtailment- Other | Interruptible Rider | Miscellaneous | Marketing & Recruitment Cost | 0 | 0 | 0 | 0 | 0 | 97.3342 | 182.867 | 219.3577 | 106.2647 | 0 | 0 | 37.3509 | 25.1725 | 15.4184 | 8.9074 | 123.626 | 225.6429 | 268.8775 | 130.3363 | 0.43095 | 0.23174 | 45.655 | 30.752 | 18.8308 | 10.8773 | 150.7097 | 275.0629 | 327.7632 | 158.8809 | 0.52618
ENS | High | C&I Curtailment | C&I Curtailment- Other | Interruptible Rider | Retail Trade | Marketing & Recruitment Cost | 0 | 0 | 0 | 0 | 0 | 146.0012 | 274.3006 | 329.0365 | 159.3971 | 0 | 0 | 56.0263 | 37.7587 | 23.1276 | 13.3611 | 185.4389 | 338.4643 | 403.3163 | 195.5045 | 0.64642 | 0.3476 | 68.4825 | 46.128 | 28.2463 | 16.316 | 226.0645 | 412.5944 | 491.6447 | 238.3213 | 0.78927
ENS | High | C&I Curtailment | C&I Curtailment- Industrial | Interruptible Rider | Manufacturing | Marketing & Recruitment Cost | 0 | 0 | 0 | 0 | 0 | 36.5003 | 68.5751 | 82.2591 | 39.8493 | 0 | 0 | 14.0066 | 9.4397 | 5.7819 | 3.3403 | 46.3597 | 84.6161 | 100.8291 | 48.8761 | 0.16161 | 0.086901 | 17.1206 | 11.532 | 7.0616 | 4.079 | 56.5161 | 103.1486 | 122.9112 | 59.5803 | 0.19732
ENS | High | Dynamic Pricing | Dynamic Pricing with enabling tech. | Small Commercial | Manufacturing | Marketing & Recruitment Cost | 1 | 0 | 0 | 0 | 0 | 0 | 1162.5308 | 2371.5629 | 3651.465 | 3756.8086 | 1412.0736 | 231.6089 | 261.1086 | 266.3308 | 271.6574 | 277.0905 | 282.6324 | 288.285 | 294.0507 | 299.9317 | 295.8783 | 312.049 | 318.2899 | 324.6557 | 331.1488 | 337.7718 | 2071.9869 | 3875.4355 | 5784.331 | 5948.0351
ENS | High | Dynamic Pricing | Dynamic Pricing with enabling tech. | Small Commercial | Miscellaneous | Marketing & Recruitment Cost | 1 | 0 | 0 | 0 | 0 | 0 | 8562.0473 | 17480.5634 | 26945.6961 | 27872.0778 | 10450.1882 | 1757.0586 | 1970.1266 | 2018.28 | 2080.5075 | 2113.0133 | 2164.56 | 2198.379 | 2242.3466 | 2277.3386 | 2332.9374 | 2369.3431 | 2437.6462 | 2475.7318 | 2536.1271 | 2586.8496 | 15377.7445 | 28671.7435 | 42790.3638 | 44245.9539
ENS | High | Dynamic Pricing | Dynamic Pricing with enabling tech. | Small Commercial | Offices | Marketing & Recruitment Cost | 1 | 0 | 0 | 0 | 0 | 0 | 2972.6051 | 6061.7832 | 9333.1515 | 9641.421 | 3598.4237 | 585.1173 | 671.4221 | 676.0997 | 689.6217 | 712.5185 | 726.7689 | 741.3043 | 756.1304 | 761.3981 | 786.678 | 792.1586 | 818.4598 | 824.1618 | 851.5256 | 868.5561 | 5303.062 | 9899.5901 | 14778.5133 | 15266.7975
ENS | High | Dynamic Pricing | Dynamic Pricing with enabling tech. | Small Commercial | Retail Trade | Marketing & Recruitment Cost | 1 | 0 | 0 | 0 | 0 | 0 | 5186.4417 | 10580.341 | 16286.5478 | 16830.0434 | 6273.3277 | 1036.1453 | 1168.7718 | 1183.3964 | 1207.0643 | 1231.2056 | 1265.1162 | 1290.4186 | 1306.5653 | 1342.5515 | 1349.2985 | 1396.7906 | 1424.7264 | 1442.5536 | 1482.2853 | 1500.8328 | 9237.6289 | 17294.8431 | 25793.6491 | 26645.1219
ENS | High | Dynamic Pricing | Dynamic Pricing with enabling tech. | Small Commercial | Services | Marketing & Recruitment Cost | 1 | 0 | 0 | 0 | 0 | 0 | 11290.1095 | 23027.161 | 35458.9157 | 36643.6237 | 13670.9507 | 2234.5387 | 2527.9043 | 2578.4624 | 2630.0316 | 2673.5279 | 2736.2849 | 2791.0106 | 2846.8308 | 2903.7674 | 2951.7908 | 3021.0797 | 3081.5012 | 3132.464 | 3216.8745 | 3259.0156 | 20112.0248 | 37619.3763 | 56148.5769 | 58002.1866
ENS | High | Dynamic Pricing | Dynamic Pricing w/o enabling tech. | Small Commercial | Manufacturing | Marketing & Recruitment Cost | 1 | 0 | 0 | 0 | 0 | 0 | 1061.4412 | 2165.3401 | 3335.944 | 3436.2426 | 1290.8434 | 207.2291 | 236.2411 | 240.9659 | 245.7853 | 250.701 | 255.715 | 260.8293 | 266.0459 | 271.3668 | 267.6162 | 282.33 | 287.9766 | 293.7361 | 299.6109 | 305.6031 | 1888.9609 | 3535.5309 | 5281.3457 | 5436.8704
ENS | High | Dynamic Pricing | Dynamic Pricing w/o enabling tech. | Small Commercial | Miscellaneous | Marketing & Recruitment Cost | 1 | 0 | 0 | 0 | 0 | 0 | 7817.5214 | 15960.5144 | 24595.6001 | 25449.4377 | 9542.5154 | 1606.3908 | 1804.7578 | 1848.8429 | 1893.9695 | 1923.5361 | 1970.4858 | 2001.247 | 2041.2719 | 2073.0994 | 2138.3074 | 2171.7121 | 2234.2438 | 2269.189 | 2324.5072 | 2370.9973 | 14034.8429 | 26172.7279 | 39053.1359 | 40393.9379
ENS | High | Dynamic Pricing | Dynamic Pricing w/o enabling tech. | Small Commercial | Offices | Marketing & Recruitment Cost | 1 | 0 | 0 | 0 | 0 | 0 | 2714.1177 | 5534.6716 | 8526.5674 | 8807.6213 | 3282.9193 | 536.3575 | 609.2534 | 613.4486 | 625.7175 | 646.5446 | 659.4755 | 672.665 | 686.1183 | 690.8427 | 713.8375 | 718.7528 | 742.6765 | 747.7904 | 772.6806 | 788.1343 | 4836.933 | 9033.6632 | 13495.6515 | 13940.7638
ENS | High | Dynamic Pricing | Dynamic Pricing w/o enabling tech. | Small Commercial | Retail Trade | Marketing & Recruitment Cost | 1 | 0 | 0 | 0 | 0 | 0 | 4735.4467 | 9660.3113 | 14879.316 | 15371.6555 | 5726.2621 | 938.6257 | 1069.3019 | 1082.698 | 1104.352 | 1126.439 | 1157.4468 | 1180.5957 | 1195.3861 | 1228.2918 | 1234.5018 | 1277.9148 | 1303.4731 | 1319.8028 | 1356.1334 | 1373.1229 | 8437.2101 | 15793.854 | 23567.0499 | 24338.7524
ENS | High | Dynamic Pricing | Dynamic Pricing w/o enabling tech. | Small Commercial | Services | Marketing & Recruitment Cost | 1 | 0 | 0 | 0 | 0 | 0 | 10308.3608 | 21024.7992 | 32384.022 | 33460.7876 | 12478.5352 | 2040.231 | 2317.2767 | 2363.6222 | 2410.8947 | 2450.7999 | 2508.2948 | 2558.4607 | 2609.6299 | 2661.8225 | 2705.8811 | 2769.3602 | 2824.7474 | 2856.0428 | 2933.0326 | 2971.427 | 18358.8733 | 34343.7608 | 51274.2553 | 52959.2752
ENS | High | Dynamic Pricing | Dynamic Pricing with enabling tech. | Large Commercial | Offices | Marketing & Recruitment Cost | 1 | 0 | 0 | 0 | 0 | 0 | 4.5709 | 9.3246 | 14.2667 | 14.552 | 4.9477 | 0 | 0 | 0 | 0 | 0 | 0 | 1.2193e-14 | 0 | 0 | 0 | 0 | 0 | 0 | 0 | 0 | 6.7921 | 13.8559 | 21.1995 | 21.6235
ENS | High | Dynamic Pricing | Dynamic Pricing with enabling tech. | Large Commercial | Services | Marketing & Recruitment Cost | 1 | 0 | 0 | 0 | 0 | 0 | 24.3781 | 49.7313 | 76.0889 | 77.6107 | 26.3876 | 0 | 0 | 0 | 0 | 0 | 0 | 0 | 0 | 0 | 0 | 0 | 0 | 0 | 0 | 0 | 36.2246 | 73.8981 | 113.0642 | 115.3254
ENS | High | Dynamic Pricing | Dynamic Pricing w/o enabling tech. | Large Commercial | Offices | Marketing & Recruitment Cost | 1 | 0 | 0 | 0 | 0 | 0 | 4.1734 | 8.5138 | 13.0261 | 13.2866 | 4.5174 | 5.4134e-15 | 0 | 0 | 0 | 5.8597e-15 | 0 | 6.0964e-15 | 0 | 0 | 0 | 6.5989e-15 | 0 | 0 | 7.0028e-15 | 0 | 6.2015 | 12.651 | 19.3561 | 19.7432
ENS | High | Dynamic Pricing | Dynamic Pricing w/o enabling tech. | Large Commercial | Services | Marketing & Recruitment Cost | 1 | 0 | 0 | 0 | 0 | 0 | 22.2583 | 45.4069 | 69.4725 | 70.862 | 24.0931 | 0 | 0 | 0 | 0 | 0 | 0 | 0 | 4.9747e-14 | 0 | 5.1756e-14 | 0 | 0 | 0 | 0 | 0 | 33.0746 | 67.4722 | 103.2325 | 105.2971
ENS | High | Dynamic Pricing | Dynamic Pricing with enabling tech. | Small Industrial | Manufacturing | Marketing & Recruitment Cost | 1 | 0 | 0 | 0 | 0 | 0 | 67.8016 | 138.3153 | 211.6224 | 215.8548 | 85.3416 | 12.1899 | 12.4337 | 3.9315 | 12.9361 | 13.1948 | 13.4587 | 13.7279 | 14.0024 | 14.2825 | 14.5681 | 14.8595 | 15.1567 | 15.4598 | 15.769 | 16.0844 | 117.1557 | 222.2634 | 331.5286 | 338.1591
ENS | High | Dynamic Pricing | Dynamic Pricing with enabling tech. | Small Industrial | Miscellaneous | Marketing & Recruitment Cost | 1 | 0 | 0 | 0 | 0 | 0 | 438.0441 | 893.6099 | 1378.71 | 1418.0008 | 517.4153 | 85.3296 | 99.4699 | 101.4593 | 103.4885 | 105.5583 | 107.6695 | 109.8229 | 112.0193 | 114.2597 | 116.5449 | 118.8758 | 121.2533 | 123.6784 | 126.1519 | 128.675 | 782.1589 | 1461.7307 | 2185.2414 | 2246.3565
ENS | High | Dynamic Pricing | Dynamic Pricing with enabling tech. | Small Industrial | Offices | Marketing & Recruitment Cost | 1 | 0 | 0 | 0 | 0 | 0 | 172.9322 | 352.7816 | 539.7559 | 562.2676 | 211.0892 | 36.5698 | 37.3012 | 38.0473 | 38.8082 | 39.5844 | 40.3761 | 41.1836 | 42.0072 | 42.8474 | 43.7043 | 44.5784 | 35.0119 | 46.3794 | 47.307 | 48.2531 | 306.1863 | 574.4175 | 853.2555 | 887.7308
ENS | High | Dynamic Pricing | Dynamic Pricing with enabling tech. | Small Industrial | Retail Trade | Marketing & Recruitment Cost | 1 | 0 | 0 | 0 | 0 | 0 | 300.9172 | 613.8711 | 950.7097 | 981.4405 | 361.5753 | 60.9497 | 62.1687 | 63.4121 | 64.6803 | 65.9739 | 67.2934 | 68.6393 | 70.0121 | 71.4123 | 72.8406 | 74.2974 | 75.7833 | 77.299 | 78.845 | 80.4219 | 529.1775 | 995.8511 | 1498.0489 | 1533.4071
ENS | High | Dynamic Pricing | Dynamic Pricing with enabling tech. | Small Industrial | Services | Marketing & Recruitment Cost | 1 | 0 | 0 | 0 | 0 | 0 | 655.1615 | 1336.5296 | 2056.3771 | 2132.6544 | 792.8244 | 134.0894 | 149.2049 | 152.189 | 155.2328 | 158.3375 | 161.5042 | 164.7343 | 158.3673 | 171.3895 | 174.8173 | 178.3137 | 181.88 | 185.5176 | 189.2279 | 193.0125 | 1170.4083 | 2186.8228 | 3260.4945 | 3377.9352
ENS | High | Dynamic Pricing | Dynamic Pricing w/o enabling tech. | Small Industrial | Manufacturing | Marketing & Recruitment Cost | 1 | 0 | 0 | 0 | 0 | 0 | 61.9058 | 126.2879 | 193.2204 | 197.0848 | 78.9598 | 12.1899 | 12.4337 | 4.6925 | 12.9361 | 13.1948 | 13.4587 | 13.7279 | 14.0024 | 14.2825 | 14.5681 | 14.8595 | 15.1567 | 15.4598 | 15.769 | 16.0844 | 108.3948 | 204.3913 | 304.1842 | 310.2679
ENS | High | Dynamic Pricing | Dynamic Pricing w/o enabling tech. | Small Industrial | Miscellaneous | Marketing & Recruitment Cost | 1 | 0 | 0 | 0 | 0 | 0 | 399.9533 | 815.9047 | 1259.821 | 1296.734 | 465.6678 | 85.3296 | 87.0362 | 88.7769 | 90.5525 | 92.3635 | 94.2108 | 96.095 | 98.0169 | 99.9772 | 101.9768 | 104.0163 | 106.0966 | 108.2186 | 110.3829 | 112.5906 | 709.1519 | 1329.5307 | 1991.5098 | 2048.7502
ENS | High | Dynamic Pricing | Dynamic Pricing w/o enabling tech. | Small Industrial | Offices | Marketing & Recruitment Cost | 1 | 0 | 0 | 0 | 0 | 0 | 157.8946 | 322.105 | 492.8206 | 514.3936 | 194.812 | 36.5698 | 37.3012 | 38.0473 | 38.8082 | 39.5844 | 40.3761 | 41.1836 | 42.0072 | 42.8474 | 43.7043 | 44.5784 | 35.9213 | 46.3794 | 47.307 | 48.2531 | 283.8412 | 528.8336 | 783.5121 | 816.5926
ENS | High | Dynamic Pricing | Dynamic Pricing w/o enabling tech. | Small Industrial | Retail Trade | Marketing & Recruitment Cost | 1 | 0 | 0 | 0 | 0 | 0 | 274.7505 | 560.491 | 857.5513 | 886.4189 | 333.2516 | 48.7598 | 62.1687 | 63.4121 | 64.6803 | 65.9739 | 67.2934 | 68.6393 | 70.0121 | 71.4123 | 72.8406 | 74.2974 | 75.7833 | 77.299 | 78.845 | 80.4219 | 490.2951 | 916.5311 | 1359.6204 | 1393.2546
ENS | High | Dynamic Pricing | Dynamic Pricing w/o enabling tech. | Small Industrial | Services | Marketing & Recruitment Cost | 1 | 0 | 0 | 0 | 0 | 0 | 598.191 | 1220.3096 | 1878.5605 | 1939.5649 | 731.1576 | 121.8994 | 136.7712 | 139.5066 | 142.2967 | 145.1427 | 148.0455 | 151.0064 | 145.205 | 157.1071 | 160.2492 | 163.4542 | 166.7233 | 170.0578 | 173.4589 | 176.9281 | 1069.347 | 1997.3919 | 2979.1997 | 3073.6041
ENS | High | Dynamic Pricing | Dynamic Pricing with enabling tech. | Large Industrial | Manufacturing | Marketing & Recruitment Cost | 1 | 0 | 0 | 0 | 0 | 0 | 16.7599 | 34.1903 | 52.3111 | 53.3574 | 18.1415 | 0 | 2.2087e-14 | 0 | 0 | 2.3439e-14 | 0 | 0 | 0 | 0 | 0 | 0 | 2.6924e-14 | 0 | 0 | 2.8572e-14 | 24.9044 | 50.805 | 77.7316 | 79.2862
ENS | High | Dynamic Pricing | Dynamic Pricing with enabling tech. | Large Industrial | Miscellaneous | Marketing & Recruitment Cost | 1 | 0 | 0 | 0 | 0 | 0 | 77.7052 | 158.5186 | 242.5335 | 247.3842 | 84.1106 | 24.3799 | 24.8675 | 25.3648 | 25.8721 | 26.3896 | 26.9174 | 27.4557 | 28.0048 | 28.5649 | 29.1362 | 29.7189 | 30.3133 | 30.9196 | 31.538 | 32.1687 | 148.278 | 269.0187 | 394.5297 | 402.4203
ENS | High | Dynamic Pricing | Dynamic Pricing with enabling tech. | Large Industrial | Offices | Marketing & Recruitment Cost | 1 | 0 | 0 | 0 | 0 | 0 | 9.1418 | 18.6492 | 28.5334 | 29.104 | 9.8954 | 0 | 0 | 0 | 0 | 0 | 0 | 0 | 0 | 0 | 0 | 0 | 0 | 0 | 0 | 0 | 13.5842 | 27.7118 | 42.3991 | 43.247
ENS | High | Dynamic Pricing | Dynamic Pricing with enabling tech. | Large Industrial | Retail Trade | Marketing & Recruitment Cost | 1 | 0 | 0 | 0 | 0 | 0 | 45.7089 | 93.2462 | 142.6668 | 145.5201 | 49.4768 | 0 | 0 | 0 | 0 | 9.3755e-14 | 0 | 0 | 0 | 0 | 1.0351e-13 | 0 | 0 | 0 | 1.1205e-13 | 0 | 67.9211 | 138.559 | 211.9953 | 216.2352
ENS | High | Dynamic Pricing | Dynamic Pricing with enabling tech. | Large Industrial | Services | Marketing & Recruitment Cost | 1 | 0 | 0 | 0 | 0 | 0 | 99.036 | 202.0335 | 309.1113 | 315.2935 | 131.1017 | 24.3799 | 24.8675 | 25.3648 | 25.8721 | 26.3896 | 26.9174 | 27.4557 | 28.0048 | 28.5649 | 29.1362 | 29.7189 | 30.3133 | 30.9196 | 31.538 | 32.1687 | 179.9745 | 333.6796 | 493.4609 | 503.3301
ENS | High | Dynamic Pricing | Dynamic Pricing w/o enabling tech. | Large Industrial | Manufacturing | Marketing & Recruitment Cost | 1 | 0 | 0 | 0 | 0 | 0 | 15.3026 | 31.2172 | 47.7624 | 48.7176 | 16.564 | 0 | 0 | 0 | 0 | 0 | 2.3907e-14 | 0 | 2.4873e-14 | 0 | 2.5878e-14 | 0 | 0 | 0 | 0 | 5.7143e-14 | 22.7388 | 46.3872 | 70.9723 | 72.3918
ENS | High | Dynamic Pricing | Dynamic Pricing w/o enabling tech. | Large Industrial | Miscellaneous | Marketing & Recruitment Cost | 1 | 0 | 0 | 0 | 0 | 0 | 70.9482 | 144.7344 | 221.4436 | 225.8725 | 76.7966 | 24.3799 | 24.8675 | 25.3648 | 25.8721 | 26.3896 | 26.9174 | 27.4557 | 28.0048 | 28.5649 | 29.1362 | 29.7189 | 30.3133 | 30.9196 | 31.538 | 32.1687 | 138.2375 | 248.5361 | 363.1913 | 370.4551
ENS | High | Dynamic Pricing | Dynamic Pricing w/o enabling tech. | Large Industrial | Offices | Marketing & Recruitment Cost | 1 | 0 | 0 | 0 | 0 | 0 | 8.3469 | 17.0276 | 26.0522 | 26.5732 | 9.0349 | 0 | 0 | 0 | 1.149e-14 | 0 | 0 | 0 | 1.2437e-14 | 0 | 1.2939e-14 | 0 | 2.6924e-14 | 0 | 0 | 0 | 12.403 | 25.3021 | 38.7122 | 39.4864
ENS | High | Dynamic Pricing | Dynamic Pricing w/o enabling tech. | Large Industrial | Retail Trade | Marketing & Recruitment Cost | 1 | 0 | 0 | 0 | 0 | 0 | 41.7343 | 85.1379 | 130.261 | 132.8662 | 45.1745 | 0 | 0 | 0 | 0 | 9.3755e-14 | 0 | 0 | 0 | 0 | 0 | 0 | 0 | 0 | 1.1205e-13 | 0 | 62.0149 | 126.5104 | 193.5609 | 197.4321
ENS | High | Dynamic Pricing | Dynamic Pricing w/o enabling tech. | Large Industrial | Services | Marketing & Recruitment Cost | 1 | 0 | 0 | 0 | 0 | 0 | 90.4242 | 184.4654 | 282.2321 | 287.8767 | 97.8781 | 24.3799 | 24.8675 | 25.3648 | 25.8721 | 26.3896 | 26.9174 | 27.4557 | 28.0048 | 28.5649 | 29.1362 | 29.7189 | 30.3133 | 30.9196 | 31.538 | 32.1687 | 167.1778 | 307.5742 | 453.5197 | 462.5901
ENS | High | Dynamic Pricing | Dynamic Pricing with enabling tech. | Interruptible Rider | Manufacturing | Marketing & Recruitment Cost | 1 | 0 | 0 | 0 | 0 | 0 | 4.5709 | 9.3246 | 14.2667 | 14.552 | 4.9477 | 0 | 0 | 0 | 0 | 0 | 0 | 0 | 0 | 0 | 1.2939e-14 | 0 | 0 | 0 | 0 | 0 | 6.7921 | 13.8559 | 21.1995 | 21.6235
ENS | High | Dynamic Pricing | Dynamic Pricing with enabling tech. | Interruptible Rider | Miscellaneous | Marketing & Recruitment Cost | 1 | 0 | 0 | 0 | 0 | 0 | 12.1891 | 24.8657 | 38.0445 | 38.8054 | 13.1938 | 0 | 0 | 0 | 0 | 2.3439e-14 | 0 | 0 | 0 | 0 | 0 | 0 | 0 | 0 | 0 | 0 | 18.1123 | 36.9491 | 56.5321 | 57.6627
ENS | High | Dynamic Pricing | Dynamic Pricing with enabling tech. | Interruptible Rider | Retail Trade | Marketing & Recruitment Cost | 1 | 0 | 0 | 0 | 0 | 0 | 18.2836 | 37.2985 | 57.0667 | 58.208 | 19.7907 | 0 | 0 | 0 | 0 | 0 | 0 | 0 | 0 | 0 | 5.1756e-14 | 0 | 0 | 0 | 0 | 0 | 27.1684 | 55.4236 | 84.7981 | 86.4941
ENS | High | Dynamic Pricing | Dynamic Pricing w/o enabling tech. | Interruptible Rider | Manufacturing | Marketing & Recruitment Cost | 1 | 0 | 0 | 0 | 0 | 0 | 4.1734 | 8.5138 | 13.0261 | 13.2866 | 4.5174 | 0 | 0 | 0 | 0 | 5.8597e-15 | 0 | 6.0964e-15 | 0 | 0 | 6.4695e-15 | 0 | 0 | 0 | 7.0028e-15 | 0 | 6.2015 | 12.651 | 19.3561 | 19.7432
ENS | High | Dynamic Pricing | Dynamic Pricing w/o enabling tech. | Interruptible Rider | Miscellaneous | Marketing & Recruitment Cost | 1 | 0 | 0 | 0 | 0 | 0 | 11.1291 | 22.7034 | 34.7363 | 35.431 | 12.0465 | 2.1654e-14 | 0 | 0 | 2.2979e-14 | 0 | 0 | 0 | 2.4873e-14 | 0 | 0 | 0 | 0 | 0 | 0 | 0 | 16.5373 | 33.7361 | 51.6162 | 52.6486
ENS | High | Dynamic Pricing | Dynamic Pricing w/o enabling tech. | Interruptible Rider | Retail Trade | Marketing & Recruitment Cost | 1 | 0 | 0 | 0 | 0 | 0 | 16.6937 | 34.0552 | 52.1044 | 53.1465 | 18.0698 | 0 | 0 | 0 | 0 | 2.3439e-14 | 0 | 2.4386e-14 | 0 | 0 | 2.5878e-14 | 0 | 0 | 0 | 2.8011e-14 | 0 | 24.806 | 50.6042 | 77.4244 | 78.9729
ENS | High | Dynamic Pricing | Dynamic Pricing with enabling tech. | Residential | Residential Market Rate | Marketing & Recruitment Cost | 1 | 0 | 0 | 0 | 0 | 0 | 211262.1189 | 434152.1391 | 673536.166 | 702733.5167 | 271187.0116 | 54296.2666 | 60510.6136 | 62025.838 | 63570.9992 | 65165.7574 | 66798.8776 | 68471.2563 | 70183.8106 | 71938.1212 | 73741.1593 | 75594.3047 | 77478.2869 | 79421.459 | 81404.9015 | 83442.5076 | 399454.1897 | 732802.0501 | 1090711.4936 | 1136338.7126
ENS | High | Dynamic Pricing | Dynamic Pricing w/o enabling tech. | Residential | Residential Market Rate | Marketing & Recruitment Cost | 1 | 0 | 0 | 0 | 0 | 0 | 197332.7484 | 405526.7233 | 629129.7126 | 656400.0824 | 253305.3673 | 50715.9581 | 56524.7286 | 57937.407 | 59383.9826 | 60870.854 | 62393.4468 | 63959.4588 | 65556.1527 | 67192.2018 | 68880.9459 | 70609.2484 | 72366.2474 | 74186.1535 | 76036.5056 | 77944.8691 | 373118.2636 | 684484.6958 | 1018797.4817 | 1061419.5858
ENS | High | BTM Battery Control | BTM Battery Control | Small Commercial | Manufacturing | Marketing & Recruitment Cost | 0 | 0 | 0 | 0 | 0 | 0 | 111.5191 | 367.5384 | 617.0536 | 385.1956 | 214.806 | 276.1373 | 186.1018 | 113.9891 | 65.8529 | 36.789 | 156.1165 | 458.9816 | 758.1009 | 472.7373 | 261.8473 | 337.5298 | 227.3511 | 139.2174 | 80.4168 | 44.9221 | 190.3462 | 559.518 | 924.1326 | 576.2704
ENS | High | BTM Battery Control | BTM Battery Control | Small Commercial | Miscellaneous | Marketing & Recruitment Cost | 0 | 0 | 0 | 0 | 0 | 0 | 821.3386 | 2708.8152 | 4550.66 | 2859.3765 | 1773.729 | 2231.5953 | 1570.0306 | 1233.33 | 887.2785 | 678.7678 | 1567.0231 | 3806.1122 | 6022.4607 | 3947.2778 | 2623.6795 | 3182.9152 | 2386.5009 | 1981.666 | 1570.5641 | 1325.6586 | 2418.1269 | 5155.3241 | 7867.2752 | 5352.7982
ENS | High | BTM Battery Control | BTM Battery Control | Small Commercial | Offices | Marketing & Recruitment Cost | 0 | 0 | 0 | 0 | 0 | 0 | 285.1555 | 939.4847 | 1577.4089 | 988.7865 | 549.7004 | 706.6506 | 662.7508 | 480.3269 | 360.8299 | 292.0187 | 601.0867 | 1379.1627 | 2148.0205 | 1425.7924 | 892.9843 | 1084.6512 | 1036.5034 | 816.0123 | 676.7488 | 597.4303 | 978.9172 | 1930.0099 | 2872.1924 | 1999.2029
ENS | High | BTM Battery Control | BTM Battery Control | Small Commercial | Retail Trade | Marketing & Recruitment Cost | 0 | 0 | 0 | 0 | 0 | 0 | 497.5241 | 1639.7127 | 2752.1577 | 1726.111 | 1137.4065 | 1415.8639 | 1017.492 | 697.6093 | 486.3566 | 360.3976 | 898.4071 | 2253.6102 | 3589.4268 | 2332.5745 | 1608.7429 | 1952.9291 | 1469.8728 | 1081.384 | 830.0367 | 678.7662 | 1339.2208 | 2998.2493 | 4629.2812 | 3104.5773
ENS | High | BTM Battery Control | BTM Battery Control | Small Commercial | Services | Marketing & Recruitment Cost | 0 | 0 | 0 | 0 | 0 | 0 | 1083.0357 | 3568.779 | 5991.0824 | 3934.1963 | 2265.2515 | 3048.5241 | 2180.3784 | 1486.7371 | 1026.3847 | 947.7813 | 2120.0946 | 5072.6673 | 7988.801 | 5467.5062 | 3429.6198 | 4391.7531 | 3342.6825 | 2506.4348 | 1962.146 | 1875.5532 | 3320.8484 | 6934.5546 | 10501.9261 | 7448.3821
ENS | High | BTM Battery Control | BTM Battery Control | Large Commercial | Offices | Marketing & Recruitment Cost | 0 | 0 | 0 | 0 | 0 | 0 | 1.4555 | 4.7969 | 8.0534 | 5.0533 | 2.8072 | 3.6087 | 2.4321 | 1.4897 | 0.8606 | 0.48078 | 2.0379 | 5.9905 | 9.8943 | 6.2015 | 3.4443 | 4.411 | 2.9711 | 1.8194 | 1.0509 | 0.58706 | 2.4847 | 7.3027 | 12.0613 | 7.5597
ENS | High | BTM Battery Control | BTM Battery Control | Large Commercial | Services | Marketing & Recruitment Cost | 0 | 0 | 0 | 0 | 0 | 0 | 7.7625 | 25.5833 | 42.9513 | 26.9507 | 14.9716 | 19.2463 | 12.971 | 7.9449 | 4.5898 | 2.5641 | 10.8686 | 31.9493 | 52.7697 | 33.0749 | 18.3697 | 23.5253 | 15.846 | 9.7032 | 5.6049 | 3.131 | 13.2517 | 38.9476 | 64.3268 | 40.3185
ENS | High | BTM Battery Control | BTM Battery Control | Small Industrial | Manufacturing | Marketing & Recruitment Cost | 0 | 0 | 0 | 0 | 0 | 0 | 2.7864 | 9.1832 | 15.4175 | 9.6741 | 5.3741 | 6.9085 | 4.656 | 2.1605 | 1.629 | 0.91006 | 3.8957 | 11.4653 | 18.9402 | 11.8715 | 6.5934 | 8.4442 | 5.6879 | 2.6402 | 1.9893 | 1.1113 | 4.7498 | 13.9766 | 23.0883 | 14.4714
ENS | High | BTM Battery Control | BTM Battery Control | Small Industrial | Miscellaneous | Marketing & Recruitment Cost | 0 | 0 | 0 | 0 | 0 | 0 | 18.0019 | 59.3297 | 99.6076 | 62.5011 | 33.7307 | 44.4786 | 29.9762 | 18.3607 | 10.6072 | 5.9258 | 25.194 | 74.0871 | 122.3741 | 76.7016 | 41.3935 | 54.3675 | 36.6205 | 22.4244 | 12.9531 | 7.2358 | 30.7179 | 90.3153 | 149.1752 | 93.4999
ENS | High | BTM Battery Control | BTM Battery Control | Small Industrial | Offices | Marketing & Recruitment Cost | 0 | 0 | 0 | 0 | 0 | 0 | 7.1068 | 23.4224 | 39.3234 | 24.6743 | 13.707 | 17.6207 | 11.8754 | 7.2738 | 4.2022 | 2.3476 | 9.9506 | 29.2507 | 48.3125 | 30.2812 | 16.8181 | 21.5382 | 14.476 | 8.8836 | 5.1315 | 2.8665 | 12.1324 | 35.6579 | 58.8934 | 36.913
ENS | High | BTM Battery Control | BTM Battery Control | Small Industrial | Retail Trade | Marketing & Recruitment Cost | 0 | 0 | 0 | 0 | 0 | 0 | 12.3665 | 40.757 | 68.4261 | 42.9355 | 23.8515 | 30.6615 | 20.6642 | 12.657 | 7.3121 | 4.0849 | 17.315 | 50.8988 | 84.0679 | 52.6919 | 29.265 | 37.4784 | 25.2445 | 15.4583 | 8.9293 | 4.988 | 21.1114 | 62.0478 | 102.4797 | 64.2311
ENS | High | BTM Battery Control | BTM Battery Control | Small Industrial | Services | Marketing & Recruitment Cost | 0 | 0 | 0 | 0 | 0 | 0 | 26.9246 | 88.7367 | 148.9784 | 93.4798 | 51.9298 | 66.7567 | 44.9905 | 27.5571 | 15.9201 | 8.8938 | 37.6984 | 110.8177 | 182.229 | 114.7207 | 63.7158 | 81.5984 | 54.9625 | 33.656 | 19.4409 | 10.86 | 45.964 | 135.0915 | 222.139 | 139.8455
ENS | High | BTM Battery Control | BTM Battery Control | Large Industrial | Manufacturing | Marketing & Recruitment Cost | 0 | 0 | 0 | 0 | 0 | 0 | 4.7133 | 15.5339 | 26.0795 | 16.3642 | 9.0906 | 11.6861 | 7.8758 | 4.824 | 2.7869 | 1.5569 | 6.5993 | 19.3993 | 32.0411 | 20.0827 | 11.1539 | 14.2843 | 9.6215 | 5.8917 | 3.4032 | 1.9011 | 8.0463 | 23.6485 | 39.0585 | 24.4809
ENS | High | BTM Battery Control | BTM Battery Control | Large Industrial | Miscellaneous | Marketing & Recruitment Cost | 0 | 0 | 0 | 0 | 0 | 0 | 21.8526 | 72.0206 | 120.9141 | 75.8703 | 42.1473 | 54.1812 | 36.5152 | 22.3659 | 12.9211 | 7.2184 | 30.5968 | 89.9421 | 148.5544 | 93.1106 | 51.7135 | 66.2272 | 44.6089 | 27.316 | 15.7787 | 8.8142 | 37.3054 | 109.6432 | 181.0893 | 113.5025
ENS | High | BTM Battery Control | BTM Battery Control | Large Industrial | Offices | Marketing & Recruitment Cost | 0 | 0 | 0 | 0 | 0 | 0 | 2.5709 | 8.473 | 14.2252 | 8.9259 | 4.9585 | 6.3743 | 4.2959 | 2.6313 | 1.5201 | 0.84923 | 3.5996 | 10.5814 | 17.477 | 10.9542 | 6.0839 | 7.7914 | 5.2481 | 3.2137 | 1.8563 | 1.037 | 4.3889 | 12.8992 | 21.3046 | 13.3532
ENS | High | BTM Battery Control | BTM Battery Control | Large Industrial | Retail Trade | Marketing & Recruitment Cost | 0 | 0 | 0 | 0 | 0 | 0 | 12.8545 | 42.3651 | 71.1259 | 44.6296 | 24.7925 | 31.8713 | 21.4796 | 13.1564 | 7.6006 | 4.2461 | 17.9981 | 52.9071 | 87.3849 | 54.7709 | 30.4197 | 38.9572 | 26.2405 | 16.0683 | 9.2816 | 5.1848 | 21.9444 | 64.496 | 106.5231 | 66.7662
ENS | High | BTM Battery Control | BTM Battery Control | Large Industrial | Services | Marketing & Recruitment Cost | 0 | 0 | 0 | 0 | 0 | 0 | 27.8514 | 91.791 | 154.1062 | 96.6974 | 53.7172 | 69.0545 | 46.539 | 28.5056 | 16.468 | 9.1999 | 38.996 | 114.6321 | 189.334 | 118.6703 | 65.9094 | 84.4072 | 56.8545 | 34.8146 | 20.1101 | 11.2338 | 47.5461 | 139.7414 | 230.8001 | 144.6601
ENS | High | BTM Battery Control | BTM Battery Control | Interruptible Rider | Manufacturing | Marketing & Recruitment Cost | 0 | 0 | 0 | 0 | 0 | 0 | 1.2982 | 4.2785 | 7.1831 | 4.5072 | 2.5038 | 3.2187 | 2.1692 | 1.3287 | 0.76759 | 0.42882 | 1.8176 | 5.3431 | 8.8251 | 5.5314 | 3.0721 | 3.9343 | 2.6501 | 1.6227 | 0.93735 | 0.52362 | 2.2162 | 6.5135 | 10.7579 | 6.7428
ENS | High | BTM Battery Control | BTM Battery Control | Interruptible Rider | Miscellaneous | Marketing & Recruitment Cost | 0 | 0 | 0 | 0 | 0 | 0 | 3.4618 | 11.4093 | 19.1548 | 12.0191 | 6.6769 | 8.5832 | 5.7846 | 3.5431 | 2.0469 | 1.1435 | 4.8471 | 14.2484 | 23.5335 | 14.7503 | 8.1923 | 10.4915 | 7.0668 | 4.3273 | 2.4996 | 1.3963 | 5.9098 | 17.3693 | 28.6876 | 17.9807
ENS | High | BTM Battery Control | BTM Battery Control | Interruptible Rider | Retail Trade | Marketing & Recruitment Cost | 0 | 0 | 0 | 0 | 0 | 0 | 5.1927 | 17.1139 | 28.7323 | 18.0287 | 10.0153 | 12.8748 | 8.677 | 5.3147 | 3.0704 | 1.7153 | 7.2706 | 21.3725 | 35.3003 | 22.1254 | 12.2884 | 15.7373 | 10.6002 | 6.491 | 3.7494 | 2.0945 | 8.8647 | 26.054 | 43.0314 | 26.9711
ENS | High | BTM Battery Control | BTM Battery Control | Residential | Residential LI | Marketing & Recruitment Cost | 0 | 0 | 0 | 0 | 0 | 0 | 1442.6953 | 5874.2008 | 15504.0214 | 25651.7835 | 20379.5395 | 12365.49 | 9361.917 | 6763.4265 | 5100.265 | 4097.1808 | 5245.4363 | 10436.3965 | 22029.8316 | 34351.8937 | 28034.987 | 18299.3477 | 14685.9952 | 11579.511 | 9615.3489 | 8461.4751 | 9932.8523 | 16332.5148 | 30542.6522 | 45769.3334
ENS | High | BTM Battery Control | BTM Battery Control | Residential | Residential Market Rate | Marketing & Recruitment Cost | 0 | 0 | 0 | 0 | 0 | 0 | 8164.1256 | 24918.7811 | 31257.5527 | 0 | 0 | 7552.9326 | 5248.9244 | 3781.3498 | 2838.1437 | 2318.2079 | 11929.3597 | 32177.5377 | 39823.1104 | 1798.5641 | 1801.1055 | 11027.0028 | 8246.1754 | 6490.5947 | 5377.1394 | 4782.1266 | 16538.2386 | 41262.2466 | 50624.6586 | 4316.457
ENS | High | EV Charging Control | EV Charging Control | EV | EV | Marketing & Recruitment Cost | 0 | 0 | 0 | 0 | 0 | 0 | 1528.3103 | 4856.7413 | 10988.2081 | 17819.9567 | 16150.2485 | 15142.8098 | 17776.6418 | 20530.0928 | 23504.1509 | 26683.7471 | 32035.5046 | 40020.493 | 51822.6364 | 64799.2583 | 67677.7455 | 71551.3528 | 80049.3383 | 88736.1903 | 97565.0472 | 106528.5614 | 117937.4308 | 132443.186 | 151258.0663 | 171439.2692
ENS | Base | DLC | DLC-Switch-Water Heating | Small Commercial | Miscellaneous | Technology Enablement Cost | 1 | 0 | 0 | 0 | 0 | 988.1671 | 2060.9405 | 3115.0466 | 3169.6736 | 1092.4493 | 114.4173 | 71.9115 | 116.7926 | 43.2183 | 60.2793 | 1269.51 | 2582.7042 | 3874.717 | 3863.8145 | 1331.6896 | 139.4741 | 202.0927 | 249.2911 | 178.043 | 215.377 | 1693.147 | 3295.989 | 4874.3739 | 4861.9191 | 1778.213
ENS | Base | DLC | DLC-Switch-Water Heating | Small Commercial | Offices | Technology Enablement Cost | 1 | 0 | 0 | 0 | 0 | 604.2537 | 1257.0927 | 1890.3404 | 1908.4281 | 646.8758 | 60.4559 | 29.6465 | 54.8841 | 13.9052 | 21.4587 | 760.426 | 1558.8652 | 2334.3965 | 2326.3632 | 788.538 | 73.6953 | 84.4068 | 109.4121 | 69.2147 | 87.4042 | 989.3389 | 1962.3681 | 2909.1049 | 2898.2421 | 1024.4212
ENS | Base | DLC | DLC-Switch-Water Heating | Small Commercial | Retail Trade | Technology Enablement Cost | 1 | 0 | 0 | 0 | 0 | 3366.7578 | 7049.6307 | 10652.3839 | 10826.9804 | 3748.1097 | 465.6301 | 285.2329 | 452.4583 | 160.7702 | 205.59 | 4325.1743 | 8831.5249 | 13246.1006 | 13198.0288 | 4568.9248 | 567.6005 | 715.0111 | 889.7825 | 598.6078 | 720.4383 | 5749.6997 | 11250.0927 | 16638.6906 | 16587.0531 | 6075.6352
ENS | Base | DLC | DLC-Switch-Water Heating | Small Commercial | Services | Technology Enablement Cost | 1 | 0 | 0 | 0 | 0 | 4053.5559 | 8485.4322 | 12820.0754 | 13025.8707 | 4507.0837 | 550.7047 | 333.5877 | 532.492 | 184.1889 | 235.9735 | 5195.5815 | 10618.2795 | 15929.6094 | 15878.4637 | 5494.1099 | 671.306 | 838.3684 | 1045.1355 | 698.5881 | 843.1016 | 6897.8948 | 13516.6819 | 19999.7958 | 19945.6283 | 7295.9569
ENS | Base | DLC | DLC-Thermostat-HVAC | Small Commercial | Miscellaneous | Technology Enablement Cost | 1 | 0 | 0 | 0 | 0 | 5124.4611 | 10510.2694 | 15588.4281 | 15380.5149 | 4710.1844 | 0 | 0 | 0 | 0 | 0 | 6246.6895 | 12811.9597 | 19002.2068 | 18748.7618 | 5741.6885 | 0 | 1372.5774 | 0 | 0 | 0 | 7614.6796 | 15617.7074 | 23163.5841 | 24205.205 | 6999.0862
ENS | Base | DLC | DLC-Thermostat-HVAC | Small Commercial | Offices | Technology Enablement Cost | 1 | 0 | 0 | 0 | 0 | 7356.7541 | 15237.337 | 22785.3395 | 22777.5179 | 7403.6678 | 241.4731 | 0 | 2.9973 | 0 | 0 | 8967.8422 | 18574.2288 | 27775.2017 | 27765.6672 | 9025.0298 | 294.3544 | 52.5149 | 3.6537 | 96.4865 | 265.3297 | 11212.1544 | 22927.5461 | 34169.1208 | 34173.6652 | 11326.1804
ENS | Base | DLC | DLC-Thermostat-HVAC | Small Commercial | Retail Trade | Technology Enablement Cost | 1 | 0 | 0 | 0 | 0 | 7951.7001 | 16220.5455 | 23920.347 | 23324.9876 | 6830.3703 | 0 | 0 | 0 | 0 | 0 | 9693.0781 | 19772.7545 | 29158.7695 | 28433.0297 | 8326.1833 | 0 | 0 | 0 | 0 | 0 | 11815.8081 | 24102.8774 | 35544.3773 | 34659.7045 | 10149.571
ENS | Base | DLC | DLC-Thermostat-HVAC | Small Commercial | Services | Technology Enablement Cost | 1 | 0 | 0 | 0 | 0 | 9574.5838 | 19529.3351 | 28799.5521 | 28080.0083 | 8225.2334 | 0 | 0 | 0 | 0 | 0 | 11671.3643 | 23806.1505 | 35106.4933 | 34229.3735 | 10026.5136 | 0 | 0 | 0 | 0 | 0 | 14227.3279 | 29019.5646 | 42794.6194 | 41725.4152 | 12222.2642
ENS | Base | DLC | DLC-Switch-Water Heating | Small Industrial | Miscellaneous | Technology Enablement Cost | 1 | 0 | 0 | 0 | 0 | 194.2156 | 417.2216 | 643.3516 | 671.2919 | 262.205 | 50.4554 | 53.4431 | 54.7186 | 59.6234 | 61.5557 | 299.7586 | 573.3301 | 850.6212 | 885.682 | 387.2187 | 130.6673 | 140.0778 | 143.3427 | 151.1561 | 155.0409 | 448.3344 | 784.0964 | 1124.5864 | 1168.962 | 563.7209
ENS | Base | DLC | DLC-Switch-Water Heating | Small Industrial | Offices | Technology Enablement Cost | 1 | 0 | 0 | 0 | 0 | 7.8684 | 16.8189 | 25.8419 | 26.8088 | 10.2778 | 1.7458 | 1.8278 | 1.8263 | 2.115 | 2.172 | 11.7824 | 22.7423 | 33.7804 | 35.0442 | 14.8246 | 4.4629 | 4.8501 | 4.8871 | 5.2872 | 5.3791 | 17.2281 | 30.6665 | 44.2072 | 45.7647 | 21.1891
ENS | Base | DLC | DLC-Switch-Water Heating | Small Industrial | Retail Trade | Technology Enablement Cost | 1 | 0 | 0 | 0 | 0 | 52.5717 | 113.0396 | 174.4271 | 182.1633 | 71.2986 | 13.9717 | 14.7527 | 15.1724 | 16.3626 | 16.9013 | 81.3805 | 155.5716 | 230.8571 | 240.6161 | 105.5938 | 36.1433 | 38.6398 | 39.6401 | 41.6259 | 42.7613 | 122.1924 | 213.3083 | 305.7653 | 318.1691 | 154.2532
ENS | Base | DLC | DLC-Switch-Water Heating | Small Industrial | Services | Technology Enablement Cost | 1 | 0 | 0 | 0 | 0 | 65.5365 | 140.9163 | 217.4426 | 227.0866 | 88.8815 | 17.4173 | 18.3909 | 18.9141 | 20.3978 | 21.0693 | 101.4498 | 193.9371 | 287.7888 | 299.9545 | 131.6342 | 45.0566 | 48.1688 | 49.4157 | 51.8913 | 53.3067 | 152.3263 | 265.9123 | 381.1702 | 396.6328 | 192.2936
ENS | Base | DLC | DLC-Thermostat-HVAC | Small Industrial | Miscellaneous | Technology Enablement Cost | 1 | 0 | 0 | 0 | 0 | 1035.2983 | 2196.5014 | 3338.9207 | 3410.6811 | 1234.6326 | 115.4678 | 107.7055 | 79.2385 | 109.3425 | 112.3705 | 1379.5575 | 2797.5335 | 4197.4183 | 4281.1716 | 1618.7422 | 1060.7834 | 511.8713 | 282.6125 | 326.8892 | 349.8078 | 1914.8748 | 3654.1211 | 5373.4831 | 6740.9097 | 2285.6466
ENS | Base | DLC | DLC-Thermostat-HVAC | Small Industrial | Offices | Technology Enablement Cost | 1 | 0 | 0 | 0 | 0 | 96.1483 | 205.8231 | 315.8667 | 327.064 | 124.0625 | 19.3946 | 19.8072 | 18.9594 | 21.0526 | 21.8503 | 139.2149 | 273.496 | 408.1369 | 422.1086 | 174.6189 | 47.5062 | 51.6098 | 50.9011 | 54.0823 | 56.363 | 200.8337 | 365.5448 | 530.8674 | 548.8058 | 247.9839
ENS | Base | DLC | DLC-Thermostat-HVAC | Small Industrial | Retail Trade | Technology Enablement Cost | 1 | 0 | 0 | 0 | 0 | 124.8221 | 264.6409 | 402.2815 | 410.03 | 146.4515 | 11.7791 | 9.9256 | 5.7589 | 9.4906 | 9.9032 | 160.5672 | 330.9896 | 498.41 | 509.2855 | 186.4171 | 21.9231 | 26.3823 | 20.404 | 24.9104 | 27.1749 | 213.0668 | 421.8813 | 627.2819 | 640.9547 | 247.6829
ENS | Base | DLC | DLC-Thermostat-HVAC | Small Industrial | Services | Technology Enablement Cost | 1 | 0 | 0 | 0 | 0 | 155.6045 | 329.904 | 501.4882 | 511.1475 | 182.5679 | 14.6839 | 12.3733 | 7.1791 | 11.8311 | 12.3455 | 200.1647 | 412.615 | 621.323 | 634.8805 | 232.3894 | 27.3296 | 32.8885 | 25.4359 | 31.0536 | 33.8764 | 265.6112 | 525.9215 | 781.9759 | 799.0206 | 308.764
ENS | Base | DLC | DLC-Switch-Water Heating | Residential | Residential LI | Technology Enablement Cost | 1 | 0 | 0 | 0 | 0 | 351992.2444 | 723109.0104 | 1120068.1869 | 1161712.7932 | 436059.4521 | 79066.569 | 93816.7077 | 98078.6183 | 102077.4261 | 105799.695 | 538114.3944 | 993658.6794 | 1480407.2223 | 1534200.6212 | 652816.8769 | 220456.3703 | 241654.0815 | 250064.3227 | 258374.1191 | 265973.7524 | 796480.6161 | 1355389.3433 | 1952343.5268 | 2021446.9453 | 950827.3607
ENS | Base | DLC | DLC-Switch-Water Heating | Residential | Residential Market Rate | Technology Enablement Cost | 1 | 0 | 0 | 0 | 0 | 1095651.9175 | 2250845.9155 | 3486288.5361 | 3616151.4221 | 1357620.3682 | 245999.0533 | 292084.6168 | 305496.5386 | 317845.8067 | 328993.8005 | 1674900.2257 | 3092728.2136 | 4608069.0352 | 4775630.2838 | 2031769.2594 | 686428.9579 | 752260.4086 | 778686.942 | 803821.9803 | 827955.008 | 2479167.3489 | 4218579.2071 | 6076841.986 | 6292721.2515 | 2959536.8133
ENS | Base | DLC | DLC-Thermostat-Heat Pump | Residential | Residential LI | Technology Enablement Cost | 1 | 0 | 0 | 0 | 0 | 5096.0968 | 14202.0298 | 28056.3865 | 38033.1568 | 27150.188 | 19785.4648 | 21705.7399 | 23108.7583 | 24355.0983 | 28357.5909 | 33287.6987 | 45268.0418 | 63159.4323 | 75734.2393 | 69551.2848 | 54443.8229 | 56912.6312 | 59105.5703 | 58456.9397 | 63036.6105 | 68709.9913 | 83236.4776 | 104303.722 | 119799.7116 | 111298.2048
ENS | Base | DLC | DLC-Thermostat-Heat Pump | Residential | Residential Market Rate | Technology Enablement Cost | 1 | 0 | 0 | 0 | 0 | 186973.7302 | 394143.5257 | 626612.6196 | 674250.568 | 289280.2826 | 93095.4721 | 105738.7446 | 111482.2818 | 116202.4958 | 128854.8586 | 354175.2076 | 610006.8815 | 896982.634 | 957529.2314 | 508262.4822 | 253271.1441 | 269815.1493 | 278332.4508 | 280285.6975 | 297474.3108 | 571121.4516 | 884621.2318 | 1235091.9831 | 1309450.2436 | 761816.1847
ENS | Base | DLC | DLC-Thermostat-Electric Furnace | Residential | Residential LI | Technology Enablement Cost | 1 | 0 | 0 | 0 | 0 | 90570.702 | 182329.3578 | 276342.7112 | 277702.5674 | 91298.5986 | 1810.1373 | 3878.6893 | 3570.3375 | 3344.575 | 216.8099 | 113044.6869 | 224735.2475 | 339384.3317 | 341309.0087 | 111292.4823 | 5815.0987 | 8931.0371 | 9171.2868 | 11840.7509 | 9079.2693 | 147740.0465 | 285186.7328 | 426493.2299 | 429972.0387 | 151398.2778
ENS | Base | DLC | DLC-Thermostat-Electric Furnace | Residential | Residential Market Rate | Technology Enablement Cost | 1 | 0 | 0 | 0 | 0 | 110809.8523 | 217606.3828 | 320959.6789 | 308710.5813 | 79802.3693 | 0 | 0 | 0 | 0 | 0 | 135076.5917 | 265260.9664 | 391248.0576 | 376316.4761 | 97278.6429 | 0 | 0 | 0 | 0 | 0 | 164657.6115 | 323351.6379 | 476929.199 | 458727.6845 | 118582.1229
ENS | Base | Dynamic Pricing | Dynamic Pricing with enabling tech. | Small Commercial | Manufacturing | Technology Enablement Cost | 1 | 0 | 0 | 0 | 0 | 0 | 1131.1536 | 2119.3668 | 2952.9697 | 2848.1795 | 879.6095 | 0 | 0 | 0 | 0 | 0 | 1378.87 | 2583.4963 | 3599.6536 | 3471.915 | 1072.2391 | 0 | 0 | 0 | 0 | 0 | 1680.8348 | 3149.2675 | 4387.9576 | 4232.245
ENS | Base | Dynamic Pricing | Dynamic Pricing with enabling tech. | Small Commercial | Miscellaneous | Technology Enablement Cost | 1 | 0 | 0 | 0 | 0 | 0 | 10787.1484 | 20587.9829 | 29263.0084 | 28843.1292 | 9896.555 | 0 | 0 | 0 | 0 | 0 | 13149.4737 | 25096.6363 | 35671.444 | 35159.6135 | 12063.8454 | 729.0664 | 0 | 39.8224 | 258.7435 | 287.4798 | 16354.6367 | 30952.4321 | 44505.8968 | 43268.2298
ENS | Base | Dynamic Pricing | Dynamic Pricing with enabling tech. | Small Commercial | Offices | Technology Enablement Cost | 1 | 0 | 0 | 0 | 0 | 0 | 8642.384 | 16507.6408 | 23464.895 | 23167.5068 | 8060.134 | 0 | 0 | 0 | 0 | 0 | 10535.0179 | 20122.722 | 28603.5761 | 28241.0615 | 9825.2583 | 0 | 0 | 9.4998 | 181.625 | 185.4522 | 13044.0034 | 24751.6822 | 35097.5938 | 34665.99
ENS | Base | Dynamic Pricing | Dynamic Pricing with enabling tech. | Small Commercial | Retail Trade | Technology Enablement Cost | 1 | 0 | 0 | 0 | 0 | 0 | 20147.2585 | 38333.8637 | 54231.0411 | 53225.7522 | 17955.151 | 0 | 0 | 0 | 0 | 0 | 24559.3957 | 46728.7659 | 66107.3365 | 64881.895 | 21887.2289 | 0 | 0 | 0 | 0 | 0 | 29937.7663 | 56979.1857 | 80615.5754 | 79144.1983
ENS | Base | Dynamic Pricing | Dynamic Pricing with enabling tech. | Small Commercial | Services | Technology Enablement Cost | 1 | 0 | 0 | 0 | 0 | 0 | 24258.2023 | 46154.4659 | 65289.4899 | 64085.7344 | 21596.4061 | 0 | 0 | 0 | 0 | 0 | 29570.6133 | 56262.0364 | 79587.5239 | 78120.1526 | 26325.8986 | 0 | 0 | 0 | 0 | 0 | 36046.4126 | 68585.8298 | 97036.428 | 95274.8147
ENS | Base | Dynamic Pricing | Dynamic Pricing with enabling tech. | Large Commercial | Offices | Technology Enablement Cost | 1 | 0 | 0 | 0 | 0 | 0 | 4459.0924 | 8024.9903 | 10362.7208 | 9552.3137 | 2667.6543 | 0 | 0 | 0 | 0 | 0 | 5435.6088 | 9782.4184 | 12632.0988 | 11644.2171 | 3251.8557 | 55.3724 | 32.5478 | 70.391 | 128.3522 | 135.7445 | 6775.8631 | 12086.4011 | 15564.2416 | 14364.9419
ENS | Base | Dynamic Pricing | Dynamic Pricing with enabling tech. | Large Commercial | Services | Technology Enablement Cost | 1 | 0 | 0 | 0 | 0 | 0 | 28273.4217 | 52224.7373 | 69640.9128 | 64124.8894 | 17407.5908 | 0 | 0 | 0 | 0 | 0 | 34465.1433 | 63661.6633 | 84891.8841 | 78167.8823 | 21219.756 | 155.0238 | 0 | 251.6102 | 643.7648 | 686.2866 | 42797.3011 | 78463.8191 | 104365.0394 | 96201.5679
ENS | Base | Dynamic Pricing | Dynamic Pricing with enabling tech. | Small Industrial | Manufacturing | Technology Enablement Cost | 1 | 0 | 0 | 0 | 0 | 0 | 1545.3098 | 2974.9714 | 4258.8533 | 4283.8762 | 1473.1242 | 11.4784 | 0 | 33.2072 | 29.5042 | 62.6513 | 1937.6338 | 3709.13 | 5243.8134 | 5252.4961 | 1798.8309 | 49.8177 | 26.5145 | 66.5924 | 72.3119 | 138.8699 | 2433.2268 | 4596.963 | 6467.7222 | 6483.3198
ENS | Base | Dynamic Pricing | Dynamic Pricing with enabling tech. | Small Industrial | Miscellaneous | Technology Enablement Cost | 1 | 0 | 0 | 0 | 0 | 0 | 1935.2856 | 3788.1686 | 5516.0343 | 5661.0632 | 2131.7075 | 264.0749 | 250.1397 | 299.6736 | 309.1535 | 321.2852 | 2680.5462 | 4957.3901 | 7055.6233 | 7227.2646 | 3299.5101 | 808.3226 | 708.9413 | 781.7298 | 812.3305 | 850.5478 | 3745.6381 | 6538.2067 | 9688.0227 | 9352.8517
ENS | Base | Dynamic Pricing | Dynamic Pricing with enabling tech. | Small Industrial | Offices | Technology Enablement Cost | 1 | 0 | 0 | 0 | 0 | 0 | 115.7758 | 227.7875 | 333.3448 | 343.9997 | 132.6493 | 20.1378 | 19.8309 | 22.3157 | 23.1359 | 23.2009 | 164.5366 | 301.8002 | 430.7872 | 443.8897 | 186.8171 | 53.1202 | 53.2786 | 57.0476 | 59.1818 | 60.4554 | 233.9147 | 402.366 | 560.4896 | 577.4779
ENS | Base | Dynamic Pricing | Dynamic Pricing with enabling tech. | Small Industrial | Retail Trade | Technology Enablement Cost | 1 | 0 | 0 | 0 | 0 | 0 | 325.0075 | 639.0097 | 934.3707 | 963.1064 | 370.128 | 54.4516 | 53.7789 | 60.7016 | 62.9266 | 62.5737 | 459.0679 | 843.7545 | 1205.5487 | 1240.888 | 519.4619 | 144.3661 | 144.9656 | 155.4699 | 161.3154 | 164.4749 | 651.3034 | 1123.3905 | 1566.8491 | 1612.7782
ENS | Base | Dynamic Pricing | Dynamic Pricing with enabling tech. | Small Industrial | Services | Technology Enablement Cost | 1 | 0 | 0 | 0 | 0 | 0 | 405.1576 | 796.596 | 1164.7961 | 1200.6183 | 461.4054 | 67.8799 | 67.0413 | 75.6712 | 78.4449 | 78.005 | 572.2787 | 1051.8329 | 1502.8493 | 1546.9036 | 647.5664 | 179.9683 | 180.7156 | 193.8103 | 201.0974 | 205.0361 | 811.9214 | 1400.43 | 1953.2501 | 2010.5058
ENS | Base | Dynamic Pricing | Dynamic Pricing with enabling tech. | Large Industrial | Manufacturing | Technology Enablement Cost | 1 | 0 | 0 | 0 | 0 | 0 | 25001.6828 | 45322.7806 | 57964.512 | 54537.1763 | 17476.9176 | 0 | 0 | 76.6735 | 528.1171 | 491.4703 | 31038.7761 | 55306.2121 | 71225.6411 | 66832.8392 | 22454.166 | 1711.6906 | 1607.8753 | 1794.7956 | 2564.4796 | 2920.6898 | 40321.5552 | 70007.0026 | 89456.7171 | 84218.9942
ENS | Base | Dynamic Pricing | Dynamic Pricing with enabling tech. | Large Industrial | Miscellaneous | Technology Enablement Cost | 1 | 0 | 0 | 0 | 0 | 0 | 10531.6043 | 21802.059 | 32384.7097 | 31372.1268 | 10661.4018 | 746.5408 | 1022.1843 | 1524.6875 | 1863.8373 | 1947.1476 | 14915.5977 | 28095.8957 | 40974.1106 | 39678.8316 | 16750.4402 | 5449.858 | 4440.1229 | 5250.6473 | 5918.8912 | 6173.6362 | 22149.3751 | 38385.7095 | 56438.0174 | 52882.1932
ENS | Base | Dynamic Pricing | Dynamic Pricing with enabling tech. | Large Industrial | Offices | Technology Enablement Cost | 1 | 0 | 0 | 0 | 0 | 0 | 806.0158 | 1580.2301 | 2187.7522 | 2147.5464 | 817.4098 | 120.2734 | 146.0752 | 181.5229 | 210.5317 | 233.3902 | 1230.3306 | 2122.589 | 2854.9856 | 2810.0779 | 1275.8188 | 461.6831 | 503.1987 | 561.1219 | 614.3523 | 652.5241 | 1880.251 | 2983.0387 | 3890.2081 | 3850.9252
ENS | Base | Dynamic Pricing | Dynamic Pricing with enabling tech. | Large Industrial | Retail Trade | Technology Enablement Cost | 1 | 0 | 0 | 0 | 0 | 0 | 4162.9203 | 7879.2357 | 10423.7352 | 10103.7149 | 3715.7065 | 338.5189 | 403.1525 | 546.3576 | 661.3822 | 749.0003 | 5867.2509 | 10149.1745 | 13106.6191 | 12664.186 | 5196.499 | 1475.9701 | 1560.6977 | 1809.9853 | 2055.6899 | 2206.4331 | 8504.5934 | 13780.5232 | 17430.5393 | 16940.5631
ENS | Base | Dynamic Pricing | Dynamic Pricing with enabling tech. | Large Industrial | Services | Technology Enablement Cost | 1 | 0 | 0 | 0 | 0 | 0 | 2125.7586 | 4250.6888 | 6025.3905 | 5854.6412 | 2082.8274 | 189.7557 | 225.9858 | 306.259 | 370.7357 | 419.8497 | 3035.6189 | 5486.7445 | 7569.2169 | 7331.741 | 2912.8808 | 827.3503 | 874.8441 | 1014.5815 | 1152.3104 | 1236.809 | 4458.5125 | 7477.9735 | 10041.6684 | 9779.8481
ENS | Base | Dynamic Pricing | Dynamic Pricing with enabling tech. | Interruptible Rider | Manufacturing | Technology Enablement Cost | 1 | 0 | 0 | 0 | 0 | 0 | 9754.5097 | 14126.1038 | 12831.1286 | 11702.0566 | 3851.5237 | 0 | 0 | 0 | 0 | 0 | 11890.6929 | 17219.6417 | 15641.0741 | 14264.7417 | 4694.9859 | 0 | 0 | 0 | 0 | 0 | 14494.6883 | 20990.6471 | 19066.3821 | 17388.6406
ENS | Base | Dynamic Pricing | Dynamic Pricing with enabling tech. | Interruptible Rider | Miscellaneous | Technology Enablement Cost | 1 | 0 | 0 | 0 | 0 | 0 | 19620.1934 | 29084.7196 | 27213.7517 | 25506.479 | 9702.3276 | 0 | 0 | 518.5658 | 789.5185 | 0 | 23916.9062 | 35454.1109 | 34262.2202 | 32197.6026 | 13176.8476 | 1447.1559 | 1448.8735 | 2146.9842 | 2559.7954 | 1673.8644 | 30898.2274 | 45020.1897 | 43907.1896 | 41142.8877
ENS | Base | Dynamic Pricing | Dynamic Pricing with enabling tech. | Interruptible Rider | Retail Trade | Technology Enablement Cost | 1 | 0 | 0 | 0 | 0 | 0 | 1155.1193 | 1712.4125 | 1602.1963 | 1501.4624 | 571.051 | 0 | 0 | 30.2887 | 46.2911 | 0 | 1408.084 | 2087.4212 | 2016.5144 | 1894.7461 | 762.9548 | 84.8004 | 84.8142 | 125.5304 | 149.8607 | 97.8038 | 1818.3619 | 2649.8968 | 2565.6076 | 2419.9335
ENS | Base | Dynamic Pricing | Dynamic Pricing with enabling tech. | Residential | Residential Market Rate | Technology Enablement Cost | 1 | 0 | 0 | 0 | 0 | 0 | 500940.7894 | 964708.0367 | 1406622.2996 | 1417099.0659 | 534383.5296 | 53005.2803 | 80264.594 | 30684.7496 | 54436.9297 | 56923.0982 | 672171.1018 | 1242823.0767 | 1714664.7343 | 1731132.792 | 663480.0237 | 159136.2139 | 195552.6209 | 148941.4765 | 183516.6509 | 192274.8918 | 953844.9568 | 1652086.9108 | 2237508.2295 | 2263159.4861
ENS | Base | BTM Battery Control | BTM Battery Control | Small Commercial | Manufacturing | Technology Enablement Cost | 0 | 0 | 0 | 0 | 0 | 0 | 480.7338 | 1955.2323 | 5153.3261 | 8461.0644 | 6751.2658 | 4039.8755 | 2956.4813 | 2082.987 | 1502.0549 | 1156.1687 | 1550.4102 | 3247.8297 | 7098.4068 | 11111.5392 | 8998.8533 | 5724.1456 | 4413.977 | 3362.4339 | 2669.1573 | 2263.4339 | 2760.6353 | 4846.9481 | 9558.4052 | 14468.4301
ENS | Base | BTM Battery Control | BTM Battery Control | Small Commercial | Miscellaneous | Technology Enablement Cost | 0 | 0 | 0 | 0 | 0 | 0 | 3540.6075 | 14409.8756 | 37999.4055 | 62584.6739 | 49963.933 | 29959.3232 | 21957.0006 | 15533.1655 | 11269.6668 | 8697.7328 | 11624.3382 | 24117.1497 | 52524.032 | 82333.9099 | 66956.8079 | 42593.5174 | 32974.7029 | 25223.1416 | 20170.6662 | 17161.7293 | 20861.0206 | 36196.6176 | 70962.9903 | 107503.5377
ENS | Base | BTM Battery Control | BTM Battery Control | Small Commercial | Offices | Technology Enablement Cost | 0 | 0 | 0 | 0 | 0 | 0 | 1229.242 | 4997.9558 | 13173.7387 | 21672.7995 | 17276.8614 | 10338.2641 | 7565.7986 | 5309.5871 | 3820.9869 | 2957.1822 | 3965.1222 | 8303.4249 | 18147.1901 | 28434.1065 | 23091.8736 | 14622.3063 | 11294.8439 | 8551.4903 | 6801.318 | 5789.0337 | 7060.2201 | 12363.3537 | 24406.7467 | 37021.6778
ENS | Base | BTM Battery Control | BTM Battery Control | Small Commercial | Retail Trade | Technology Enablement Cost | 0 | 0 | 0 | 0 | 0 | 0 | 2144.7154 | 8722.9498 | 22985.751 | 37825.5174 | 30135.3833 | 18038.9454 | 13201.3486 | 9280.1103 | 6684.1558 | 5138.4154 | 6918.7518 | 14491.3199 | 31639.5613 | 49668.2352 | 40229.47 | 25558.7815 | 19708.5756 | 14960.8034 | 11889.1285 | 10047.8871 | 12291.1738 | 21626.6955 | 42579.2319 | 64665.6942
ENS | Base | BTM Battery Control | BTM Battery Control | Small Commercial | Services | Technology Enablement Cost | 0 | 0 | 0 | 0 | 0 | 0 | 4668.7253 | 18985.3675 | 50035.6476 | 82348.3221 | 65604.4439 | 39251.899 | 28716.9227 | 20223.9928 | 14575.8575 | 11190.2345 | 15038.5192 | 31517.7837 | 68901.6293 | 108105.1473 | 87637.959 | 55592.883 | 42851.6344 | 32599.4981 | 25911.7518 | 21883.2678 | 26762.1261 | 47015.8898 | 92726.9071 | 140749.2327
ENS | Base | BTM Battery Control | BTM Battery Control | Large Commercial | Offices | Technology Enablement Cost | 0 | 0 | 0 | 0 | 0 | 0 | 498.2688 | 2026.5504 | 5341.2964 | 8791.5122 | 7006.7049 | 4192.7271 | 3068.3419 | 2161.7984 | 1558.8862 | 1199.9132 | 1608.274 | 3367.4718 | 7358.4355 | 11544.5291 | 9365.6422 | 5941.2677 | 4581.535 | 3490.2151 | 2770.718 | 2349.6546 | 2864.7077 | 5026.989 | 9910.2556 | 15031.814
ENS | Base | BTM Battery Control | BTM Battery Control | Large Commercial | Services | Technology Enablement Cost | 0 | 0 | 0 | 0 | 0 | 0 | 2657.4336 | 10808.2688 | 28486.9141 | 46888.0651 | 37369.0928 | 22361.2115 | 16364.4903 | 11529.5912 | 8314.0598 | 6399.5372 | 8577.4616 | 17959.8493 | 39244.9895 | 61570.8218 | 49950.0917 | 31686.7611 | 24434.8533 | 18614.4803 | 14777.1625 | 12531.491 | 15278.4409 | 26810.6081 | 52854.6967 | 80169.6746
ENS | Base | BTM Battery Control | BTM Battery Control | Small Industrial | Manufacturing | Technology Enablement Cost | 0 | 0 | 0 | 0 | 0 | 0 | 12.0115 | 48.8529 | 128.7596 | 211.932 | 168.9066 | 101.0717 | 73.9668 | 43.1632 | 37.1569 | 28.6006 | 38.4986 | 80.9347 | 177.1561 | 278.0732 | 225.5489 | 142.9978 | 110.2166 | 72.995 | 66.0416 | 56.0054 | 68.4825 | 120.6368 | 238.3664 | 361.8303
ENS | Base | BTM Battery Control | BTM Battery Control | Small Industrial | Miscellaneous | Technology Enablement Cost | 0 | 0 | 0 | 0 | 0 | 0 | 77.6023 | 315.6226 | 831.8737 | 1369.2233 | 1078.4373 | 650.7199 | 476.213 | 335.5156 | 241.9424 | 186.229 | 249.9365 | 523.9768 | 1145.5715 | 1797.5402 | 1442.5744 | 922.097 | 711.0637 | 541.6886 | 430.0211 | 364.6712 | 445.0096 | 781.8304 | 1542.3916 | 2340.0454
ENS | Base | BTM Battery Control | BTM Battery Control | Small Industrial | Offices | Technology Enablement Cost | 0 | 0 | 0 | 0 | 0 | 0 | 30.636 | 124.6023 | 328.4093 | 540.5456 | 430.8068 | 257.7896 | 188.6568 | 132.918 | 95.848 | 73.7766 | 98.8846 | 207.0488 | 452.4329 | 709.8146 | 575.8459 | 365.2985 | 270.3906 | 214.3641 | 170.1216 | 144.2281 | 175.8914 | 308.8343 | 609.0767 | 923.9703
ENS | Base | BTM Battery Control | BTM Battery Control | Small Industrial | Retail Trade | Technology Enablement Cost | 0 | 0 | 0 | 0 | 0 | 0 | 53.3094 | 216.819 | 571.4611 | 940.5969 | 749.6418 | 448.5765 | 328.2795 | 231.2891 | 166.784 | 128.3778 | 172.068 | 360.2831 | 787.2732 | 1235.14 | 1002.0226 | 635.6515 | 490.1748 | 373.4153 | 296.4369 | 251.3877 | 306.4928 | 537.8336 | 1060.2904 | 1595.254
ENS | Base | BTM Battery Control | BTM Battery Control | Small Industrial | Services | Technology Enablement Cost | 0 | 0 | 0 | 0 | 0 | 0 | 116.066 | 472.0617 | 1244.1937 | 2047.8818 | 1632.1315 | 976.6477 | 714.735 | 503.5661 | 363.1246 | 279.506 | 374.629 | 784.4139 | 1703.6414 | 2688.9413 | 2181.3955 | 1383.7252 | 1066.9881 | 812.7739 | 645.1712 | 547.0848 | 667.0558 | 1170.7296 | 2295.5216 | 3500.9554
ENS | Base | BTM Battery Control | BTM Battery Control | Large Industrial | Manufacturing | Technology Enablement Cost | 0 | 0 | 0 | 0 | 0 | 0 | 332.4766 | 1352.2431 | 3564.0521 | 5866.2551 | 4675.3184 | 2797.6537 | 2047.3926 | 1442.4891 | 1040.1879 | 800.6583 | 1073.1426 | 2246.991 | 4910.0154 | 7703.2428 | 6249.3511 | 3964.391 | 3057.091 | 2328.8931 | 1848.7989 | 1567.8387 | 1911.5148 | 3354.3262 | 6612.7518 | 10030.1807
ENS | Base | BTM Battery Control | BTM Battery Control | Large Industrial | Miscellaneous | Technology Enablement Cost | 0 | 0 | 0 | 0 | 0 | 0 | 1541.4823 | 6269.4907 | 16524.2414 | 27198.0919 | 21676.4761 | 12970.9401 | 9492.4564 | 6687.9041 | 4822.6891 | 3712.1429 | 4975.4791 | 10417.8672 | 22764.6167 | 35715.0347 | 28974.2642 | 18380.3584 | 14173.7857 | 10797.5952 | 8571.7042 | 7269.0703 | 8862.4779 | 15551.8762 | 30659.1218 | 46503.5649
ENS | Base | BTM Battery Control | BTM Battery Control | Large Industrial | Offices | Technology Enablement Cost | 0 | 0 | 0 | 0 | 0 | 0 | 181.3509 | 737.5871 | 1944.0284 | 3199.7755 | 2550.1737 | 1525.993 | 1116.7596 | 786.8122 | 567.3752 | 436.7227 | 585.3505 | 1225.6314 | 2678.1902 | 4201.7688 | 3408.737 | 2162.3951 | 1667.5042 | 1270.3053 | 1008.4358 | 855.1847 | 1042.6445 | 1829.6325 | 3606.9555 | 5471.0076
ENS | Base | BTM Battery Control | BTM Battery Control | Large Industrial | Retail Trade | Technology Enablement Cost | 0 | 0 | 0 | 0 | 0 | 0 | 906.7543 | 3687.9357 | 9720.142 | 15998.8776 | 12750.8683 | 7629.9648 | 5583.7979 | 3934.0612 | 2836.876 | 2183.6135 | 2926.7524 | 6128.1571 | 13390.951 | 21008.8439 | 17043.6848 | 10811.9755 | 8337.521 | 6351.5266 | 5042.1789 | 4275.9237 | 5213.2223 | 9148.1625 | 18034.7775 | 27355.0382
ENS | Base | BTM Battery Control | BTM Battery Control | Large Industrial | Services | Technology Enablement Cost | 0 | 0 | 0 | 0 | 0 | 0 | 1964.6344 | 7990.5274 | 21060.3077 | 34664.2348 | 27626.8812 | 16531.5903 | 12098.2287 | 8523.7993 | 6146.5646 | 4731.1626 | 6341.2969 | 13277.6738 | 29013.7272 | 45519.1618 | 36927.9837 | 23425.947 | 18064.6288 | 13761.6409 | 10924.721 | 9264.5014 | 11295.3149 | 19821.0187 | 39075.3513 | 59269.2494
ENS | Base | BTM Battery Control | BTM Battery Control | Interruptible Rider | Manufacturing | Technology Enablement Cost | 0 | 0 | 0 | 0 | 0 | 0 | 444.423 | 1807.5495 | 4764.0845 | 7841.4498 | 6249.5192 | 3739.6364 | 2736.7589 | 1928.1817 | 1390.4238 | 1070.2435 | 1434.4745 | 3003.563 | 6563.2398 | 10296.9595 | 8353.5359 | 5299.2194 | 4086.4274 | 3113.0419 | 2471.2979 | 2095.7371 | 2555.1305 | 4483.7431 | 8839.2952 | 13407.3879
ENS | Base | BTM Battery Control | BTM Battery Control | Interruptible Rider | Miscellaneous | Technology Enablement Cost | 0 | 0 | 0 | 0 | 0 | 0 | 1185.1279 | 4820.1319 | 12704.2255 | 20910.5327 | 16665.3846 | 9972.3638 | 7298.0237 | 5141.8179 | 3707.7968 | 2853.9828 | 3825.2654 | 8009.5013 | 17501.9727 | 27458.5586 | 22276.0957 | 14131.2518 | 10897.1398 | 8301.4451 | 6590.1278 | 5588.6322 | 6813.6814 | 11956.6482 | 23571.4539 | 35753.0344
ENS | Base | BTM Battery Control | BTM Battery Control | Interruptible Rider | Retail Trade | Technology Enablement Cost | 0 | 0 | 0 | 0 | 0 | 0 | 1777.6918 | 7230.1979 | 19056.3382 | 31365.7991 | 24998.0769 | 14958.5457 | 10947.0356 | 7712.7269 | 5561.6953 | 4280.9742 | 5737.898 | 12014.2519 | 26252.9591 | 41187.8379 | 33414.1436 | 21196.8777 | 16345.7097 | 12452.1677 | 9885.1916 | 8382.9483 | 10220.5221 | 17934.9722 | 35357.1809 | 53629.5516
ENS | Base | BTM Battery Control | BTM Battery Control | Residential | Residential LI | Technology Enablement Cost | 0 | 0 | 0 | 0 | 0 | 0 | 12083.5144 | 49446.7662 | 131111.4094 | 217307.694 | 175299.0994 | 107079.4498 | 80028.475 | 58048.0675 | 43383.8665 | 34706.7399 | 44676.9054 | 87841.1601 | 186348.5058 | 291165.4516 | 240095.849 | 157326.0388 | 124861.7442 | 98689.5692 | 81457.6172 | 71575.2347 | 84451.9152 | 137799.3269 | 258664.2 | 387207.8983
ENS | Base | BTM Battery Control | BTM Battery Control | Residential | Residential Market Rate | Technology Enablement Cost | 0 | 0 | 0 | 0 | 0 | 0 | 75225.3866 | 307828.7991 | 816219.2645 | 1352838.3238 | 1091312.7726 | 666581.6262 | 498234.1466 | 361372.3002 | 270128.3087 | 216014.1608 | 278143.0798 | 546841.4107 | 1160148.9504 | 1812571.8977 | 1494702.8441 | 979376.629 | 777397.6715 | 614335.0249 | 507172.8695 | 445527.8266 | 525740.8371 | 857924.5195 | 1610303.1946 | 2410491.8493
ENS | Base | EV Charging Control | EV Charging Control | EV | EV | Technology Enablement Cost | 0 | 0 | 0 | 0 | 0 | 0 | 20440.7217 | 65374.5452 | 147946.5033 | 241537.7425 | 220903.1794 | 206944.4987 | 242034.1635 | 279267.631 | 319168.8874 | 362415.7869 | 435372.9113 | 542970.0647 | 702567.473 | 879814.7177 | 921312.0753 | 974399.6888 | 1088731.4341 | 1206152.0065 | 1326013.2498 | 1448179.2008 | 1603511.1635 | 1799067.706 | 2053933.8705 | 2328692.132
ENS | Low | DLC | DLC-Switch-Water Heating | Small Commercial | Miscellaneous | Technology Enablement Cost | 1 | 0 | 0 | 0 | 0 | 594.5566 | 1245.938 | 1893.9222 | 1947.525 | 701.9381 | 106.165 | 75.6124 | 106.5372 | 56.5954 | 66.8187 | 794.1737 | 1592.3575 | 2386.4419 | 2374.0221 | 855.6587 | 129.4146 | 165.2903 | 223.8377 | 235.4112 | 197.4342 | 1087.1601 | 2061.0994 | 3031.2079 | 2962.0383 | 1167.0816
ENS | Low | DLC | DLC-Switch-Water Heating | Small Commercial | Offices | Technology Enablement Cost | 1 | 0 | 0 | 0 | 0 | 363.4219 | 759.1978 | 1147.3975 | 1169.6585 | 413.6155 | 56.7009 | 34.9087 | 52.2851 | 24.4519 | 28.7544 | 472.9268 | 957.2361 | 1432.5486 | 1425.8071 | 504.195 | 69.1181 | 87.0369 | 104.892 | 77.1131 | 87.2262 | 629.9008 | 1219.9821 | 1800.2077 | 1791.6043 | 668.76
ENS | Low | DLC | DLC-Switch-Water Heating | Small Commercial | Retail Trade | Technology Enablement Cost | 1 | 0 | 0 | 0 | 0 | 2026.5749 | 4266.8683 | 6488.7706 | 6672.9901 | 2425.7604 | 426.8678 | 300.492 | 422.9147 | 228.6183 | 257.2981 | 2738.165 | 5483.9524 | 8207.7939 | 8134.3377 | 2956.9884 | 520.3494 | 729.8453 | 865.8153 | 670.0367 | 740.3238 | 3773.5373 | 7124.2818 | 10449.7595 | 10369.0466 | 4064.9632
ENS | Low | DLC | DLC-Switch-Water Heating | Small Commercial | Services | Technology Enablement Cost | 1 | 0 | 0 | 0 | 0 | 2439.9405 | 5135.6436 | 7808.557 | 8027.2228 | 2916.2121 | 506.878 | 354.7404 | 500.1196 | 267.991 | 301.0402 | 3287.7405 | 6591.503 | 9868.1364 | 9785.1398 | 3554.8463 | 617.8814 | 861.4627 | 1022.131 | 788.8955 | 872.1342 | 4523.6931 | 8555.2551 | 12555.5074 | 12464.724 | 4878.3932
ENS | Low | DLC | DLC-Thermostat-HVAC | Small Commercial | Miscellaneous | Technology Enablement Cost | 1 | 0 | 0 | 0 | 0 | 3083.2663 | 6354.1305 | 9478.4649 | 9453.9935 | 3048.9759 | 0 | 0 | 0 | 0 | 0 | 3758.4844 | 7745.6496 | 11554.1959 | 11524.3654 | 3716.6846 | 0 | 879.0196 | 0 | 142.8274 | 0 | 4594.4687 | 9460.8494 | 14121.1782 | 14819.4056 | 4589.4425
ENS | Low | DLC | DLC-Thermostat-HVAC | Small Commercial | Offices | Technology Enablement Cost | 1 | 0 | 0 | 0 | 0 | 4424.6413 | 9202.3616 | 13830.5375 | 13961.7245 | 4744.9138 | 382.82 | 93.125 | 217.9971 | 0 | 0 | 5393.6131 | 11217.6274 | 16861.7958 | 17019.2643 | 5784.0234 | 466.6554 | 294.48 | 395.9561 | 207.8504 | 305.2106 | 6893.4809 | 13993.618 | 20888.4177 | 21092.9394 | 7395.0676
ENS | Low | DLC | DLC-Thermostat-HVAC | Small Commercial | Retail Trade | Technology Enablement Cost | 1 | 0 | 0 | 0 | 0 | 4786.4197 | 9818.1291 | 14572.7459 | 14384.7258 | 4472.6184 | 0 | 0 | 0 | 0 | 0 | 5834.619 | 11968.2446 | 17764.0959 | 17534.9005 | 5452.0968 | 0 | 0 | 0 | 0 | 0 | 7112.3679 | 14589.2234 | 21654.3338 | 21374.9459 | 6646.0756
ENS | Low | DLC | DLC-Thermostat-HVAC | Small Commercial | Services | Technology Enablement Cost | 1 | 0 | 0 | 0 | 0 | 5763.1906 | 11820.3003 | 17543.7977 | 17314.9095 | 5384.092 | 0 | 0 | 0 | 0 | 0 | 7025.2972 | 14408.8801 | 21385.7915 | 21106.778 | 6563.1781 | 0 | 0 | 0 | 0 | 0 | 8563.798 | 17564.3444 | 26069.1606 | 25729.0446 | 8000.4775
ENS | Low | DLC | DLC-Switch-Water Heating | Small Industrial | Miscellaneous | Technology Enablement Cost | 1 | 0 | 0 | 0 | 0 | 116.8313 | 252.0308 | 390.4595 | 410.4628 | 164.6556 | 36.3124 | 38.1401 | 39.4431 | 41.9488 | 43.3805 | 187.0114 | 353.3178 | 523.2125 | 548.6577 | 249.7081 | 64.4023 | 121.0081 | 102.3847 | 114.4891 | 109.8352 | 286.8999 | 491.0934 | 699.8649 | 682.7871 | 367.5064
ENS | Low | DLC | DLC-Switch-Water Heating | Small Industrial | Offices | Technology Enablement Cost | 1 | 0 | 0 | 0 | 0 | 4.73 | 10.1406 | 15.6341 | 16.3128 | 6.391 | 1.2249 | 1.2662 | 1.274 | 1.4352 | 1.4728 | 7.2678 | 13.9044 | 20.6314 | 21.5084 | 9.3826 | 3.1155 | 3.3312 | 3.3712 | 3.6031 | 3.6625 | 10.8163 | 18.9552 | 27.2095 | 28.2959 | 13.5642
ENS | Low | DLC | DLC-Switch-Water Heating | Small Industrial | Retail Trade | Technology Enablement Cost | 1 | 0 | 0 | 0 | 0 | 31.6096 | 68.1877 | 105.6067 | 110.9689 | 44.4194 | 9.6919 | 10.125 | 10.4391 | 11.0701 | 11.4286 | 50.3583 | 95.3364 | 141.2899 | 147.9854 | 67.0262 | 25.0206 | 26.417 | 27.1604 | 28.31 | 29.05 | 77.0722 | 132.3223 | 188.7779 | 197.317 | 99.0944
ENS | Low | DLC | DLC-Switch-Water Heating | Small Industrial | Services | Technology Enablement Cost | 1 | 0 | 0 | 0 | 0 | 39.4049 | 85.0034 | 131.6504 | 138.335 | 55.3737 | 12.082 | 12.6219 | 13.0135 | 13.8001 | 14.247 | 62.7772 | 118.8473 | 176.1334 | 184.4802 | 83.5555 | 31.191 | 32.9317 | 33.8585 | 35.2916 | 36.2141 | 96.079 | 164.9544 | 235.3324 | 245.9774 | 123.532
ENS | Low | DLC | DLC-Thermostat-HVAC | Small Industrial | Miscellaneous | Technology Enablement Cost | 1 | 0 | 0 | 0 | 0 | 622.7885 | 1326.8615 | 2026.549 | 2085.8976 | 777.5602 | 98.4745 | 92.9809 | 77.2165 | 92.3743 | 94.6062 | 857.6872 | 1718.6766 | 2575.944 | 2647.1394 | 1047.7413 | 592.7113 | 479.567 | 238.2969 | 296.669 | 277.3116 | 1220.5258 | 2276.5159 | 3329.7529 | 4006.3017 | 1498.355
ENS | Low | DLC | DLC-Thermostat-HVAC | Small Industrial | Offices | Technology Enablement Cost | 1 | 0 | 0 | 0 | 0 | 57.7989 | 124.0967 | 191.0964 | 199.0164 | 77.1664 | 13.7834 | 13.9233 | 13.5015 | 14.581 | 15.0901 | 85.843 | 167.1371 | 249.1795 | 258.9839 | 110.5514 | 33.6474 | 35.8883 | 35.6417 | 37.4056 | 38.8353 | 126.0234 | 225.7549 | 326.5195 | 339.1164 | 158.7721
ENS | Low | DLC | DLC-Thermostat-HVAC | Small Industrial | Retail Trade | Technology Enablement Cost | 1 | 0 | 0 | 0 | 0 | 75.0514 | 159.6388 | 243.5719 | 249.8261 | 91.5062 | 9.8433 | 8.5357 | 6.0222 | 8.0075 | 8.2391 | 99.041 | 202.2368 | 304.3455 | 312.679 | 118.7941 | 19.0604 | 21.4136 | 17.8138 | 20.2154 | 21.5445 | 133.6552 | 260.0611 | 385.322 | 395.7864 | 159.6451
ENS | Low | DLC | DLC-Thermostat-HVAC | Small Industrial | Services | Technology Enablement Cost | 1 | 0 | 0 | 0 | 0 | 93.5599 | 199.0074 | 303.6392 | 311.4357 | 114.0726 | 12.2708 | 10.6407 | 7.5073 | 9.9822 | 10.271 | 123.4655 | 252.1105 | 379.4002 | 389.7888 | 148.0899 | 23.7609 | 26.6944 | 22.2069 | 25.2007 | 26.8576 | 166.6159 | 324.1948 | 480.3463 | 493.3913 | 199.0152
ENS | Low | DLC | DLC-Switch-Water Heating | Residential | Residential LI | Technology Enablement Cost | 1 | 0 | 0 | 0 | 0 | 246394.5711 | 506227.2846 | 784558.4374 | 815173.8818 | 308495.8569 | 57647.9181 | 67245.56 | 69654.1442 | 72196.3964 | 74482.025 | 377045.5389 | 696070.7002 | 1037398.5325 | 1076715.4016 | 461190.0333 | 157458.4854 | 171585.7312 | 176663.2062 | 182054.7143 | 187081.3201 | 558561.4628 | 949858.1851 | 1368342.1058 | 1418846.4755 | 671383.4483
ENS | Low | DLC | DLC-Switch-Water Heating | Residential | Residential Market Rate | Technology Enablement Cost | 1 | 0 | 0 | 0 | 0 | 766956.3423 | 1575750.8194 | 2441747.0499 | 2537356.9226 | 960511.7086 | 179645.4071 | 209024.7598 | 217117.9685 | 224957.4912 | 232130.3016 | 1173987.0353 | 2166307.5929 | 3228508.4676 | 3351620.8204 | 1435794.7884 | 490671.7866 | 533396.905 | 550277.38 | 567062.0947 | 582846.901 | 1738533.6887 | 2955889.6957 | 4258642.7736 | 4416814.5923 | 2089726.4096
ENS | Low | DLC | DLC-Thermostat-Heat Pump | Residential | Residential LI | Technology Enablement Cost | 1 | 0 | 0 | 0 | 0 | 2189.9866 | 5493.6478 | 10124.6531 | 13120.075 | 8492.8491 | 5913.6298 | 6746.1118 | 7277.424 | 7821.5642 | 9298.9569 | 11914.155 | 17399.6999 | 23619.225 | 28171.0885 | 24825.0163 | 20742.0542 | 22557.1824 | 23575.4836 | 24421.0918 | 26422.5629 | 30116.7285 | 37318.0114 | 44920.9088 | 50873.8898 | 46692.0256
ENS | Low | DLC | DLC-Thermostat-Heat Pump | Residential | Residential Market Rate | Technology Enablement Cost | 1 | 0 | 0 | 0 | 0 | 127463.009 | 264738.6049 | 414979.5138 | 438351.1716 | 178258.2326 | 48343.4206 | 55455.8961 | 58922.1949 | 62684.2351 | 67971.9324 | 225353.5358 | 397757.5895 | 584465.3792 | 616408.2879 | 307379.1512 | 147800.4104 | 159384.5654 | 166693.4239 | 172753.9211 | 181267.1969 | 374846.9402 | 587060.9341 | 816031.1439 | 856572.3969 | 480466.3109
ENS | Low | DLC | DLC-Thermostat-Electric Furnace | Residential | Residential LI | Technology Enablement Cost | 1 | 0 | 0 | 0 | 0 | 64776.7726 | 132092.1784 | 203110.1473 | 208500.6978 | 75193.4256 | 9599.5961 | 11619.0994 | 11744.1836 | 11826.1067 | 10902.3988 | 90449.6999 | 171867.4272 | 258348.5248 | 264488.4598 | 100190.9462 | 22017.702 | 24185.7351 | 24469.8781 | 25318.5001 | 24123.8207 | 121539.9189 | 221255.5894 | 326803.6033 | 334922.292 | 135344.3649
ENS | Low | DLC | DLC-Thermostat-Electric Furnace | Residential | Residential Market Rate | Technology Enablement Cost | 1 | 0 | 0 | 0 | 0 | 80985.4988 | 163529.4578 | 248602.3858 | 251277.9024 | 82753.3841 | 561.5779 | 1494.7907 | 100.149 | 0 | 0 | 98720.8711 | 199341.4966 | 303044.9211 | 306306.3609 | 100875.9135 | 684.5604 | 1822.1415 | 122.0811 | 0 | 0 | 120340.191 | 242996.172 | 369410.0678 | 373385.7447 | 122967.1756
ENS | Low | Dynamic Pricing | Dynamic Pricing with enabling tech. | Small Commercial | Manufacturing | Technology Enablement Cost | 1 | 0 | 0 | 0 | 0 | 0 | 693.708 | 1337.5661 | 1926.481 | 1892.0092 | 622.5578 | 0 | 0 | 0 | 0 | 0 | 845.6262 | 1630.4856 | 2348.3697 | 2306.3487 | 758.8945 | 0 | 0 | 0 | 0 | 0 | 1030.8137 | 1987.5529 | 2862.6495 | 2811.4262
ENS | Low | Dynamic Pricing | Dynamic Pricing with enabling tech. | Small Commercial | Miscellaneous | Technology Enablement Cost | 1 | 0 | 0 | 0 | 0 | 0 | 6591.8666 | 12901.3524 | 18880.2583 | 18849.7071 | 6684.5825 | 0 | 143.3945 | 0 | 0 | 0 | 8035.4486 | 15726.6766 | 23014.9295 | 22977.6878 | 8148.4688 | 486.0676 | 293.8634 | 748.5365 | 372.3419 | 393.4785 | 10207.684 | 19602.2407 | 28499.956 | 28468.8668
ENS | Low | Dynamic Pricing | Dynamic Pricing with enabling tech. | Small Commercial | Offices | Technology Enablement Cost | 1 | 0 | 0 | 0 | 0 | 0 | 5276.901 | 10329.0299 | 15106.2082 | 15092.7798 | 5402.2233 | 12.3975 | 146.6388 | 0 | 0 | 0 | 6432.5129 | 12591.0298 | 18414.3835 | 18398.0144 | 6585.2801 | 141.382 | 254.2654 | 163.4078 | 266.5272 | 272.7085 | 8121.7284 | 15640.0979 | 22745.7908 | 22732.1041
ENS | Low | Dynamic Pricing | Dynamic Pricing with enabling tech. | Small Commercial | Retail Trade | Technology Enablement Cost | 1 | 0 | 0 | 0 | 0 | 0 | 12323.3014 | 24062.4446 | 35083.9707 | 34923.0008 | 12262.6117 | 0 | 7.9785 | 0 | 0 | 0 | 15022.0356 | 29331.9857 | 42767.1645 | 42570.9432 | 14948.0552 | 24.5107 | 9.7257 | 114.6209 | 376.9265 | 404.1273 | 18748.7051 | 36219.8925 | 52612.353 | 52385.837
ENS | Low | Dynamic Pricing | Dynamic Pricing with enabling tech. | Small Commercial | Services | Technology Enablement Cost | 1 | 0 | 0 | 0 | 0 | 0 | 14837.2088 | 28969.395 | 42233.5176 | 42041.8881 | 14744.3773 | 0 | 0 | 0 | 0 | 0 | 18086.4747 | 35313.5309 | 51482.4223 | 51248.827 | 17973.3136 | 10.4479 | 0 | 119.2496 | 436.4342 | 469.4161 | 22556.0951 | 43588.642 | 63316.4461 | 63046.9659
ENS | Low | Dynamic Pricing | Dynamic Pricing with enabling tech. | Large Commercial | Offices | Technology Enablement Cost | 1 | 0 | 0 | 0 | 0 | 0 | 3852.1262 | 7098.9214 | 9476.5941 | 8942.0987 | 2697.4956 | 0 | 0 | 0 | 12.7344 | 67.3175 | 4786.6871 | 8775.1211 | 11551.9153 | 10900.3684 | 3288.2321 | 198.013 | 179.9136 | 212.5866 | 271.9677 | 347.8004 | 6111.4788 | 10983.3629 | 14374.7847 | 13585.794
ENS | Low | Dynamic Pricing | Dynamic Pricing with enabling tech. | Large Commercial | Services | Technology Enablement Cost | 1 | 0 | 0 | 0 | 0 | 0 | 24380.0938 | 45912.5377 | 62887.2778 | 59303.5377 | 17548.7864 | 0 | 0 | 0 | 0 | 319.6347 | 30184.0096 | 56636.9862 | 76659.2408 | 72290.6815 | 21391.8727 | 1175.2243 | 1050.937 | 1266.203 | 1554.3815 | 2001.8686 | 38477.8509 | 70786.2947 | 95232.4176 | 89941.2072
ENS | Low | Dynamic Pricing | Dynamic Pricing with enabling tech. | Small Industrial | Manufacturing | Technology Enablement Cost | 1 | 0 | 0 | 0 | 0 | 0 | 947.614 | 1875.8736 | 2769.7802 | 2824.5696 | 1017.3445 | 77.7944 | 61.2352 | 90.8199 | 91.5437 | 110.8248 | 1263.9718 | 2412.5391 | 3491.4936 | 3549.8518 | 1335.375 | 211.7416 | 188.1628 | 226.2463 | 234.9701 | 274.5346 | 1686.4424 | 3091.1547 | 4409.6035 | 4485.95
ENS | Low | Dynamic Pricing | Dynamic Pricing with enabling tech. | Small Industrial | Miscellaneous | Technology Enablement Cost | 1 | 0 | 0 | 0 | 0 | 0 | 1181.9448 | 2369.9657 | 3544.2936 | 3667.9535 | 1406.9634 | 216.5242 | 211.1378 | 237.5558 | 244.8387 | 254.4894 | 1698.0438 | 3158.279 | 4587.2105 | 4738.1716 | 1984.5991 | 807.503 | 571.2255 | 674.2235 | 635.3968 | 663.0251 | 2434.9832 | 4226.557 | 5978.7225 | 6174.474
ENS | Low | Dynamic Pricing | Dynamic Pricing with enabling tech. | Small Industrial | Offices | Technology Enablement Cost | 1 | 0 | 0 | 0 | 0 | 0 | 70.6015 | 142.1047 | 213.2779 | 221.5591 | 86.3582 | 14.868 | 14.7765 | 16.1415 | 16.6889 | 16.9492 | 103.2702 | 190.9657 | 277.8721 | 288.1748 | 123.8 | 38.7088 | 39.0155 | 41.2222 | 42.6187 | 43.7825 | 149.7657 | 257.4081 | 364.0111 | 377.2907
ENS | Low | Dynamic Pricing | Dynamic Pricing with enabling tech. | Small Industrial | Retail Trade | Technology Enablement Cost | 1 | 0 | 0 | 0 | 0 | 0 | 198.2723 | 398.9202 | 598.4301 | 621.2028 | 241.6646 | 40.9064 | 40.6989 | 44.5012 | 45.9976 | 46.517 | 288.8075 | 534.8472 | 778.8527 | 807.19 | 345.6676 | 106.708 | 107.5899 | 113.7352 | 117.5625 | 120.7132 | 418.2891 | 720.2695 | 1019.5466 | 1056.1141
ENS | Low | Dynamic Pricing | Dynamic Pricing with enabling tech. | Small Industrial | Services | Technology Enablement Cost | 1 | 0 | 0 | 0 | 0 | 0 | 247.1683 | 497.298 | 746.0091 | 774.3978 | 301.2616 | 50.9944 | 50.7356 | 55.4756 | 57.3411 | 57.9886 | 360.0303 | 666.746 | 970.9257 | 1006.2513 | 430.9127 | 133.0233 | 134.1226 | 141.7834 | 146.5546 | 150.4823 | 521.4434 | 897.8953 | 1270.9772 | 1316.5626
ENS | Low | Dynamic Pricing | Dynamic Pricing with enabling tech. | Large Industrial | Manufacturing | Technology Enablement Cost | 1 | 0 | 0 | 0 | 0 | 0 | 21719.8793 | 40634.0919 | 54275.8944 | 52394.7976 | 18097.2861 | 286.8916 | 677.9243 | 1566.8537 | 2001.6888 | 1872.1777 | 28469.5625 | 50963.0431 | 68276.6909 | 65893.3432 | 25040.4251 | 3894.419 | 4349.7639 | 5599.3774 | 6393.1672 | 6623.8964 | 39242.1834 | 66828.8039 | 88075.7013 | 85356.7162
ENS | Low | Dynamic Pricing | Dynamic Pricing with enabling tech. | Large Industrial | Miscellaneous | Technology Enablement Cost | 1 | 0 | 0 | 0 | 0 | 0 | 9031.7802 | 18885.6622 | 28458.6911 | 28109.6237 | 10117.5699 | 1262.1018 | 1525.3468 | 1884.7735 | 2176.3518 | 2232.9113 | 13375.0265 | 24873.8085 | 36615.8148 | 36187.1961 | 15081.1015 | 6155.9085 | 5280.3541 | 7306.1382 | 6544.0788 | 6780.4849 | 20526.9962 | 34716.6776 | 49196.7647 | 48850.1491
ENS | Low | Dynamic Pricing | Dynamic Pricing with enabling tech. | Large Industrial | Offices | Technology Enablement Cost | 1 | 0 | 0 | 0 | 0 | 0 | 694.4988 | 1390.1445 | 1980.2658 | 1976.9529 | 776.523 | 139.9427 | 163.2709 | 189.4113 | 214.2378 | 234.1511 | 1094.417 | 1894.8508 | 2609.6975 | 2611.156 | 1229.3888 | 484.5378 | 523.5303 | 570.4438 | 617.5534 | 653.9357 | 1715.4875 | 2706.5055 | 3593.1528 | 3610.8324
ENS | Low | Dynamic Pricing | Dynamic Pricing with enabling tech. | Large Industrial | Retail Trade | Technology Enablement Cost | 1 | 0 | 0 | 0 | 0 | 0 | 3607.6964 | 7026.2905 | 9674.049 | 9581.4084 | 3694.8856 | 545.8612 | 624.9118 | 733.0128 | 840.2116 | 924.7459 | 5374.0475 | 9306.7738 | 12445.6857 | 12313.0414 | 5474.1864 | 1939.3082 | 2059.1857 | 2269.4649 | 2494.5098 | 2656.1416 | 8144.0939 | 13002.7274 | 16890.2826 | 16790.742
ENS | Low | Dynamic Pricing | Dynamic Pricing with enabling tech. | Large Industrial | Services | Technology Enablement Cost | 1 | 0 | 0 | 0 | 0 | 0 | 1832.9666 | 3734.0184 | 5427.3475 | 5384.4347 | 2024.7438 | 299.124 | 342.4426 | 401.6804 | 460.4238 | 506.7473 | 2769.3665 | 4958.224 | 6973.7814 | 6910.6669 | 2999.7749 | 1062.7128 | 1128.404 | 1243.6339 | 1366.9552 | 1455.5271 | 4248.8709 | 6952.5099 | 9443.0212 | 9400.1435
ENS | Low | Dynamic Pricing | Dynamic Pricing with enabling tech. | Interruptible Rider | Manufacturing | Technology Enablement Cost | 1 | 0 | 0 | 0 | 0 | 0 | 8593.9189 | 13360.3696 | 13954.37 | 13116.8268 | 4457.0415 | 0 | 0 | 0 | 0 | 0 | 10475.9392 | 16286.216 | 17162.8228 | 16108.6254 | 5501.0163 | 188.666 | 160.685 | 179.3884 | 220.0143 | 290.3556 | 13083.0913 | 20180.3295 | 21256.5631 | 19988.0933
ENS | Low | Dynamic Pricing | Dynamic Pricing with enabling tech. | Interruptible Rider | Miscellaneous | Technology Enablement Cost | 1 | 0 | 0 | 0 | 0 | 0 | 17196.2619 | 27210.4119 | 28999.0119 | 27787.4534 | 10400.1941 | 98.7264 | 472.2684 | 901.9314 | 1138.32 | 0 | 20962.1473 | 33169.3402 | 36765.9943 | 35317.6103 | 14165.69 | 2097.8478 | 2352.6508 | 2947.6958 | 3315.4756 | 2009.7846 | 27627.8084 | 42564.5643 | 46994.0976 | 45280.8296
ENS | Low | Dynamic Pricing | Dynamic Pricing with enabling tech. | Interruptible Rider | Retail Trade | Technology Enablement Cost | 1 | 0 | 0 | 0 | 0 | 0 | 1012.431 | 1602.0851 | 1707.3454 | 1635.8209 | 612.1258 | 5.5556 | 27.4943 | 52.8252 | 66.7775 | 0 | 1234.1478 | 1952.9328 | 2163.99 | 2078.5117 | 833.3318 | 110.613 | 137.6714 | 172.6687 | 194.3144 | 117.6586 | 1625.9237 | 2505.4232 | 2765.3305 | 2664.1712
ENS | Low | Dynamic Pricing | Dynamic Pricing with enabling tech. | Residential | Residential Market Rate | Technology Enablement Cost | 1 | 0 | 0 | 0 | 0 | 0 | 357491.8129 | 706268.3629 | 1058382.6512 | 1078146.3255 | 415921.2865 | 55797.5836 | 75289.7397 | 37419.4838 | 53524.7353 | 54945.942 | 492415.1438 | 919995.8586 | 1296456.8742 | 1323317.4036 | 520362.5498 | 139932.8346 | 164486.3532 | 125984.6206 | 149183.6602 | 153946.1032 | 693275.272 | 1216105.2462 | 1681074.7702 | 1717978.5392
ENS | Low | BTM Battery Control | BTM Battery Control | Small Commercial | Manufacturing | Technology Enablement Cost | 0 | 0 | 0 | 0 | 0 | 0 | 288.4403 | 1173.1394 | 3091.9957 | 5076.6386 | 4050.7595 | 2423.9253 | 1773.8888 | 1249.7922 | 901.2329 | 693.7012 | 930.2461 | 1948.6978 | 4259.0441 | 6666.9235 | 5399.312 | 3434.4874 | 2648.3862 | 2017.4603 | 1601.4944 | 1358.0603 | 1656.3812 | 2908.1688 | 5735.0431 | 8681.0581
ENS | Low | BTM Battery Control | BTM Battery Control | Small Commercial | Miscellaneous | Technology Enablement Cost | 0 | 0 | 0 | 0 | 0 | 0 | 2124.3645 | 8645.9254 | 22799.6433 | 37550.8043 | 29978.3598 | 17975.5939 | 13174.2004 | 9319.8993 | 6761.8001 | 5218.6397 | 6974.6029 | 14470.2898 | 31514.4192 | 49400.346 | 40174.0847 | 25556.1104 | 19784.8217 | 15133.885 | 12102.3997 | 10297.0376 | 12516.6123 | 21717.9705 | 42577.7942 | 64502.1226
ENS | Low | BTM Battery Control | BTM Battery Control | Small Commercial | Offices | Technology Enablement Cost | 0 | 0 | 0 | 0 | 0 | 0 | 737.5452 | 2998.7735 | 7904.2432 | 13003.6797 | 10366.1168 | 6202.9585 | 4539.4792 | 3185.7523 | 2292.5921 | 1774.3093 | 2379.0733 | 4982.055 | 10888.3141 | 17060.4639 | 13855.1242 | 8773.3838 | 6776.9064 | 5130.8942 | 4080.7908 | 3473.4202 | 4236.1321 | 7418.0122 | 14644.048 | 22213.0067
ENS | Low | BTM Battery Control | BTM Battery Control | Small Commercial | Retail Trade | Technology Enablement Cost | 0 | 0 | 0 | 0 | 0 | 0 | 1286.8292 | 5233.7699 | 13791.4506 | 22695.3104 | 18081.23 | 10823.3673 | 7920.8092 | 5568.0662 | 4010.4935 | 3083.0493 | 4151.2511 | 8694.7919 | 18983.7368 | 29800.9411 | 24137.682 | 15335.2689 | 11825.1453 | 8976.482 | 7133.4771 | 6028.7322 | 7374.7043 | 12976.0173 | 25547.5391 | 38799.4165
ENS | Low | BTM Battery Control | BTM Battery Control | Small Commercial | Services | Technology Enablement Cost | 0 | 0 | 0 | 0 | 0 | 0 | 2801.2352 | 11391.2205 | 30021.3886 | 49408.9932 | 39362.6663 | 23551.1394 | 17230.1536 | 12134.3957 | 8745.5145 | 6714.1407 | 9023.1115 | 18910.6702 | 41340.9776 | 64863.0884 | 52582.7754 | 33355.7298 | 25710.9807 | 19559.6988 | 15547.0511 | 13129.9607 | 16057.2756 | 28209.5339 | 55636.1443 | 84449.5396
ENS | Low | BTM Battery Control | BTM Battery Control | Large Commercial | Offices | Technology Enablement Cost | 0 | 0 | 0 | 0 | 0 | 0 | 423.5285 | 1722.5678 | 4540.1019 | 7472.7854 | 5955.6992 | 3563.8181 | 2608.0906 | 1837.5286 | 1325.0533 | 1019.9262 | 1367.0329 | 2862.351 | 6254.6702 | 9812.8497 | 7960.7959 | 5050.0776 | 3894.3047 | 2966.6828 | 2355.1103 | 1997.2064 | 2435.0015 | 4272.9407 | 8423.7173 | 12777.0419
ENS | Low | BTM Battery Control | BTM Battery Control | Large Commercial | Services | Technology Enablement Cost | 0 | 0 | 0 | 0 | 0 | 0 | 2258.8186 | 9187.0285 | 24213.877 | 39854.8554 | 31763.7289 | 19007.0297 | 13909.8168 | 9800.1525 | 7066.9508 | 5439.6066 | 7290.8424 | 15265.8719 | 33358.241 | 52335.1986 | 42457.5779 | 26933.747 | 20769.6253 | 15822.3083 | 12560.5881 | 10651.7673 | 12986.6748 | 22789.0169 | 44926.4922 | 68144.2234
ENS | Low | BTM Battery Control | BTM Battery Control | Small Industrial | Manufacturing | Technology Enablement Cost | 0 | 0 | 0 | 0 | 0 | 0 | 7.2069 | 29.3117 | 77.2557 | 127.1592 | 101.344 | 60.643 | 44.3801 | 25.8979 | 22.2942 | 17.1604 | 23.0992 | 48.5608 | 106.2936 | 166.8439 | 135.3293 | 85.7987 | 66.13 | 43.797 | 39.625 | 33.6032 | 41.0895 | 72.3821 | 143.0198 | 217.0982
ENS | Low | BTM Battery Control | BTM Battery Control | Small Industrial | Miscellaneous | Technology Enablement Cost | 0 | 0 | 0 | 0 | 0 | 0 | 46.5614 | 189.3736 | 499.1242 | 821.534 | 647.0624 | 390.4319 | 285.7278 | 201.3093 | 145.1654 | 111.7374 | 149.9619 | 314.3861 | 687.3429 | 1078.5241 | 865.5446 | 553.2582 | 426.6382 | 325.0131 | 258.0127 | 218.8027 | 267.0058 | 469.0982 | 925.435 | 1404.0272
ENS | Low | BTM Battery Control | BTM Battery Control | Small Industrial | Offices | Technology Enablement Cost | 0 | 0 | 0 | 0 | 0 | 0 | 18.3816 | 74.7614 | 197.0456 | 324.3273 | 258.4841 | 154.6737 | 113.1941 | 79.7508 | 57.5088 | 44.266 | 59.3308 | 124.2293 | 271.4598 | 425.8888 | 345.5075 | 219.1791 | 162.2344 | 128.6184 | 102.073 | 86.5369 | 105.5349 | 185.3006 | 365.446 | 554.3822
ENS | Low | BTM Battery Control | BTM Battery Control | Small Industrial | Retail Trade | Technology Enablement Cost | 0 | 0 | 0 | 0 | 0 | 0 | 31.9856 | 130.0914 | 342.8766 | 564.3581 | 449.7851 | 269.1459 | 196.9677 | 138.7735 | 100.0704 | 77.0267 | 103.2408 | 216.1699 | 472.3639 | 741.084 | 601.2136 | 381.3909 | 294.1049 | 224.0492 | 177.8621 | 150.8326 | 183.8957 | 322.7001 | 636.1742 | 957.1524
ENS | Low | BTM Battery Control | BTM Battery Control | Small Industrial | Services | Technology Enablement Cost | 0 | 0 | 0 | 0 | 0 | 0 | 69.6396 | 283.237 | 746.5162 | 1228.7291 | 979.2789 | 585.9886 | 428.841 | 302.1397 | 217.8748 | 167.7036 | 224.7774 | 470.6483 | 1022.1849 | 1613.3648 | 1308.8373 | 830.2351 | 640.1929 | 487.6644 | 387.1027 | 328.2509 | 400.2335 | 702.4378 | 1377.313 | 2100.5733
ENS | Low | BTM Battery Control | BTM Battery Control | Large Industrial | Manufacturing | Technology Enablement Cost | 0 | 0 | 0 | 0 | 0 | 0 | 282.6051 | 1149.4066 | 3029.4443 | 4986.3169 | 3974.0206 | 2378.0057 | 1740.2837 | 1226.1157 | 884.1597 | 680.5595 | 912.1712 | 1909.9423 | 4173.5131 | 6547.7564 | 5311.9484 | 3369.7324 | 2598.5274 | 1979.5591 | 1571.4791 | 1332.6629 | 1624.7876 | 2851.1773 | 5620.839 | 8525.6536
ENS | Low | BTM Battery Control | BTM Battery Control | Large Industrial | Miscellaneous | Technology Enablement Cost | 0 | 0 | 0 | 0 | 0 | 0 | 1310.26 | 5329.0671 | 14045.6052 | 23118.3781 | 18425.0046 | 11025.2991 | 8068.5879 | 5684.7185 | 4099.2858 | 3155.3215 | 4229.1572 | 8855.1871 | 19349.9242 | 30357.7795 | 24628.1245 | 15623.3046 | 12047.7178 | 9177.9559 | 7285.9485 | 6178.7098 | 7533.1062 | 13219.0948 | 26060.2535 | 39528.0302
ENS | Low | BTM Battery Control | BTM Battery Control | Large Industrial | Offices | Technology Enablement Cost | 0 | 0 | 0 | 0 | 0 | 0 | 154.1482 | 626.9491 | 1652.4241 | 2719.8092 | 2167.6476 | 1297.094 | 949.2456 | 668.7904 | 482.2689 | 371.2143 | 497.5479 | 1041.7867 | 2276.4617 | 3571.5035 | 2897.4264 | 1838.0358 | 1417.3786 | 1079.7595 | 857.1704 | 726.907 | 886.2478 | 1555.1876 | 3065.9122 | 4650.3565
ENS | Low | BTM Battery Control | BTM Battery Control | Large Industrial | Retail Trade | Technology Enablement Cost | 0 | 0 | 0 | 0 | 0 | 0 | 770.7412 | 3134.7454 | 8262.1207 | 13599.046 | 10838.238 | 6485.4701 | 4746.2282 | 3343.952 | 2411.3446 | 1856.0715 | 2487.7396 | 5208.9336 | 11382.3084 | 17857.5173 | 14487.1321 | 9190.1792 | 7086.8928 | 5398.7976 | 4285.8521 | 3634.5352 | 4431.2389 | 7775.9381 | 15329.5609 | 23251.7825
ENS | Low | BTM Battery Control | BTM Battery Control | Large Industrial | Services | Technology Enablement Cost | 0 | 0 | 0 | 0 | 0 | 0 | 1669.9392 | 6791.9483 | 17901.2616 | 29464.5996 | 23482.8491 | 14051.8518 | 10283.4944 | 7245.2294 | 5224.5799 | 4021.4882 | 5390.1024 | 11286.0227 | 24661.6681 | 38691.2876 | 31388.7862 | 19912.0549 | 15354.9345 | 11697.3948 | 9286.0128 | 7874.8262 | 9601.0177 | 16847.8659 | 33214.0486 | 50378.862
ENS | Low | BTM Battery Control | BTM Battery Control | Interruptible Rider | Manufacturing | Technology Enablement Cost | 0 | 0 | 0 | 0 | 0 | 0 | 377.7595 | 1536.417 | 4049.4719 | 6665.2323 | 5312.0913 | 3178.691 | 2326.2451 | 1638.9545 | 1181.8602 | 909.707 | 1219.3033 | 2553.0285 | 5578.7538 | 8752.4156 | 7100.5055 | 4504.3365 | 3473.4633 | 2646.0856 | 2100.6032 | 1781.3765 | 2171.861 | 3811.1816 | 7513.4009 | 11396.2797
ENS | Low | BTM Battery Control | BTM Battery Control | Interruptible Rider | Miscellaneous | Technology Enablement Cost | 0 | 0 | 0 | 0 | 0 | 0 | 1007.3587 | 4097.1121 | 10798.5916 | 17773.9528 | 14165.5769 | 8476.5092 | 6203.3202 | 4370.5452 | 3151.6273 | 2425.8854 | 3251.4756 | 6808.0761 | 14876.6768 | 23339.7748 | 18934.6814 | 12011.564 | 9262.5688 | 7056.2284 | 5601.6086 | 4750.3374 | 5791.6292 | 10163.1509 | 20035.7358 | 30390.0792
ENS | Low | BTM Battery Control | BTM Battery Control | Interruptible Rider | Retail Trade | Technology Enablement Cost | 0 | 0 | 0 | 0 | 0 | 0 | 1511.038 | 6145.6682 | 16197.8875 | 26660.9292 | 21248.3654 | 12714.7639 | 9304.9802 | 6555.8179 | 4727.441 | 3638.8281 | 4877.2133 | 10212.1141 | 22315.0152 | 35009.6622 | 28402.022 | 18017.3461 | 13893.8532 | 10584.3425 | 8402.4129 | 7125.5061 | 8687.4438 | 15244.7264 | 30053.6037 | 45585.1189
ENS | Low | BTM Battery Control | BTM Battery Control | Residential | Residential LI | Technology Enablement Cost | 0 | 0 | 0 | 0 | 0 | 0 | 8458.4601 | 34612.7363 | 91777.9866 | 152115.3858 | 122709.3696 | 74955.6149 | 56019.9325 | 40633.6473 | 30368.7066 | 24294.718 | 31273.8338 | 61488.812 | 130443.9541 | 203815.8161 | 168067.0943 | 110128.2271 | 87403.2209 | 69082.6984 | 57020.332 | 50102.6643 | 59116.3406 | 96459.5288 | 181064.94 | 271045.5288
ENS | Low | BTM Battery Control | BTM Battery Control | Residential | Residential Market Rate | Technology Enablement Cost | 0 | 0 | 0 | 0 | 0 | 0 | 52657.7706 | 215480.1594 | 571353.4851 | 946986.8267 | 763918.9408 | 466607.1384 | 348763.9026 | 252960.6102 | 189089.8161 | 151209.9126 | 194700.1559 | 382788.9875 | 812104.2653 | 1268800.3284 | 1046291.9908 | 685563.6403 | 544178.3701 | 430034.5174 | 355021.0086 | 311869.4786 | 368018.586 | 600547.1636 | 1127212.2363 | 1687344.2945
ENS | Low | EV Charging Control | EV Charging Control | EV | EV | Technology Enablement Cost | 0 | 0 | 0 | 0 | 0 | 0 | 20440.7217 | 65374.5452 | 147946.5033 | 241537.7425 | 220903.1794 | 206944.4987 | 242034.1635 | 279267.631 | 319168.8874 | 362415.7869 | 435372.9113 | 542970.0647 | 702567.473 | 879814.7177 | 921312.0753 | 974399.6888 | 1088731.4341 | 1206152.0065 | 1326013.2498 | 1448179.2008 | 1603511.1635 | 1799067.706 | 2053933.8705 | 2328692.132
ENS | High | DLC | DLC-Switch-Water Heating | Small Commercial | Miscellaneous | Technology Enablement Cost | 0 | 0 | 0 | 0 | 0 | 1188.0029 | 2228.7972 | 2501.0783 | 833.9791 | 0 | 0 | 117.9623 | 101.0021 | 44.2778 | 33.9031 | 1473.7671 | 2738.7091 | 3070.7949 | 1016.6159 | 0 | 0 | 143.7954 | 156.4134 | 95.4171 | 91.1493 | 1884.1763 | 3391.9231 | 3798.7064 | 1259.0371 | 58.6793
ENS | High | DLC | DLC-Switch-Water Heating | Small Commercial | Offices | Technology Enablement Cost | 0 | 0 | 0 | 0 | 0 | 726.701 | 1360.5959 | 1518.4466 | 494.7412 | 0 | 0 | 66.6651 | 55.3951 | 22.3965 | 14.9456 | 895.645 | 1665.8925 | 1858.1138 | 603.0868 | 0 | 0 | 95.2211 | 78.7382 | 42.8558 | 38.3965 | 1112.2338 | 2051.2158 | 2286.3203 | 755.9313 | 21.1625
ENS | High | DLC | DLC-Switch-Water Heating | Small Commercial | Retail Trade | Technology Enablement Cost | 0 | 0 | 0 | 0 | 0 | 4046.0767 | 7616.8064 | 8538.8649 | 2830.4366 | 0 | 0 | 409.9463 | 353.0185 | 140.9571 | 98.2529 | 5001.0502 | 9339.3326 | 10462.507 | 3450.2865 | 0 | 0 | 593.4198 | 508.5044 | 278.8679 | 262.488 | 6240.6062 | 11533.7419 | 12907.2701 | 4361.1425 | 158.2067
ENS | High | DLC | DLC-Switch-Water Heating | Small Commercial | Services | Technology Enablement Cost | 0 | 0 | 0 | 0 | 0 | 4871.5241 | 9168.4429 | 10276.8176 | 3403.3934 | 0 | 0 | 489.5902 | 420.2893 | 166.2363 | 113.961 | 6016.822 | 11237.386 | 12587.5322 | 4148.7175 | 0 | 0 | 706.0518 | 602.6511 | 327.94 | 307.2926 | 7504.8797 | 13874.4518 | 15525.5175 | 5240.6861 | 186.9375
ENS | High | DLC | DLC-Thermostat-HVAC | Small Commercial | Miscellaneous | Technology Enablement Cost | 0 | 0 | 0 | 0 | 0 | 6160.7744 | 11359.3533 | 12455.5988 | 3736.3485 | 0 | 0 | 162.0301 | 0 | 0 | 0 | 7509.9496 | 13846.9882 | 15183.3055 | 4554.588 | 0 | 0 | 579.1274 | 0 | 0 | 0 | 9197.2474 | 16879.4014 | 18508.3646 | 5964.5201 | 0
ENS | High | DLC | DLC-Thermostat-HVAC | Small Commercial | Offices | Technology Enablement Cost | 0 | 0 | 0 | 0 | 0 | 8847.5436 | 16489.2664 | 18277.3396 | 5762.3908 | 0 | 0 | 565.453 | 369.9271 | 0 | 0 | 10785.1063 | 20100.3237 | 22279.975 | 7024.3223 | 0 | 0 | 689.2841 | 450.939 | 0 | 46.7978 | 13198.7243 | 24558.7342 | 27229.5487 | 8639.9949 | 77.3753
ENS | High | DLC | DLC-Thermostat-HVAC | Small Commercial | Retail Trade | Technology Enablement Cost | 0 | 0 | 0 | 0 | 0 | 9556.1339 | 17508.7287 | 19048.6697 | 5457.989 | 0 | 0 | 2.2605 | 0 | 0 | 0 | 11648.874 | 21343.0425 | 23220.2221 | 6653.2581 | 0 | 0 | 2.7555 | 0 | 0 | 0 | 14199.9124 | 26017.0498 | 28305.3212 | 8110.2845 | 0
ENS | High | DLC | DLC-Thermostat-HVAC | Small Commercial | Services | Technology Enablement Cost | 0 | 0 | 0 | 0 | 0 | 11506.642 | 21081.1654 | 22935.8436 | 6570.7941 | 0 | 0 | 0.44673 | 0 | 0 | 0 | 14026.5324 | 25697.823 | 27958.6654 | 8009.7614 | 0 | 0 | 0.54456 | 0 | 0 | 0 | 17098.2648 | 31325.5028 | 34081.4571 | 9763.8544 | 0
ENS | High | DLC | DLC-Switch-Water Heating | Small Industrial | Miscellaneous | Technology Enablement Cost | 0 | 0 | 0 | 0 | 0 | 232.929 | 449.1928 | 511.5571 | 169.9528 | 0 | 0 | 27.5518 | 24.9462 | 24.9501 | 24.0445 | 307.464 | 571.0401 | 647.3891 | 249.4033 | 28.9754 | 6.0508 | 55.8388 | 57.7435 | 58.3691 | 57.9155 | 433.3019 | 727.9515 | 822.1418 | 307.5831 | 69.2305
ENS | High | DLC | DLC-Switch-Water Heating | Small Industrial | Offices | Technology Enablement Cost | 0 | 0 | 0 | 0 | 0 | 9.4424 | 18.135 | 20.5915 | 6.7453 | 0 | 0 | 1.0184 | 0.89725 | 0.93003 | 0.8888 | 12.3589 | 22.948 | 25.9442 | 9.0966 | 0.83774 | 0.84864 | 2.2117 | 2.0763 | 2.1322 | 2.0931 | 16.1266 | 29.0674 | 32.7555 | 12.2235 | 2.1836
ENS | High | DLC | DLC-Switch-Water Heating | Small Industrial | Retail Trade | Technology Enablement Cost | 0 | 0 | 0 | 0 | 0 | 63.076 | 121.8545 | 139.0485 | 46.5526 | 0 | 0 | 7.7969 | 7.1643 | 7.0829 | 6.86 | 83.5637 | 155.2126 | 176.253 | 63.626 | 6.8591 | 6.9916 | 17.1607 | 16.5575 | 16.6431 | 16.5763 | 110.3955 | 198.0185 | 223.9531 | 86.8459 | 17.906
ENS | High | DLC | DLC-Switch-Water Heating | Small Industrial | Services | Technology Enablement Cost | 0 | 0 | 0 | 0 | 0 | 78.6311 | 151.9051 | 173.3393 | 58.0329 | 0 | 0 | 9.7197 | 8.9311 | 8.8296 | 8.5517 | 104.1714 | 193.4896 | 219.7188 | 79.3168 | 8.5506 | 8.7159 | 21.3927 | 20.6408 | 20.7475 | 20.6642 | 137.6201 | 246.8518 | 279.1822 | 108.263 | 22.3218
ENS | High | DLC | DLC-Thermostat-HVAC | Small Industrial | Miscellaneous | Technology Enablement Cost | 0 | 0 | 0 | 0 | 0 | 1241.6665 | 2363.7426 | 2645.3123 | 815.9604 | 0 | 0 | 75.1417 | 47.6457 | 49.6877 | 42.7402 | 1553.2917 | 2918.9016 | 3263.8466 | 1113.4883 | 53.9961 | 268.5867 | 207.8101 | 118.7742 | 124.0732 | 123.5952 | 2100.72 | 3646.3716 | 4072.7337 | 1810.4622 | 179.4577
ENS | High | DLC | DLC-Thermostat-HVAC | Small Industrial | Offices | Technology Enablement Cost | 0 | 0 | 0 | 0 | 0 | 115.382 | 221.9413 | 251.6546 | 81.9544 | 0 | 0 | 11.4285 | 9.613 | 9.4391 | 8.9805 | 149.1224 | 278.9341 | 315.1931 | 108.4263 | 8.409 | 8.5505 | 24.0047 | 21.8891 | 21.8932 | 21.881 | 193.2538 | 351.9208 | 396.6191 | 144.9103 | 23.3245
ENS | High | DLC | DLC-Thermostat-HVAC | Small Industrial | Retail Trade | Technology Enablement Cost | 0 | 0 | 0 | 0 | 0 | 149.7626 | 285.1329 | 319.4569 | 98.3775 | 0 | 0 | 8.2891 | 4.7547 | 4.9717 | 4.1826 | 185.4372 | 350.077 | 391.6097 | 122.7111 | 2.0753 | 1.9145 | 14.8131 | 10.1352 | 10.3684 | 10.1592 | 231.9967 | 433.166 | 484.362 | 156.7351 | 9.8094
ENS | High | DLC | DLC-Thermostat-HVAC | Small Industrial | Services | Technology Enablement Cost | 0 | 0 | 0 | 0 | 0 | 186.6955 | 355.4495 | 398.2382 | 122.6384 | 0 | 0 | 10.3332 | 5.9272 | 6.1978 | 5.2141 | 231.1679 | 436.4096 | 488.1847 | 152.973 | 2.5871 | 2.3867 | 18.4662 | 12.6346 | 12.9254 | 12.6646 | 289.2095 | 539.9891 | 603.8106 | 195.3875 | 12.2285
ENS | High | DLC | DLC-Switch-Water Heating | Residential | Residential LI | Technology Enablement Cost | 0 | 0 | 0 | 0 | 0 | 405827.1123 | 835738.9311 | 1297988.2846 | 1347741.2651 | 503239.5324 | 93257.2441 | 113725.7986 | 117029.3462 | 120577.6997 | 123947.3875 | 621835.8363 | 1149168.33 | 1716014.1137 | 1779998.7683 | 754110.5625 | 257814.3585 | 286394.3738 | 294050.7252 | 302261.1634 | 310173.004 | 921079.1279 | 1568290.2504 | 2263361.7942 | 2345734.086 | 1099470.8793
ENS | High | DLC | DLC-Switch-Water Heating | Residential | Residential Market Rate | Technology Enablement Cost | 0 | 0 | 0 | 0 | 0 | 1263224.5761 | 2250612.9693 | 2251282.9047 | 0 | 0 | 0 | 148739.5622 | 100977.5128 | 83156.0008 | 71906.8912 | 1605263.5486 | 2805997.4434 | 2805581.6747 | 61566.6606 | 62290.7385 | 63425.7593 | 246117.6574 | 189411.2619 | 169013.5569 | 156981.4687 | 2027886.4325 | 3493372.1186 | 3494718.454 | 151673.8952 | 154498.4357
ENS | High | DLC | DLC-Thermostat-Heat Pump | Residential | Residential LI | Technology Enablement Cost | 0 | 0 | 0 | 0 | 0 | 9222.2012 | 27169.8951 | 55538.9976 | 76203.2716 | 53780.9671 | 36423.4661 | 38158.5933 | 38746.256 | 39246.8498 | 43918.2271 | 49897.3786 | 71171.1915 | 105068.3248 | 129217.6872 | 113767.0325 | 79603.5074 | 81380.4306 | 81550.0432 | 77383.5382 | 82443.3173 | 89147.0971 | 114929.4448 | 155762.4014 | 185341.691 | 166422.2988
ENS | High | DLC | DLC-Thermostat-Heat Pump | Residential | Residential Market Rate | Technology Enablement Cost | 0 | 0 | 0 | 0 | 0 | 224334.6965 | 419161.699 | 444985.9872 | 0 | 0 | 0 | 40875.5066 | 31981.6354 | 28770.5306 | 28361.6882 | 298415.6505 | 534920.5592 | 565827.9399 | 23087.8013 | 27657.2987 | 22618.5365 | 72538.6847 | 61923.4204 | 56698.1427 | 56473.4035 | 385571.5946 | 673932.4885 | 712126.1663 | 50314.3578 | 56076.3896
ENS | High | DLC | DLC-Thermostat-Electric Furnace | Residential | Residential LI | Technology Enablement Cost | 0 | 0 | 0 | 0 | 0 | 101076.1969 | 199972.8032 | 297205.0208 | 290287.6823 | 83028.377 | 0 | 0 | 0 | 0 | 0 | 123211.32 | 243765.7312 | 362291.262 | 354638.7167 | 101211.1282 | 4235.4799 | 5408.9805 | 6784.9974 | 12845.0374 | 14351.4042 | 166450.5289 | 314497.0662 | 460402.1317 | 452370.1848 | 144512.6001
ENS | High | DLC | DLC-Thermostat-Electric Furnace | Residential | Residential Market Rate | Technology Enablement Cost | 0 | 0 | 0 | 0 | 0 | 118992.9003 | 192500.1827 | 166105.0103 | 0 | 0 | 0 | 0 | 0 | 0 | 0 | 145051.6815 | 234656.6486 | 202481.0806 | 0 | 0 | 0 | 0 | 0 | 0 | 0 | 176817.1904 | 286045.1452 | 246823.3074 | 0 | 0
ENS | High | Dynamic Pricing | Dynamic Pricing with enabling tech. | Small Commercial | Manufacturing | Technology Enablement Cost | 1 | 0 | 0 | 0 | 0 | 0 | 3989.5766 | 7801.6186 | 11426.8561 | 11081.6481 | 3300.0881 | 0 | 0 | 0 | 0 | 0 | 4863.2716 | 9510.1296 | 13929.2739 | 13508.4672 | 4022.789 | 0 | 0 | 0 | 0 | 0 | 5928.301 | 11592.7949 | 16979.7071 | 16466.7462
ENS | High | Dynamic Pricing | Dynamic Pricing with enabling tech. | Small Commercial | Miscellaneous | Technology Enablement Cost | 1 | 0 | 0 | 0 | 0 | 0 | 38172.6658 | 76257.3902 | 114276.68 | 113782.943 | 38561.1351 | 0 | 0 | 0 | 0 | 0 | 46532.2666 | 92957.3331 | 139302.6353 | 138700.7726 | 47005.8085 | 0 | 0 | 0 | 166.9704 | 2737.6325 | 57220.2786 | 113984.7819 | 170551.4886 | 170072.9827
ENS | High | Dynamic Pricing | Dynamic Pricing with enabling tech. | Small Commercial | Offices | Technology Enablement Cost | 1 | 0 | 0 | 0 | 0 | 0 | 30604.8064 | 61221.8294 | 91805.5501 | 91634.7154 | 31591.0683 | 0 | 0 | 0 | 0 | 0 | 37307.0883 | 74629.0684 | 111910.4533 | 111702.2068 | 38509.3359 | 0 | 0 | 0 | 69.0664 | 71.8004 | 45634.1971 | 91230.5786 | 136707.1689 | 136503.0932
ENS | High | Dynamic Pricing | Dynamic Pricing with enabling tech. | Small Commercial | Retail Trade | Technology Enablement Cost | 1 | 0 | 0 | 0 | 0 | 0 | 71236.6867 | 141786.7622 | 211344.482 | 209316.9165 | 69356.7587 | 0 | 0 | 0 | 0 | 0 | 86837.1236 | 172837.272 | 257627.7442 | 255156.1532 | 84545.5019 | 0 | 0 | 0 | 0 | 0 | 105853.9691 | 210687.6701 | 314046.7826 | 311033.927
ENS | High | Dynamic Pricing | Dynamic Pricing with enabling tech. | Small Commercial | Services | Technology Enablement Cost | 1 | 0 | 0 | 0 | 0 | 0 | 85775.0956 | 170723.939 | 254466.3168 | 252060.1197 | 83453.8695 | 0 | 0 | 0 | 0 | 0 | 104559.3629 | 208111.529 | 310193.0203 | 307259.8794 | 101729.8013 | 0 | 0 | 0 | 0 | 0 | 127457.2799 | 253686.7926 | 378123.5608 | 374548.0785
ENS | High | Dynamic Pricing | Dynamic Pricing with enabling tech. | Large Commercial | Offices | Technology Enablement Cost | 1 | 0 | 0 | 0 | 0 | 0 | 13043.4352 | 26179.6254 | 39297.7656 | 39519.2 | 12979.2443 | 0 | 0 | 0 | 0 | 0 | 15899.8748 | 31912.8173 | 47903.757 | 48173.6843 | 15821.6264 | 0 | 0 | 0 | 95.4361 | 120.2002 | 19570.7607 | 39147.6497 | 58653.6721 | 59004.7708
ENS | High | Dynamic Pricing | Dynamic Pricing with enabling tech. | Large Commercial | Services | Technology Enablement Cost | 1 | 0 | 0 | 0 | 0 | 0 | 81360.0637 | 163014.8458 | 244245.243 | 245073.4793 | 79584.8086 | 0 | 0 | 0 | 0 | 0 | 99177.4636 | 198714.1875 | 297733.5883 | 298743.2037 | 97013.4377 | 0 | 0 | 0 | 0 | 0 | 121170.6404 | 242863.1265 | 363628.1078 | 365002.5086
ENS | High | Dynamic Pricing | Dynamic Pricing with enabling tech. | Small Industrial | Manufacturing | Technology Enablement Cost | 1 | 0 | 0 | 0 | 0 | 0 | 5449.0738 | 10929.7507 | 16366.3896 | 16401.0285 | 5338.793 | 0 | 0 | 0 | 0 | 0 | 6642.3905 | 13323.3051 | 19950.5376 | 19992.7622 | 6507.9589 | 0 | 0 | 0 | 0 | 0 | 8097.037 | 16241.0346 | 24319.594 | 24371.0656
ENS | High | Dynamic Pricing | Dynamic Pricing with enabling tech. | Small Industrial | Miscellaneous | Technology Enablement Cost | 1 | 0 | 0 | 0 | 0 | 0 | 6849.4993 | 14013.1621 | 21417.2522 | 22008.5946 | 8055.8884 | 874.4333 | 774.0977 | 970.8088 | 984.5943 | 1012.3949 | 9346.2169 | 18146.2799 | 28500.2757 | 28200.9848 | 10866.6626 | 2341.8644 | 2245.9708 | 2528.2838 | 2622.4647 | 4809.7938 | 13051.0415 | 23854.2768 | 36528.3078 | 36254.8906
ENS | High | Dynamic Pricing | Dynamic Pricing with enabling tech. | Small Industrial | Offices | Technology Enablement Cost | 1 | 0 | 0 | 0 | 0 | 0 | 410.3006 | 844.6472 | 1298.8487 | 1344.1333 | 507.2589 | 73.2965 | 69.7042 | 79.0504 | 81.013 | 79.5258 | 579.5552 | 1111.4183 | 1666.6467 | 1721.6275 | 703.32 | 188.362 | 185.7307 | 199.5993 | 206.5582 | 209.0915 | 823.2512 | 1476.0837 | 2156.0455 | 2226.7987
ENS | High | Dynamic Pricing | Dynamic Pricing with enabling tech. | Small Industrial | Retail Trade | Technology Enablement Cost | 1 | 0 | 0 | 0 | 0 | 0 | 1151.3719 | 2368.0258 | 3637.7022 | 3758.7633 | 1412.0503 | 195.4812 | 186.7235 | 212.8734 | 218.1031 | 211.234 | 1613.1636 | 3102.5771 | 4658.9184 | 4805.8452 | 1949.6489 | 506.2034 | 500.1262 | 538.8925 | 558.0277 | 562.8812 | 2285.8955 | 4114.2354 | 6019.9829 | 6209.5806
ENS | High | Dynamic Pricing | Dynamic Pricing with enabling tech. | Small Industrial | Services | Technology Enablement Cost | 1 | 0 | 0 | 0 | 0 | 0 | 1435.3119 | 2952.005 | 4534.7966 | 4685.7125 | 1760.2762 | 243.6888 | 232.7715 | 265.3701 | 271.8895 | 263.3264 | 2010.9861 | 3867.7042 | 5807.855 | 5991.0155 | 2430.4522 | 631.0383 | 623.4624 | 671.7888 | 695.643 | 701.6935 | 2849.6206 | 5128.8477 | 7504.5719 | 7740.9264
ENS | High | Dynamic Pricing | Dynamic Pricing with enabling tech. | Large Industrial | Manufacturing | Technology Enablement Cost | 1 | 0 | 0 | 0 | 0 | 0 | 74087.7738 | 153296.7432 | 234203.9245 | 236869.0211 | 81740.4856 | 62.1701 | 0 | 58.3755 | 0 | 0 | 90312.5829 | 186867.8745 | 285493.2771 | 288742.015 | 99641.1959 | 431.1202 | 0 | 71.1594 | 653.8297 | 2351.5972 | 113075.8664 | 231091.2147 | 351272.282 | 355563.8254
ENS | High | Dynamic Pricing | Dynamic Pricing with enabling tech. | Large Industrial | Miscellaneous | Technology Enablement Cost | 1 | 0 | 0 | 0 | 0 | 0 | 29392.9383 | 62658.7527 | 98212.6862 | 102149.1144 | 39596.8844 | 5875.7259 | 5008.9918 | 5551.3707 | 5763.2763 | 5552.8823 | 41462.7222 | 80099.7132 | 127601.5415 | 132027.9462 | 54112.0989 | 15682.0625 | 14788.7651 | 16045.4606 | 17169.2949 | 24070.079 | 61841.3845 | 109487.5067 | 167823.0834 | 173807.4374
ENS | High | Dynamic Pricing | Dynamic Pricing with enabling tech. | Large Industrial | Offices | Technology Enablement Cost | 1 | 0 | 0 | 0 | 0 | 0 | 2362.4595 | 5151.4191 | 8220.8684 | 8701.671 | 3618.0451 | 794.8471 | 755.8812 | 801.8961 | 841.9135 | 887.0336 | 3794.4635 | 6983.4402 | 10675.4571 | 11267.0565 | 5396.8185 | 2096.8867 | 2083.2152 | 2190.1024 | 2307.4092 | 2393.56 | 5981.635 | 9924.2242 | 14474.8627 | 15251.2532
ENS | High | Dynamic Pricing | Dynamic Pricing with enabling tech. | Large Industrial | Retail Trade | Technology Enablement Cost | 1 | 0 | 0 | 0 | 0 | 0 | 12364.6998 | 26723.8274 | 42195.8138 | 44049.8989 | 17297.1262 | 2794.136 | 2258.4089 | 2360.4564 | 2436.6755 | 2556.9874 | 17646.6701 | 34086.1076 | 52160.7127 | 54088.7667 | 22636.9486 | 6822.8552 | 6138.6163 | 6546.2414 | 7106.1284 | 7383.0248 | 26002.5404 | 46251.2228 | 68419.3374 | 70933.0824
ENS | High | Dynamic Pricing | Dynamic Pricing with enabling tech. | Large Industrial | Services | Technology Enablement Cost | 1 | 0 | 0 | 0 | 0 | 0 | 6115.5819 | 13217.6079 | 20870.0541 | 21787.0848 | 8555.1605 | 1381.98 | 1117.0093 | 1167.482 | 1205.18 | 1264.6863 | 8728.045 | 16858.9925 | 25798.6941 | 26752.3099 | 11196.2372 | 3374.5849 | 3036.1603 | 3237.7717 | 3514.6919 | 3651.6449 | 12860.8593 | 22875.8598 | 33840.2117 | 35083.5102
ENS | High | Dynamic Pricing | Dynamic Pricing with enabling tech. | Interruptible Rider | Manufacturing | Technology Enablement Cost | 1 | 0 | 0 | 0 | 0 | 0 | 31456.741 | 62311.1596 | 92402.3499 | 91417.5496 | 28030.5149 | 0 | 0 | 0 | 0 | 0 | 38345.5917 | 75956.9559 | 112637.9489 | 111437.4828 | 34169.0412 | 0 | 0 | 0 | 0 | 0 | 46743.0624 | 92591.1054 | 137305.0312 | 135841.6698
ENS | High | Dynamic Pricing | Dynamic Pricing with enabling tech. | Interruptible Rider | Miscellaneous | Technology Enablement Cost | 1 | 0 | 0 | 0 | 0 | 0 | 63568.3436 | 129123.4664 | 196465.0118 | 200517.8342 | 71695.4274 | 5385.4539 | 4861.2448 | 5759.7035 | 5760.8224 | 0 | 77489.4562 | 157400.785 | 246246.9476 | 249927.6769 | 93063.1436 | 14189.947 | 13535.4285 | 15003.501 | 15563.2183 | 10791.1938 | 103997.688 | 201822.1156 | 310346.5787 | 315154.8921
ENS | High | Dynamic Pricing | Dynamic Pricing with enabling tech. | Interruptible Rider | Retail Trade | Technology Enablement Cost | 1 | 0 | 0 | 0 | 0 | 0 | 3742.4004 | 7602.0484 | 11566.5017 | 11803.6111 | 4219.9887 | 315.96 | 285.0427 | 337.8346 | 338.2773 | 0 | 4561.9652 | 9266.8545 | 14419.9989 | 14706.7453 | 5473.0926 | 831.3409 | 792.0832 | 877.6758 | 910.9582 | 525.2823 | 6114.5806 | 11873.8872 | 18167.928 | 18534.5395
ENS | High | Dynamic Pricing | Dynamic Pricing with enabling tech. | Residential | Residential Market Rate | Technology Enablement Cost | 1 | 0 | 0 | 0 | 0 | 0 | 1067049.6476 | 2169161.1619 | 3361754.7257 | 3391166.431 | 1234105.3341 | 102094.354 | 166405.3309 | 50053.4348 | 110839.7514 | 122376.0783 | 1438995.2267 | 2800611.8463 | 4097960.252 | 4149510.4996 | 1543922.4715 | 363819.0017 | 452221.8204 | 348555.9649 | 431546.9205 | 458818.138 | 2096577.7664 | 3760757.5965 | 5369850.8101 | 5440738.9458
ENS | High | BTM Battery Control | BTM Battery Control | Small Commercial | Manufacturing | Technology Enablement Cost | 0 | 0 | 0 | 0 | 0 | 0 | 537.0758 | 1781.0214 | 3019.0147 | 1963.9556 | 1183.3807 | 1502.8337 | 1099.811 | 774.8712 | 558.7644 | 430.0948 | 1013.4486 | 2492.6165 | 3983.9116 | 2690.7392 | 1728.6389 | 2129.3822 | 1641.9994 | 1250.8254 | 992.9265 | 841.9974 | 1559.2863 | 3368.7702 | 5193.2072 | 3623.5476
ENS | High | BTM Battery Control | BTM Battery Control | Small Commercial | Miscellaneous | Technology Enablement Cost | 0 | 0 | 0 | 0 | 0 | 0 | 3955.5667 | 13126.3476 | 22264.4172 | 14573.2509 | 8778.4106 | 11144.8682 | 8168.0042 | 5778.3376 | 4192.3161 | 3235.5566 | 7540.5227 | 18438.1366 | 29447.7047 | 20012.909 | 12951.8251 | 15844.7885 | 12266.5895 | 9383.0087 | 7503.4878 | 6384.1633 | 11680.9135 | 25004.8217 | 38476.9613 | 27051.3179
ENS | High | BTM Battery Control | BTM Battery Control | Small Commercial | Offices | Technology Enablement Cost | 0 | 0 | 0 | 0 | 0 | 0 | 1373.3091 | 4552.5737 | 7717.6779 | 5040.2648 | 3028.3365 | 3845.8342 | 2814.4771 | 1975.1664 | 1421.4071 | 1100.0718 | 2591.6623 | 6372.0334 | 10184.7195 | 6893.6662 | 4447.2344 | 5439.498 | 4201.6819 | 3181.1544 | 2530.0903 | 2153.5205 | 3987.5759 | 8601.3204 | 13265.2936 | 9281.5064
ENS | High | BTM Battery Control | BTM Battery Control | Small Commercial | Retail Trade | Technology Enablement Cost | 0 | 0 | 0 | 0 | 0 | 0 | 2396.076 | 7945.7362 | 13465.3449 | 8798.5127 | 5279.2723 | 6710.4877 | 4910.9017 | 3452.201 | 2486.506 | 1911.4905 | 4522.0236 | 11121.0186 | 17760.8423 | 12049.3382 | 7735.3968 | 9507.8667 | 7331.5901 | 5565.4189 | 4422.7558 | 3737.814 | 6947.22 | 15030.2706 | 23142.379 | 16220.8621
ENS | High | BTM Battery Control | BTM Battery Control | Small Commercial | Services | Technology Enablement Cost | 0 | 0 | 0 | 0 | 0 | 0 | 5215.8999 | 17293.6441 | 29312.2047 | 19157.62 | 11493.4464 | 14601.7064 | 10682.6952 | 7523.3253 | 5422.219 | 4162.7672 | 9835.3742 | 24196.2539 | 38673.3589 | 26225.9887 | 16862.388 | 20680.5525 | 15940.808 | 12127.0133 | 9639.1717 | 8140.5756 | 15125.3211 | 32692.7686 | 50392.4772 | 35306.0479
ENS | High | BTM Battery Control | BTM Battery Control | Large Commercial | Offices | Technology Enablement Cost | 0 | 0 | 0 | 0 | 0 | 0 | 510.2771 | 1692.153 | 2868.3737 | 1875.0586 | 1125.8086 | 1429.72 | 1046.3046 | 737.1732 | 531.5802 | 409.1704 | 963.3274 | 2368.6423 | 3785.5034 | 2567.9401 | 1653.5116 | 2025.9723 | 1562.3034 | 1190.1633 | 944.8148 | 801.2322 | 1482.6334 | 3201.7841 | 4935.1716 | 3457.3569
ENS | High | BTM Battery Control | BTM Battery Control | Large Commercial | Services | Technology Enablement Cost | 0 | 0 | 0 | 0 | 0 | 0 | 2721.4778 | 9024.8158 | 15297.9928 | 10000.3124 | 6004.3124 | 7625.1731 | 5580.2912 | 3931.5906 | 2835.0944 | 2182.2422 | 5137.7463 | 12632.759 | 20189.3515 | 13695.6805 | 8818.7285 | 10805.1855 | 8332.285 | 6347.5378 | 5039.0124 | 4273.2384 | 7907.3781 | 17076.182 | 26320.9151 | 18439.2366
ENS | High | BTM Battery Control | BTM Battery Control | Small Industrial | Manufacturing | Technology Enablement Cost | 0 | 0 | 0 | 0 | 0 | 0 | 13.4192 | 44.5001 | 75.4323 | 49.3101 | 29.6064 | 37.5987 | 27.5156 | 16.0567 | 13.8224 | 10.6394 | 25.2327 | 62.2 | 99.4655 | 67.4481 | 43.4008 | 53.1952 | 41.0006 | 27.1541 | 24.5675 | 20.834 | 38.7761 | 83.9972 | 129.5859 | 90.723
ENS | High | BTM Battery Control | BTM Battery Control | Small Industrial | Miscellaneous | Technology Enablement Cost | 0 | 0 | 0 | 0 | 0 | 0 | 86.6973 | 287.5007 | 487.3433 | 318.5768 | 186.5109 | 242.0678 | 177.1512 | 124.8118 | 90.0026 | 69.2772 | 163.4699 | 402.257 | 642.995 | 436.1321 | 274.9588 | 343.0201 | 264.5157 | 201.5081 | 159.9679 | 135.6577 | 251.4747 | 543.5843 | 838.0993 | 587.0163
ENS | High | BTM Battery Control | BTM Battery Control | Small Industrial | Offices | Technology Enablement Cost | 0 | 0 | 0 | 0 | 0 | 0 | 34.2266 | 113.5003 | 192.3947 | 125.7686 | 75.513 | 95.8977 | 70.1803 | 49.4455 | 35.6555 | 27.4449 | 64.6147 | 158.8754 | 253.9107 | 172.2432 | 110.9084 | 135.891 | 100.5853 | 79.7434 | 63.2853 | 53.6529 | 99.3557 | 214.6651 | 330.9293 | 231.8038
ENS | High | BTM Battery Control | BTM Battery Control | Small Industrial | Retail Trade | Technology Enablement Cost | 0 | 0 | 0 | 0 | 0 | 0 | 59.5572 | 197.5005 | 334.7837 | 218.8484 | 131.3993 | 166.8705 | 122.12 | 86.0395 | 62.0436 | 47.7565 | 112.4352 | 276.4573 | 441.8269 | 299.7184 | 192.9904 | 236.4624 | 182.345 | 138.9105 | 110.2745 | 93.5162 | 173.0463 | 373.6978 | 576.011 | 398.6956
ENS | High | BTM Battery Control | BTM Battery Control | Small Industrial | Services | Technology Enablement Cost | 0 | 0 | 0 | 0 | 0 | 0 | 129.6689 | 430.001 | 728.8961 | 476.48 | 286.0846 | 363.3129 | 265.8814 | 187.3266 | 135.0824 | 103.9762 | 244.7957 | 601.9069 | 958.0754 | 652.4681 | 420.0986 | 514.7458 | 396.9196 | 302.3519 | 240.0037 | 203.5156 | 376.6679 | 813.5277 | 1249.2793 | 878.3671
ENS | High | BTM Battery Control | BTM Battery Control | Large Industrial | Manufacturing | Technology Enablement Cost | 0 | 0 | 0 | 0 | 0 | 0 | 340.4893 | 1129.1119 | 1913.961 | 1251.1581 | 751.211 | 953.9999 | 698.1609 | 491.8888 | 354.7041 | 273.0245 | 642.7932 | 1580.5085 | 2525.9282 | 1713.4927 | 1103.3279 | 1351.8573 | 1042.468 | 794.1525 | 630.4404 | 534.633 | 989.3071 | 2136.4336 | 3293.0598 | 2306.968
ENS | High | BTM Battery Control | BTM Battery Control | Large Industrial | Miscellaneous | Technology Enablement Cost | 0 | 0 | 0 | 0 | 0 | 0 | 1578.6321 | 5234.9733 | 8873.8192 | 5800.8241 | 3482.8871 | 4423.0906 | 3236.9276 | 2280.5753 | 1644.537 | 1265.8407 | 2980.2232 | 7327.8123 | 11711.1217 | 7944.3751 | 5115.4294 | 6267.7022 | 4833.2609 | 3681.98 | 2922.9511 | 2478.753 | 4586.7876 | 9905.2833 | 15267.8228 | 10695.9426
ENS | High | BTM Battery Control | BTM Battery Control | Large Industrial | Offices | Technology Enablement Cost | 0 | 0 | 0 | 0 | 0 | 0 | 185.7214 | 615.8792 | 1043.9787 | 682.4499 | 409.7514 | 520.3636 | 380.815 | 268.303 | 193.4749 | 148.9224 | 350.6145 | 862.0956 | 1377.779 | 934.6324 | 601.8152 | 737.3767 | 568.6189 | 433.1741 | 343.8766 | 291.618 | 539.6221 | 1165.3274 | 1796.2144 | 1258.3462
ENS | High | BTM Battery Control | BTM Battery Control | Large Industrial | Retail Trade | Technology Enablement Cost | 0 | 0 | 0 | 0 | 0 | 0 | 928.6071 | 3079.3961 | 5219.8937 | 3412.2494 | 2048.7571 | 2601.818 | 1904.0751 | 1341.5149 | 967.3747 | 744.6122 | 1753.0724 | 4310.4778 | 6888.8951 | 4673.1618 | 3009.0761 | 3686.8837 | 2843.0947 | 2165.8706 | 1719.383 | 1458.09 | 2698.1104 | 5826.6372 | 8981.0722 | 6291.7309
ENS | High | BTM Battery Control | BTM Battery Control | Large Industrial | Services | Technology Enablement Cost | 0 | 0 | 0 | 0 | 0 | 0 | 2011.982 | 6672.0248 | 11309.7696 | 7393.2071 | 4438.9738 | 5637.2723 | 4125.496 | 2906.6156 | 2095.9785 | 1613.3264 | 3798.3236 | 9339.3686 | 14925.9394 | 10125.1839 | 6519.665 | 7988.2479 | 6160.0384 | 4692.7196 | 3725.3299 | 3159.195 | 5845.9058 | 12624.3806 | 19458.9898 | 13632.0837
ENS | High | BTM Battery Control | BTM Battery Control | Interruptible Rider | Manufacturing | Technology Enablement Cost | 0 | 0 | 0 | 0 | 0 | 0 | 455.1335 | 1509.289 | 2558.4003 | 1672.4287 | 1004.1471 | 1275.216 | 933.2348 | 657.51 | 474.1345 | 364.953 | 859.2246 | 2112.6729 | 3376.4197 | 2290.4334 | 1474.8234 | 1807.0338 | 1393.4718 | 1061.5473 | 842.7126 | 714.6463 | 1322.4113 | 2855.7805 | 4401.848 | 3083.7346
ENS | High | BTM Battery Control | BTM Battery Control | Interruptible Rider | Miscellaneous | Technology Enablement Cost | 0 | 0 | 0 | 0 | 0 | 0 | 1213.6895 | 4024.7706 | 6822.4009 | 4459.81 | 2677.7255 | 3400.5761 | 2488.6261 | 1753.3599 | 1264.3587 | 973.2081 | 2291.2657 | 5633.7944 | 9003.7858 | 6107.8224 | 3932.8625 | 4818.7569 | 3715.9247 | 2830.7928 | 2247.2336 | 1905.7236 | 3526.4302 | 7615.4147 | 11738.2612 | 8223.2922
ENS | High | BTM Battery Control | BTM Battery Control | Interruptible Rider | Retail Trade | Technology Enablement Cost | 0 | 0 | 0 | 0 | 0 | 0 | 1820.5342 | 6037.1559 | 10233.6014 | 6689.7149 | 4016.5883 | 5100.8641 | 3732.9391 | 2630.0399 | 1896.5381 | 1459.8122 | 3436.8985 | 8450.6916 | 13505.6787 | 9161.7336 | 5899.2937 | 7228.1353 | 5573.887 | 4246.1892 | 3370.8503 | 2858.5854 | 5289.6453 | 11423.1221 | 17607.3918 | 12334.9383
ENS | High | BTM Battery Control | BTM Battery Control | Residential | Residential LI | Technology Enablement Cost | 0 | 0 | 0 | 0 | 0 | 0 | 13896.0416 | 56863.7811 | 150778.1209 | 249903.8481 | 201593.9643 | 123141.3673 | 92032.7462 | 66755.2776 | 49891.4465 | 39912.7509 | 51378.4412 | 101017.3341 | 214300.7817 | 334840.2694 | 276110.2263 | 180924.9446 | 143591.0058 | 113493.0046 | 93676.2597 | 82311.5199 | 97119.7024 | 158469.2259 | 297463.83 | 445289.0831
ENS | High | BTM Battery Control | BTM Battery Control | Residential | Residential Market Rate | Technology Enablement Cost | 0 | 0 | 0 | 0 | 0 | 0 | 78636.8578 | 241621.8919 | 305945.7634 | 0 | 0 | 68991.1983 | 51567.2342 | 37402.0331 | 27958.2799 | 22357.4656 | 115154.8194 | 312296.3196 | 390042.5383 | 16919.0963 | 17015.2617 | 101365.4811 | 80460.659 | 63583.6751 | 52492.392 | 46112.1301 | 159695.0807 | 400489.9077 | 495754.7959 | 41425.3849
ENS | High | EV Charging Control | EV Charging Control | EV | EV | Technology Enablement Cost | 0 | 0 | 0 | 0 | 0 | 0 | 22484.7938 | 71911.9997 | 162741.1536 | 265691.5168 | 242993.4974 | 227638.9486 | 266237.5799 | 307194.3941 | 351085.7761 | 398657.3656 | 478910.2024 | 597267.0712 | 772824.2203 | 967796.1895 | 1013443.2829 | 1071839.6576 | 1197604.5776 | 1326767.2072 | 1458614.5748 | 1592997.1209 | 1763862.2798 | 1978974.4766 | 2259327.2575 | 2561561.3452
ENS | Base | DLC | DLC-Switch-Water Heating | Small Commercial | Manufacturing | O&M Cost | 1 | 0 | 0 | 0 | 0 | 106.5406 | 325.8853 | 663.7639 | 1011.4576 | 1137.3908 | 1154.403 | 1174.2991 | 1195.6339 | 1218.229 | 1241.8324 | 1266.2438 | 1291.3354 | 1317.0355 | 1343.3079 | 1370.1372 | 1396.6031 | 1424.5245 | 1453.0093 | 1482.0664 | 1511.7061 | 1541.9394 | 1572.7777 | 1604.233 | 1636.3175 | 1669.0438
ENS | Base | DLC | DLC-Switch-Water Heating | Small Commercial | Miscellaneous | O&M Cost | 1 | 0 | 0 | 0 | 0 | 784.2529 | 2400.1475 | 4891.2349 | 7456.6825 | 8399.8252 | 8530.7654 | 8682.4164 | 8844.0823 | 9016.0137 | 9196.4044 | 9382.1685 | 9574.0152 | 9769.7419 | 9969.9181 | 10173.5383 | 10382.3641 | 10594.609 | 10813.137 | 11035.2157 | 11262.8558 | 11495.1934 | 11732.3225 | 11973.2871 | 12219.1983 | 12472.3488
ENS | Base | DLC | DLC-Switch-Water Heating | Small Commercial | Offices | O&M Cost | 1 | 0 | 0 | 0 | 0 | 272.4254 | 833.2926 | 1696.817 | 2585.6461 | 2910.6458 | 2954.1809 | 3005.0962 | 3059.6932 | 3116.7158 | 3176.2878 | 3238.7259 | 3302.9039 | 3368.6381 | 3435.836 | 3503.5595 | 3573.58 | 3644.0891 | 3716.9562 | 3790.3144 | 3866.1165 | 3943.4365 | 4022.304 | 4101.6961 | 4182.6553 | 4266.3082
ENS | Base | DLC | DLC-Switch-Water Heating | Small Commercial | Retail Trade | O&M Cost | 1 | 0 | 0 | 0 | 0 | 475.3133 | 1453.8842 | 2961.2741 | 4511.79 | 5079.4501 | 5154.6669 | 5243.5076 | 5338.7723 | 5438.8649 | 5543.4289 | 5651.5684 | 5763.5589 | 5878.2649 | 5994.6435 | 6114.3721 | 6234.7371 | 6359.3844 | 6486.5466 | 6615.2907 | 6747.5891 | 6881.5245 | 7018.1202 | 7158.4815 | 7300.5761 | 7446.5873
ENS | Base | DLC | DLC-Switch-Water Heating | Small Commercial | Services | O&M Cost | 1 | 0 | 0 | 0 | 0 | 1034.7559 | 3164.8888 | 6445.3819 | 9820.948 | 11057.4687 | 11221.3424 | 11413.9718 | 11620.5577 | 11839.3634 | 12067.938 | 12303.5025 | 12546.4593 | 12795.294 | 13049.6541 | 13309.3904 | 13573.5518 | 13843.9841 | 14119.8543 | 14400.2753 | 14688.2648 | 14979.9966 | 15278.5593 | 15583.0747 | 15892.586 | 16210.437
ENS | Base | DLC | DLC-Thermostat-HVAC | Small Commercial | Manufacturing | O&M Cost | 1 | 0 | 0 | 0 | 0 | 213.0811 | 651.7706 | 1327.5277 | 2022.9151 | 2274.7816 | 2308.806 | 2348.5983 | 2391.2679 | 2436.458 | 2483.6648 | 2532.4876 | 2582.6709 | 2634.0711 | 2686.6157 | 2740.2744 | 2793.2062 | 2849.0491 | 2906.0187 | 2964.1329 | 3023.4123 | 3083.8787 | 3145.5554 | 3208.466 | 3272.635 | 3338.0876
ENS | Base | DLC | DLC-Thermostat-HVAC | Small Commercial | Miscellaneous | O&M Cost | 1 | 0 | 0 | 0 | 0 | 1568.5059 | 4800.295 | 9782.4699 | 14913.365 | 16799.6504 | 17061.5307 | 17364.8329 | 17688.1646 | 18032.0275 | 18392.8087 | 18764.3369 | 19148.0304 | 19539.4838 | 19939.8362 | 20347.0767 | 20764.7282 | 21189.2181 | 21626.2741 | 22070.4314 | 22525.7117 | 22990.3869 | 23464.6451 | 23946.5742 | 24438.3965 | 24944.6976
ENS | Base | DLC | DLC-Thermostat-HVAC | Small Commercial | Offices | O&M Cost | 1 | 0 | 0 | 0 | 0 | 544.8509 | 1666.5852 | 3393.6341 | 5171.2922 | 5821.2916 | 5908.3617 | 6010.1924 | 6119.3863 | 6233.4316 | 6352.5756 | 6477.4518 | 6605.8078 | 6737.2762 | 6871.672 | 7007.1189 | 7147.16 | 7288.1781 | 7433.9125 | 7580.6288 | 7732.2329 | 7886.8731 | 8044.6081 | 8203.3923 | 8365.3106 | 8532.6165
ENS | Base | DLC | DLC-Thermostat-HVAC | Small Commercial | Retail Trade | O&M Cost | 1 | 0 | 0 | 0 | 0 | 950.6266 | 2907.7683 | 5922.5482 | 9023.5801 | 10158.9001 | 10309.3337 | 10487.0152 | 10677.5446 | 10877.7298 | 11086.8579 | 11303.1367 | 11527.1177 | 11756.5298 | 11989.2871 | 12228.7441 | 12469.4742 | 12718.7687 | 12973.0931 | 13230.5814 | 13495.1783 | 13763.0491 | 14036.2405 | 14316.963 | 14601.1522 | 14893.1746
ENS | Base | DLC | DLC-Thermostat-HVAC | Small Commercial | Services | O&M Cost | 1 | 0 | 0 | 0 | 0 | 2069.5118 | 6329.7777 | 12890.7638 | 19641.896 | 22114.9374 | 22442.6848 | 22827.9437 | 23241.1154 | 23678.7267 | 24135.8761 | 24607.0051 | 25092.9185 | 25590.588 | 26099.3082 | 26618.7807 | 27147.1036 | 27687.9683 | 28239.7085 | 28800.5506 | 29376.5296 | 29959.9933 | 30557.1186 | 31166.1493 | 31785.172 | 32420.874
ENS | Base | DLC | DLC-Switch-Water Heating | Small Industrial | Manufacturing | O&M Cost | 1 | 0 | 0 | 0 | 0 | 6.2137 | 19.0107 | 38.7558 | 59.1939 | 66.9007 | 68.0952 | 69.3772 | 70.711 | 71.2822 | 72.689 | 74.1323 | 75.6091 | 77.1182 | 78.6589 | 80.2311 | 81.8353 | 83.4717 | 85.141 | 86.8437 | 88.5806 | 90.3522 | 92.1592 | 94.0024 | 95.8824 | 97.8001
ENS | Base | DLC | DLC-Switch-Water Heating | Small Industrial | Miscellaneous | O&M Cost | 1 | 0 | 0 | 0 | 0 | 40.1447 | 122.822 | 250.3887 | 382.4326 | 432.2234 | 438.4106 | 446.6646 | 455.2514 | 464.1442 | 473.3045 | 482.7021 | 492.3186 | 502.1446 | 512.1764 | 522.414 | 532.8591 | 543.5146 | 554.384 | 565.4711 | 576.7803 | 588.3158 | 600.082 | 612.0836 | 624.3253 | 636.8117
ENS | Base | DLC | DLC-Switch-Water Heating | Small Industrial | Offices | O&M Cost | 1 | 0 | 0 | 0 | 0 | 15.8484 | 48.488 | 98.8491 | 150.9777 | 170.6343 | 173.681 | 176.9509 | 180.3527 | 183.8756 | 187.5046 | 191.2275 | 195.0372 | 198.9299 | 202.9041 | 206.9598 | 211.0978 | 215.319 | 218.6575 | 223.0305 | 227.491 | 232.0408 | 236.6816 | 241.4152 | 246.2435 | 251.1683
ENS | Base | DLC | DLC-Switch-Water Heating | Small Industrial | Retail Trade | O&M Cost | 1 | 0 | 0 | 0 | 0 | 27.5777 | 84.3734 | 172.0061 | 262.7146 | 296.9187 | 302.2202 | 307.9102 | 313.8295 | 319.9598 | 326.2745 | 332.7528 | 339.3819 | 346.1555 | 353.071 | 360.1283 | 367.3287 | 374.6741 | 382.167 | 389.81 | 397.606 | 405.558 | 413.6691 | 421.9424 | 430.3813 | 437.8775
ENS | Base | DLC | DLC-Switch-Water Heating | Small Industrial | Services | O&M Cost | 1 | 0 | 0 | 0 | 0 | 60.0425 | 183.699 | 374.4943 | 571.9862 | 646.4559 | 657.9984 | 670.3867 | 683.2744 | 696.6214 | 710.3698 | 724.4744 | 738.9075 | 753.655 | 767.8177 | 783.1652 | 798.8237 | 814.7976 | 831.0922 | 847.7133 | 864.6672 | 881.9603 | 899.5994 | 917.5913 | 935.9431 | 954.6619
ENS | Base | DLC | DLC-Thermostat-HVAC | Small Industrial | Manufacturing | O&M Cost | 1 | 0 | 0 | 0 | 0 | 12.4274 | 38.0214 | 77.5116 | 118.3878 | 133.8013 | 136.1904 | 138.7545 | 141.4219 | 142.5644 | 145.378 | 148.2645 | 151.2183 | 154.2364 | 157.3177 | 160.4623 | 163.6705 | 166.9434 | 170.282 | 173.6875 | 177.1611 | 180.7043 | 184.3184 | 188.0047 | 191.7648 | 195.6001
ENS | Base | DLC | DLC-Thermostat-HVAC | Small Industrial | Miscellaneous | O&M Cost | 1 | 0 | 0 | 0 | 0 | 80.2894 | 245.644 | 500.7773 | 764.8652 | 864.4468 | 876.8211 | 893.3293 | 910.5029 | 928.2885 | 946.609 | 965.4042 | 984.6372 | 1004.2891 | 1024.3529 | 1044.8281 | 1065.7182 | 1087.0292 | 1108.7679 | 1130.9423 | 1153.5606 | 1176.6315 | 1200.164 | 1224.1672 | 1248.6505 | 1273.6235
ENS | Base | DLC | DLC-Thermostat-HVAC | Small Industrial | Offices | O&M Cost | 1 | 0 | 0 | 0 | 0 | 31.6969 | 96.976 | 197.6982 | 301.9555 | 341.2686 | 347.362 | 353.9018 | 360.7053 | 367.7513 | 375.0092 | 382.4551 | 390.0744 | 397.8597 | 405.8082 | 413.9197 | 422.1955 | 430.6381 | 437.3151 | 446.061 | 454.982 | 464.0815 | 473.3631 | 482.8303 | 492.4869 | 502.3367
ENS | Base | DLC | DLC-Thermostat-HVAC | Small Industrial | Retail Trade | O&M Cost | 1 | 0 | 0 | 0 | 0 | 55.1553 | 168.7468 | 344.0122 | 525.4292 | 593.8374 | 604.4404 | 615.8204 | 627.6591 | 639.9196 | 652.549 | 665.5055 | 678.7638 | 692.311 | 706.142 | 720.2567 | 734.6574 | 749.3482 | 764.3339 | 779.6199 | 795.2119 | 811.116 | 827.3382 | 843.8849 | 860.7626 | 875.7551
ENS | Base | DLC | DLC-Thermostat-HVAC | Small Industrial | Services | O&M Cost | 1 | 0 | 0 | 0 | 0 | 120.085 | 367.398 | 748.9887 | 1143.9723 | 1292.9118 | 1315.9968 | 1340.7735 | 1366.5488 | 1393.2427 | 1420.7395 | 1448.9487 | 1477.8149 | 1507.31 | 1535.6354 | 1566.3304 | 1597.6474 | 1629.5952 | 1662.1844 | 1695.4266 | 1729.3343 | 1763.9206 | 1799.1988 | 1835.1826 | 1871.8862 | 1909.3239
ENS | Base | DLC | DLC-Switch-Water Heating | Residential | Residential LI | O&M Cost | 1 | 0 | 0 | 0 | 0 | 11733.0748 | 36071.37 | 73881.4362 | 113334.5134 | 128602.4066 | 131451.2528 | 134534.2467 | 137759.4792 | 141119.6351 | 144598.4299 | 148188.8222 | 151880.1044 | 155671.3635 | 159559.7193 | 163550.318 | 167640.206 | 171833.63 | 176130.488 | 180538.0481 | 185054.0661 | 189683.6797 | 194429.7038 | 199292.3725 | 204279.9286 | 209390.0435
ENS | Base | DLC | DLC-Switch-Water Heating | Residential | Residential Market Rate | O&M Cost | 1 | 0 | 0 | 0 | 0 | 36521.7306 | 112280.3624 | 229972.894 | 352776.8905 | 400302.7311 | 409170.4077 | 418763.5675 | 428805.0671 | 439264.1587 | 450096.4195 | 461268.1444 | 472758.856 | 484559.2155 | 496667.0967 | 509083.5582 | 521814.4035 | 534867.0027 | 548246.0991 | 561961.7407 | 576019.5599 | 590430.4235 | 605201.7552 | 620343.7855 | 635864.3734 | 651772.8908
ENS | Base | DLC | DLC-Thermostat-Heat Pump | Residential | Residential LI | O&M Cost | 1 | 0 | 0 | 0 | 0 | 260.0049 | 989.7984 | 2441.0427 | 4415.5126 | 5843.6934 | 6877.5295 | 7996.7156 | 9191.3125 | 10454.1426 | 11926.4785 | 13325.1389 | 14774.8966 | 16264.5441 | 17781.3351 | 19665.2902 | 21229.9557 | 22805.7594 | 24390.55 | 25867.4915 | 27328.7845 | 28771.2205 | 30206.5988 | 31599.7986 | 32995.2941 | 34356.7183
ENS | Base | DLC | DLC-Thermostat-Heat Pump | Residential | Residential Market Rate | O&M Cost | 1 | 0 | 0 | 0 | 0 | 9539.476 | 29839.6291 | 62203.0684 | 97225.311 | 112629.1764 | 117611.942 | 123015.9856 | 128710.1289 | 134660.8205 | 141258.2603 | 147716.5106 | 154346.3113 | 161145.0127 | 168072.1455 | 176020.7311 | 183177.7282 | 190369.8636 | 197631.7538 | 204688.9444 | 211836.9534 | 218931.601 | 226103.3757 | 233298.8908 | 240509.3406 | 247725.8403
ENS | Base | DLC | DLC-Thermostat-Electric Furnace | Residential | Residential LI | O&M Cost | 1 | 0 | 0 | 0 | 0 | 4620.9542 | 14015.8915 | 28293.6348 | 42731.6449 | 47654.9078 | 47806.1916 | 47969.531 | 48116.6309 | 48251.6256 | 48226.4684 | 48321.4111 | 48407.2269 | 48494.7431 | 48595.5081 | 48371.6421 | 48508.37 | 48677.0307 | 48879.733 | 49236.3365 | 49653.707 | 50137.1902 | 50676.158 | 51305.8284 | 51985.1562 | 52749.5398
ENS | Base | DLC | DLC-Thermostat-Electric Furnace | Residential | Residential Market Rate | O&M Cost | 1 | 0 | 0 | 0 | 0 | 5653.5639 | 16869.0016 | 33465.6555 | 49529.8754 | 53896.7597 | 52602.9476 | 51189.6585 | 49672.779 | 48073.0695 | 45981.8502 | 44171.0375 | 42321.3728 | 40431.6209 | 38541.3667 | 35758.0291 | 33897.0637 | 32134.8095 | 30438.6234 | 29087.1397 | 27787.1836 | 26687.4551 | 25660.5544 | 24764.1239 | 24010.2387 | 23411.6822
ENS | Base | C&I Curtailment | C&I Curtailment- Water Heating Control | Large Commercial | Offices | O&M Cost | 1 | 0 | 0 | 0 | 0 | 0.4189 | 1.2791 | 2.5871 | 3.8706 | 4.2279 | 4.1898 | 4.2054 | 4.2435 | 4.3002 | 4.3699 | 4.4482 | 4.5322 | 4.6201 | 4.7111 | 4.8045 | 4.9002 | 4.9979 | 5.0978 | 5.1997 | 5.3036 | 5.4097 | 5.5179 | 5.6282 | 5.7408 | 5.8556
ENS | Base | C&I Curtailment | C&I Curtailment- Water Heating Control | Large Commercial | Services | O&M Cost | 1 | 0 | 0 | 0 | 0 | 1.6756 | 5.1164 | 10.3483 | 15.4826 | 16.9118 | 16.7594 | 16.8215 | 16.974 | 17.2007 | 17.4796 | 17.7929 | 18.1288 | 18.4805 | 18.8443 | 19.218 | 19.6007 | 19.9918 | 20.3911 | 20.7987 | 21.2145 | 21.6387 | 22.0715 | 22.5129 | 22.9631 | 23.4224
ENS | Base | C&I Curtailment | C&I Curtailment- Water Heating Control | Large Industrial | Manufacturing | O&M Cost | 1 | 0 | 0 | 0 | 0 | 1.92 | 5.864 | 11.8724 | 17.8102 | 19.5421 | 19.4365 | 19.5489 | 19.7536 | 20.0347 | 20.3695 | 20.74 | 21.1347 | 21.5464 | 21.9714 | 22.4076 | 22.8541 | 23.3102 | 23.7759 | 24.2512 | 24.7361 | 25.2307 | 25.7353 | 26.25 | 26.775 | 27.3105
ENS | Base | C&I Curtailment | C&I Curtailment- Water Heating Control | Large Industrial | Miscellaneous | O&M Cost | 1 | 0 | 0 | 0 | 0 | 1.7803 | 5.4375 | 11.0089 | 16.5149 | 18.1209 | 18.0229 | 18.1271 | 18.317 | 18.5776 | 18.888 | 19.2317 | 19.5976 | 19.9794 | 20.3735 | 20.778 | 21.192 | 21.6149 | 22.0468 | 22.4875 | 22.9371 | 23.3958 | 23.8636 | 24.3409 | 24.8277 | 25.3242
ENS | Base | C&I Curtailment | C&I Curtailment- Water Heating Control | Large Industrial | Offices | O&M Cost | 1 | 0 | 0 | 0 | 0 | 0.8378 | 2.5588 | 5.1807 | 7.7717 | 8.5275 | 8.4814 | 8.5304 | 8.6198 | 8.7424 | 8.8885 | 9.0502 | 9.2224 | 9.4021 | 9.5875 | 9.7779 | 9.9727 | 10.1717 | 10.375 | 10.5823 | 10.7939 | 11.0098 | 11.2299 | 11.4545 | 11.6836 | 11.9173
ENS | Base | C&I Curtailment | C&I Curtailment- Water Heating Control | Large Industrial | Retail Trade | O&M Cost | 1 | 0 | 0 | 0 | 0 | 5.2363 | 15.9926 | 32.3792 | 48.5732 | 53.2967 | 53.0085 | 53.3151 | 53.8736 | 54.64 | 55.5531 | 56.5638 | 57.64 | 58.7629 | 59.922 | 61.1117 | 62.3293 | 63.5734 | 64.8435 | 66.1396 | 67.462 | 68.8111 | 70.1872 | 71.5909 | 73.0226 | 74.4831
ENS | Base | C&I Curtailment | C&I Curtailment- Water Heating Control | Large Industrial | Services | O&M Cost | 1 | 0 | 0 | 0 | 0 | 6.8071 | 20.7904 | 42.093 | 63.1452 | 69.2857 | 68.9111 | 69.3097 | 70.0357 | 71.032 | 72.219 | 73.5329 | 74.932 | 76.3917 | 77.8986 | 79.4453 | 81.0281 | 82.6454 | 84.2965 | 85.9815 | 87.7006 | 89.4544 | 91.2433 | 93.0681 | 94.9294 | 96.828
ENS | Base | C&I Curtailment | C&I Curtailment- Water Heating Control | Interruptible Rider | Manufacturing | O&M Cost | 1 | 0 | 0 | 0 | 0 | 1.0473 | 3.1985 | 6.4752 | 9.7118 | 10.6526 | 10.5922 | 10.6518 | 10.7623 | 10.9147 | 11.0967 | 11.2984 | 11.5132 | 11.7374 | 11.9689 | 12.2065 | 12.4497 | 12.6982 | 12.9519 | 13.2108 | 13.4749 | 13.7444 | 14.0192 | 14.2996 | 14.5856 | 14.8773
ENS | Base | C&I Curtailment | C&I Curtailment- Water Heating Control | Interruptible Rider | Miscellaneous | O&M Cost | 1 | 0 | 0 | 0 | 0 | 2.7927 | 8.5292 | 17.2673 | 25.8981 | 28.407 | 28.2458 | 28.4049 | 28.6994 | 29.1059 | 29.5912 | 30.1289 | 30.7019 | 31.2998 | 31.9171 | 32.5508 | 33.1993 | 33.8619 | 34.5384 | 35.2288 | 35.9331 | 36.6517 | 37.3847 | 38.1323 | 38.895 | 39.6728
ENS | Base | C&I Curtailment | C&I Curtailment- Water Heating Control | Interruptible Rider | Retail Trade | O&M Cost | 1 | 0 | 0 | 0 | 0 | 4.189 | 12.7938 | 25.9009 | 38.8472 | 42.6105 | 42.3687 | 42.6073 | 43.0491 | 43.6588 | 44.3868 | 45.1934 | 46.0528 | 46.9497 | 47.8756 | 48.8261 | 49.7989 | 50.7928 | 51.8076 | 52.8432 | 53.8997 | 54.9775 | 56.077 | 57.1985 | 58.3424 | 59.5093
ENS | Base | BTM Battery Control | BTM Battery Control | Small Commercial | Manufacturing | O&M Cost | 0 | 0 | 0 | 0 | 0 | 0 | 29.1874 | 147.8863 | 460.7076 | 974.2308 | 1383.7394 | 1628.4641 | 1807.3133 | 1933.0575 | 2023.4804 | 2092.867 | 2150.5826 | 2202.2046 | 2250.8988 | 2298.421 | 2344.1969 | 2391.8039 | 2440.0284 | 2489.0375 | 2538.9302 | 2589.7689 | 2641.5966 | 2694.4458 | 2748.3441 | 2803.3159
ENS | Base | BTM Battery Control | BTM Battery Control | Small Commercial | Miscellaneous | O&M Cost | 0 | 0 | 0 | 0 | 0 | 0 | 214.9655 | 1089.7648 | 3396.4356 | 7194.8608 | 10225.5074 | 12040.3761 | 13368.6636 | 14306.4011 | 14984.9083 | 15506.991 | 15944.5099 | 16335.9073 | 16705.9818 | 17066.2287 | 17426.7875 | 17788.551 | 18158.4253 | 18532.9515 | 18916.1137 | 19306.7869 | 19705.3045 | 20110.1549 | 20523.2547 | 20948.4824
ENS | Base | BTM Battery Control | BTM Battery Control | Small Commercial | Offices | O&M Cost | 0 | 0 | 0 | 0 | 0 | 0 | 74.6325 | 378.05 | 1177.7329 | 2493.1104 | 3541.0654 | 4167.3293 | 4625.0144 | 4945.5322 | 5175.5425 | 5353.0155 | 5500.6372 | 5632.6729 | 5757.2201 | 5877.2617 | 5998.2504 | 6118.4952 | 6241.8586 | 6365.5949 | 6493.1932 | 6623.2108 | 6755.7575 | 6889.1478 | 7025.15 | 7165.6657
ENS | Base | BTM Battery Control | BTM Battery Control | Small Commercial | Retail Trade | O&M Cost | 0 | 0 | 0 | 0 | 0 | 0 | 130.2149 | 659.7704 | 2055.07 | 4350.7972 | 6178.7052 | 7271.4554 | 8070.0573 | 8630.2645 | 9032.6361 | 9340.9983 | 9598.5978 | 9828.9997 | 10044.8574 | 10256.9301 | 10464.9999 | 10677.5279 | 10892.8122 | 11109.9651 | 11332.6642 | 11557.8854 | 11787.4526 | 12023.279 | 12261.9815 | 12507.2434
ENS | Base | BTM Battery Control | BTM Battery Control | Small Commercial | Services | O&M Cost | 0 | 0 | 0 | 0 | 0 | 0 | 283.4583 | 1436.028 | 4473.3322 | 9471.2624 | 13450.6008 | 15828.3716 | 17565.5677 | 18786.4267 | 19663.8749 | 20335.4165 | 20894.8012 | 21394.9088 | 21866.507 | 22326.6569 | 22783.1928 | 23244.3139 | 23711.3724 | 24184.3578 | 24669.1328 | 25159.6987 | 25661.4717 | 26173.1003 | 26693.0435 | 27226.9529
ENS | Base | BTM Battery Control | BTM Battery Control | Large Commercial | Offices | O&M Cost | 0 | 0 | 0 | 0 | 0 | 0 | 0.31167 | 1.5792 | 4.9196 | 10.4168 | 14.7954 | 17.4121 | 19.3244 | 20.669 | 21.6358 | 22.3777 | 22.9948 | 23.5468 | 24.0674 | 24.5756 | 25.0815 | 25.5908 | 26.1068 | 26.6312 | 27.165 | 27.7089 | 28.2635 | 28.8289 | 29.4056 | 29.9938
ENS | Base | BTM Battery Control | BTM Battery Control | Large Commercial | Services | O&M Cost | 0 | 0 | 0 | 0 | 0 | 0 | 1.6623 | 8.4223 | 26.2378 | 55.5564 | 78.909 | 92.8647 | 103.0637 | 110.2344 | 115.3909 | 119.3477 | 122.639 | 125.5828 | 128.3596 | 131.0696 | 133.7678 | 136.4844 | 139.2363 | 142.0329 | 144.8799 | 147.781 | 150.7384 | 153.7542 | 156.8298 | 159.9667
ENS | Base | BTM Battery Control | BTM Battery Control | Small Industrial | Manufacturing | O&M Cost | 0 | 0 | 0 | 0 | 0 | 0 | 0.72927 | 3.695 | 11.5111 | 24.3738 | 34.6191 | 40.7417 | 45.2163 | 47.8188 | 50.0557 | 51.7721 | 53.1998 | 54.4768 | 55.6814 | 56.857 | 58.0274 | 59.2059 | 60.3996 | 61.6128 | 62.8478 | 64.1062 | 65.3892 | 66.6974 | 68.0315 | 69.3923
ENS | Base | BTM Battery Control | BTM Battery Control | Small Industrial | Miscellaneous | O&M Cost | 0 | 0 | 0 | 0 | 0 | 0 | 4.7116 | 23.8725 | 74.3696 | 157.4712 | 222.8848 | 262.3036 | 291.1116 | 311.3658 | 325.9306 | 337.107 | 346.4035 | 354.7184 | 362.5618 | 370.2164 | 377.8377 | 385.511 | 393.2838 | 401.1831 | 409.2248 | 417.419 | 425.7726 | 434.2908 | 442.9781 | 451.8385
ENS | Base | BTM Battery Control | BTM Battery Control | Small Industrial | Offices | O&M Cost | 0 | 0 | 0 | 0 | 0 | 0 | 1.86 | 9.4244 | 29.3598 | 62.1669 | 88.2982 | 103.9143 | 115.3269 | 123.3508 | 129.1208 | 133.5485 | 137.2314 | 140.5255 | 143.6327 | 146.6651 | 149.6844 | 152.7242 | 155.1172 | 158.2328 | 161.4045 | 164.6365 | 167.9312 | 171.291 | 174.7174 | 178.212
ENS | Base | BTM Battery Control | BTM Battery Control | Small Industrial | Retail Trade | O&M Cost | 0 | 0 | 0 | 0 | 0 | 0 | 3.2366 | 16.3994 | 51.0886 | 108.1759 | 153.6466 | 180.8201 | 200.679 | 214.6413 | 224.6816 | 232.3861 | 238.7947 | 244.5267 | 249.9335 | 255.2103 | 260.464 | 265.7536 | 271.1119 | 276.5573 | 282.1009 | 287.7496 | 293.5081 | 299.3802 | 305.3689 | 310.6882
ENS | Base | BTM Battery Control | BTM Battery Control | Small Industrial | Services | O&M Cost | 0 | 0 | 0 | 0 | 0 | 0 | 7.0469 | 35.7049 | 111.231 | 235.5222 | 334.5217 | 393.6843 | 436.9215 | 467.3204 | 489.1803 | 505.9546 | 519.9075 | 532.3872 | 543.5264 | 555.0016 | 566.4268 | 577.9301 | 589.5825 | 601.4245 | 613.4801 | 625.7642 | 638.2873 | 651.0572 | 664.0806 | 677.3634
ENS | Base | BTM Battery Control | BTM Battery Control | Large Industrial | Manufacturing | O&M Cost | 0 | 0 | 0 | 0 | 0 | 0 | 1.0093 | 5.1139 | 15.9313 | 33.7332 | 47.9127 | 56.3864 | 62.5791 | 66.9331 | 70.064 | 72.4666 | 74.465 | 76.2524 | 77.9385 | 79.584 | 81.2223 | 82.8718 | 84.5427 | 86.2407 | 87.9694 | 89.7309 | 91.5266 | 93.3578 | 95.2253 | 97.1299
ENS | Base | BTM Battery Control | BTM Battery Control | Large Industrial | Miscellaneous | O&M Cost | 0 | 0 | 0 | 0 | 0 | 0 | 4.6795 | 23.71 | 73.8634 | 156.3995 | 222.1405 | 261.4277 | 290.1395 | 310.3261 | 324.8422 | 335.9813 | 345.2468 | 353.534 | 361.3512 | 368.9802 | 376.576 | 384.2237 | 391.9705 | 399.8434 | 407.8583 | 416.0251 | 424.3508 | 432.8406 | 441.4989 | 450.3297
ENS | Base | BTM Battery Control | BTM Battery Control | Large Industrial | Offices | O&M Cost | 0 | 0 | 0 | 0 | 0 | 0 | 0.55053 | 2.7894 | 8.6898 | 18.3999 | 26.1342 | 30.7562 | 34.1341 | 36.5089 | 38.2167 | 39.5272 | 40.6173 | 41.5922 | 42.5119 | 43.4094 | 44.3031 | 45.2028 | 46.1142 | 47.0404 | 47.9833 | 48.9441 | 49.9236 | 50.9224 | 51.941 | 52.98
ENS | Base | BTM Battery Control | BTM Battery Control | Large Industrial | Retail Trade | O&M Cost | 0 | 0 | 0 | 0 | 0 | 0 | 2.7526 | 13.9471 | 43.4491 | 91.9997 | 130.6709 | 153.781 | 170.6703 | 182.5447 | 191.0837 | 197.6361 | 203.0863 | 207.9612 | 212.5595 | 217.0472 | 221.5153 | 226.0139 | 230.5709 | 235.202 | 239.9166 | 244.7207 | 249.6181 | 254.6121 | 259.7052 | 264.8998
ENS | Base | BTM Battery Control | BTM Battery Control | Large Industrial | Services | O&M Cost | 0 | 0 | 0 | 0 | 0 | 0 | 5.9641 | 30.2186 | 94.1396 | 199.3327 | 283.1203 | 333.1922 | 369.7857 | 395.5136 | 414.0146 | 428.2115 | 440.0204 | 450.5825 | 460.5456 | 470.2689 | 479.9498 | 489.6968 | 499.5703 | 509.6044 | 519.8194 | 530.2281 | 540.8393 | 551.6596 | 562.6947 | 573.9496
ENS | Base | BTM Battery Control | BTM Battery Control | Interruptible Rider | Manufacturing | O&M Cost | 0 | 0 | 0 | 0 | 0 | 0 | 0.27799 | 1.4085 | 4.388 | 9.2911 | 13.1966 | 15.5305 | 17.2361 | 18.4353 | 19.2977 | 19.9594 | 20.5099 | 21.0022 | 21.4666 | 21.9198 | 22.371 | 22.8253 | 23.2855 | 23.7532 | 24.2294 | 24.7145 | 25.2091 | 25.7135 | 26.2278 | 26.7525
ENS | Base | BTM Battery Control | BTM Battery Control | Interruptible Rider | Miscellaneous | O&M Cost | 0 | 0 | 0 | 0 | 0 | 0 | 0.74131 | 3.7561 | 11.7012 | 24.7763 | 35.1908 | 41.4146 | 45.963 | 49.1609 | 51.4605 | 53.2251 | 54.6929 | 56.0058 | 57.2442 | 58.4527 | 59.656 | 60.8676 | 62.0948 | 63.342 | 64.6117 | 65.9054 | 67.2244 | 68.5693 | 69.9409 | 71.3399
ENS | Base | BTM Battery Control | BTM Battery Control | Interruptible Rider | Retail Trade | O&M Cost | 0 | 0 | 0 | 0 | 0 | 0 | 1.112 | 5.6341 | 17.5518 | 37.1645 | 52.7862 | 62.1219 | 68.9445 | 73.7414 | 77.1908 | 79.8377 | 82.0394 | 84.0087 | 85.8662 | 87.6791 | 89.484 | 91.3013 | 93.1422 | 95.013 | 96.9175 | 98.8582 | 100.8366 | 102.854 | 104.9114 | 107.0098
ENS | Base | BTM Battery Control | BTM Battery Control | Residential | Residential LI | O&M Cost | 0 | 0 | 0 | 0 | 0 | 0 | 733.6419 | 3735.4736 | 11694.315 | 24883.3187 | 35516.5249 | 42003.5706 | 46845.6409 | 50351.2496 | 52965.1296 | 55051.1384 | 56847.3389 | 58498.2396 | 60085.2521 | 61656.0963 | 63234.7297 | 64836.3836 | 66468.4032 | 68137.5232 | 69845.053 | 71594.0954 | 73386.3409 | 75222.2168 | 77105.0172 | 79033.9618
ENS | Base | BTM Battery Control | BTM Battery Control | Residential | Residential Market Rate | O&M Cost | 0 | 0 | 0 | 0 | 0 | 0 | 4567.2556 | 23255.0344 | 72801.902 | 154909.3937 | 221105.7055 | 261488.2905 | 291633.6255 | 313457.4331 | 329732.6975 | 342715.9499 | 353898.6628 | 364175.664 | 374058.9143 | 383834.2265 | 393662.0402 | 403632.7714 | 413795.9664 | 424184.0606 | 434814.7279 | 445703.4166 | 456859.6409 | 468293.2333 | 480011.2648 | 492021.4243
ENS | Base | EV Charging Control | EV Charging Control | EV | EV | O&M Cost | 0 | 0 | 0 | 0 | 0 | 0 | 716.9164 | 3009.5079 | 8197.2247 | 16665.3874 | 24406.4478 | 31654.8396 | 40131.0302 | 49909.718 | 61083.9491 | 73770.5069 | 88136.8947 | 104350.197 | 122624.3067 | 143106.3161 | 165917.7721 | 191178.8285 | 218939.5182 | 249215.5199 | 281977.3712 | 317161.8719 | 354661.0598 | 394403.8133 | 436246.1935 | 480130.4388
ENS | Low | DLC | DLC-Switch-Water Heating | Small Commercial | Manufacturing | O&M Cost | 1 | 0 | 0 | 0 | 0 | 63.9243 | 195.5621 | 398.5715 | 608.338 | 685.873 | 697.5256 | 710.327 | 723.7591 | 737.76 | 752.2411 | 767.1329 | 782.3916 | 797.9938 | 813.9291 | 830.1944 | 846.2355 | 863.1564 | 880.4175 | 898.0247 | 915.9846 | 934.304 | 952.9899 | 972.0496 | 991.4905 | 1011.3203
ENS | Low | DLC | DLC-Switch-Water Heating | Small Commercial | Miscellaneous | O&M Cost | 1 | 0 | 0 | 0 | 0 | 470.5518 | 1440.3161 | 2937.0487 | 4484.7982 | 5065.2888 | 5154.5492 | 5251.9453 | 5353.6329 | 5460.1014 | 5570.7305 | 5684.0316 | 5800.6839 | 5919.5013 | 6040.9131 | 6164.3567 | 6290.9248 | 6419.5485 | 6551.9708 | 6686.5398 | 6824.4763 | 6965.2577 | 7108.9417 | 7254.9493 | 7403.954 | 7557.3451
ENS | Low | DLC | DLC-Switch-Water Heating | Small Commercial | Offices | O&M Cost | 1 | 0 | 0 | 0 | 0 | 163.4553 | 500.0546 | 1018.8908 | 1555.1287 | 1755.1867 | 1785.0064 | 1817.7659 | 1852.1395 | 1887.4843 | 1924.0393 | 1962.1285 | 2001.1564 | 2041.0629 | 2081.8212 | 2122.879 | 2165.3183 | 2208.0481 | 2252.2038 | 2296.6554 | 2342.587 | 2389.438 | 2437.2263 | 2485.3323 | 2534.3878 | 2585.0755
ENS | Low | DLC | DLC-Switch-Water Heating | Small Commercial | Retail Trade | O&M Cost | 1 | 0 | 0 | 0 | 0 | 285.188 | 872.4684 | 1778.1616 | 2713.6019 | 3063.0258 | 3114.6073 | 3171.7685 | 3231.7459 | 3293.7787 | 3357.9372 | 3423.9092 | 3492.0127 | 3561.6495 | 3632.2386 | 3704.8242 | 3777.7776 | 3853.316 | 3930.3732 | 4008.3861 | 4088.5511 | 4169.7073 | 4252.4749 | 4337.524 | 4423.6233 | 4512.0956
ENS | Low | DLC | DLC-Switch-Water Heating | Small Commercial | Services | O&M Cost | 1 | 0 | 0 | 0 | 0 | 620.8535 | 1899.2334 | 3870.2701 | 5906.7782 | 6667.9092 | 6780.2781 | 6904.2479 | 7034.3307 | 7169.9231 | 7310.1647 | 7453.8736 | 7601.6219 | 7752.6878 | 7906.9684 | 8064.4342 | 8224.5423 | 8388.4292 | 8555.5998 | 8725.5217 | 8900.0264 | 9076.7969 | 9257.7055 | 9442.2204 | 9629.7624 | 9822.3573
ENS | Low | DLC | DLC-Thermostat-HVAC | Small Commercial | Manufacturing | O&M Cost | 1 | 0 | 0 | 0 | 0 | 127.8487 | 391.1242 | 797.143 | 1216.6759 | 1371.7459 | 1395.0512 | 1420.654 | 1447.5182 | 1475.5199 | 1504.4822 | 1534.2657 | 1564.7831 | 1595.9876 | 1627.8581 | 1660.3888 | 1692.471 | 1726.3128 | 1760.8349 | 1796.0494 | 1831.9692 | 1868.608 | 1905.9798 | 1944.0992 | 1982.9811 | 2022.6406
ENS | Low | DLC | DLC-Thermostat-HVAC | Small Commercial | Miscellaneous | O&M Cost | 1 | 0 | 0 | 0 | 0 | 941.1035 | 2880.6322 | 5874.0974 | 8969.5964 | 10130.5775 | 10309.0985 | 10503.8906 | 10707.2658 | 10920.2028 | 11141.4611 | 11368.0633 | 11601.3677 | 11839.0026 | 12081.8263 | 12328.7135 | 12581.8495 | 12839.0971 | 13103.9416 | 13373.0797 | 13648.9525 | 13930.5153 | 14217.8833 | 14509.8986 | 14807.908 | 15114.6902
ENS | Low | DLC | DLC-Thermostat-HVAC | Small Commercial | Offices | O&M Cost | 1 | 0 | 0 | 0 | 0 | 326.9105 | 1000.1092 | 2037.7816 | 3110.2574 | 3510.3734 | 3570.0128 | 3635.5319 | 3704.2789 | 3774.9686 | 3848.0786 | 3924.2571 | 4002.3127 | 4082.1258 | 4163.6424 | 4245.7579 | 4330.6366 | 4416.0962 | 4504.4077 | 4593.3109 | 4685.1741 | 4778.8759 | 4874.4526 | 4970.6646 | 5068.7757 | 5170.151
ENS | Low | DLC | DLC-Thermostat-HVAC | Small Commercial | Retail Trade | O&M Cost | 1 | 0 | 0 | 0 | 0 | 570.3759 | 1744.9367 | 3556.3233 | 5427.2038 | 6126.0516 | 6229.2146 | 6343.5371 | 6463.4919 | 6587.5574 | 6715.8745 | 6847.8185 | 6984.0254 | 7123.299 | 7264.4771 | 7409.6483 | 7555.5551 | 7706.632 | 7860.7463 | 8016.7721 | 8177.1023 | 8339.4145 | 8504.9498 | 8675.048 | 8847.2465 | 9024.1912
ENS | Low | DLC | DLC-Thermostat-HVAC | Small Commercial | Services | O&M Cost | 1 | 0 | 0 | 0 | 0 | 1241.7071 | 3798.4669 | 7740.5403 | 11813.5564 | 13335.8184 | 13560.5563 | 13808.4959 | 14068.6615 | 14339.8461 | 14620.3295 | 14907.7472 | 15203.2438 | 15505.3757 | 15813.9367 | 16128.8684 | 16449.0847 | 16776.8585 | 17111.1995 | 17451.0435 | 17800.0528 | 18153.5938 | 18515.4109 | 18884.4409 | 19259.5247 | 19644.7147
ENS | Low | DLC | DLC-Switch-Water Heating | Small Industrial | Manufacturing | O&M Cost | 1 | 0 | 0 | 0 | 0 | 3.7282 | 11.4072 | 23.2613 | 35.5529 | 40.2264 | 40.9793 | 41.7701 | 42.5862 | 42.9381 | 43.7901 | 44.6621 | 45.5532 | 46.4632 | 47.3918 | 48.3393 | 49.306 | 50.292 | 51.2978 | 52.3237 | 53.3702 | 54.4376 | 55.5263 | 56.6368 | 57.7696 | 58.9249
ENS | Low | DLC | DLC-Switch-Water Heating | Small Industrial | Miscellaneous | O&M Cost | 1 | 0 | 0 | 0 | 0 | 24.0868 | 73.6982 | 150.2837 | 229.6958 | 259.8898 | 263.833 | 268.9246 | 274.1783 | 279.5855 | 285.133 | 290.8111 | 296.6137 | 302.5387 | 308.5855 | 314.7551 | 321.049 | 327.4694 | 334.0184 | 340.6986 | 347.5125 | 354.4627 | 361.5519 | 368.783 | 376.1586 | 383.6818
ENS | Low | DLC | DLC-Switch-Water Heating | Small Industrial | Offices | O&M Cost | 1 | 0 | 0 | 0 | 0 | 9.5091 | 29.0948 | 59.3294 | 90.6799 | 102.6 | 104.5202 | 106.5373 | 108.6186 | 110.7607 | 112.9585 | 115.2079 | 117.5067 | 119.8539 | 122.2494 | 124.6935 | 127.187 | 129.7305 | 131.742 | 134.3768 | 137.0643 | 139.8055 | 142.6016 | 145.4537 | 148.3627 | 151.33
ENS | Low | DLC | DLC-Switch-Water Heating | Small Industrial | Retail Trade | O&M Cost | 1 | 0 | 0 | 0 | 0 | 16.5466 | 50.6275 | 103.2384 | 157.791 | 178.533 | 181.8744 | 185.3843 | 189.006 | 192.7334 | 196.5577 | 200.4718 | 204.472 | 208.5563 | 212.7247 | 216.9777 | 221.3165 | 225.7424 | 230.257 | 234.8621 | 239.5592 | 244.3504 | 249.2374 | 254.2221 | 259.3065 | 263.8231
ENS | Low | DLC | DLC-Switch-Water Heating | Small Industrial | Services | O&M Cost | 1 | 0 | 0 | 0 | 0 | 36.0255 | 110.2269 | 224.7722 | 343.545 | 388.7048 | 395.9797 | 403.6215 | 411.5067 | 419.6222 | 427.9484 | 436.4703 | 445.1794 | 454.072 | 462.609 | 471.8579 | 481.2934 | 490.9183 | 500.7362 | 510.7506 | 520.9655 | 531.3848 | 542.0124 | 552.8526 | 563.9097 | 575.1879
ENS | Low | DLC | DLC-Thermostat-HVAC | Small Industrial | Manufacturing | O&M Cost | 1 | 0 | 0 | 0 | 0 | 7.4564 | 22.8144 | 46.5226 | 71.1058 | 80.4529 | 81.9586 | 83.5403 | 85.1723 | 85.8762 | 87.5801 | 89.3242 | 91.1065 | 92.9264 | 94.7837 | 96.6787 | 98.6119 | 100.584 | 102.5955 | 104.6474 | 106.7403 | 108.8751 | 111.0526 | 113.2736 | 115.5391 | 117.8499
ENS | Low | DLC | DLC-Thermostat-HVAC | Small Industrial | Miscellaneous | O&M Cost | 1 | 0 | 0 | 0 | 0 | 48.1736 | 147.3964 | 300.5675 | 459.3916 | 519.7797 | 527.666 | 537.8491 | 548.3566 | 559.171 | 570.2661 | 581.6221 | 593.2275 | 605.0774 | 617.171 | 629.5101 | 642.098 | 654.9388 | 668.0369 | 681.3973 | 695.025 | 708.9254 | 723.1039 | 737.5659 | 752.3172 | 767.3635
ENS | Low | DLC | DLC-Thermostat-HVAC | Small Industrial | Offices | O&M Cost | 1 | 0 | 0 | 0 | 0 | 19.0181 | 58.1895 | 118.6588 | 181.3598 | 205.2 | 209.0405 | 213.0746 | 217.2373 | 221.5215 | 225.9169 | 230.4157 | 235.0133 | 239.7078 | 244.4988 | 249.3871 | 254.3739 | 259.4609 | 263.484 | 268.7535 | 274.1285 | 279.6111 | 285.2033 | 290.9073 | 296.7255 | 302.66
ENS | Low | DLC | DLC-Thermostat-HVAC | Small Industrial | Retail Trade | O&M Cost | 1 | 0 | 0 | 0 | 0 | 33.0932 | 101.2549 | 206.4768 | 315.5821 | 357.066 | 363.7488 | 370.7686 | 378.012 | 385.4669 | 393.1154 | 400.9437 | 408.9439 | 417.1127 | 425.4495 | 433.9555 | 442.633 | 451.4848 | 460.5141 | 469.7241 | 479.1185 | 488.7008 | 498.4747 | 508.4442 | 518.6131 | 527.6461
ENS | Low | DLC | DLC-Thermostat-HVAC | Small Industrial | Services | O&M Cost | 1 | 0 | 0 | 0 | 0 | 72.051 | 220.4537 | 449.5444 | 687.09 | 777.4096 | 791.9594 | 807.243 | 823.0134 | 839.2444 | 855.8968 | 872.9407 | 890.3589 | 908.144 | 925.2179 | 943.7159 | 962.5868 | 981.8366 | 1001.4724 | 1021.5013 | 1041.931 | 1062.7695 | 1084.0248 | 1105.7053 | 1127.8193 | 1150.3757
ENS | Low | DLC | DLC-Switch-Water Heating | Residential | Residential LI | O&M Cost | 1 | 0 | 0 | 0 | 0 | 8213.1524 | 25251.6582 | 51734.3094 | 79415.4177 | 90213.7984 | 92290.0854 | 94498.2649 | 96793.3114 | 99172.4859 | 101627.8229 | 104157.2027 | 106754.968 | 109421.5952 | 112155.697 | 114961.244 | 117836.3535 | 120784.116 | 123804.5168 | 126902.6954 | 130077.0912 | 133331.3243 | 136667.3784 | 140085.4205 | 143591.2461 | 147183.2191
ENS | Low | DLC | DLC-Switch-Water Heating | Residential | Residential Market Rate | O&M Cost | 1 | 0 | 0 | 0 | 0 | 25565.2114 | 78601.5429 | 161034.8886 | 247196.7564 | 280809.9076 | 287272.8185 | 294143.9189 | 301289.3385 | 308694.949 | 316340.3588 | 324210.6854 | 332297.3521 | 340597.276 | 349110.9451 | 357840.2037 | 366789.7337 | 375965.0431 | 385369.6435 | 395010.6937 | 404892.2047 | 415021.8427 | 425404.8412 | 436048.3994 | 446958.046 | 458140.371
ENS | Low | DLC | DLC-Thermostat-Heat Pump | Residential | Residential LI | O&M Cost | 1 | 0 | 0 | 0 | 0 | 111.734 | 394.2568 | 918.7059 | 1591.6536 | 2041.6809 | 2353.3969 | 2697.4791 | 3074.6073 | 3486.0779 | 3963.4859 | 4446.3324 | 4994.5207 | 5581.2403 | 6205.8023 | 6957.7537 | 7655.8369 | 8386.9156 | 9148.4588 | 9911.4627 | 10696.3683 | 11498.391 | 12317.3871 | 13149.1955 | 13991.4988 | 14840.1074
ENS | Low | DLC | DLC-Thermostat-Heat Pump | Residential | Residential Market Rate | O&M Cost | 1 | 0 | 0 | 0 | 0 | 6503.2147 | 20140.3507 | 41584.8344 | 64366.4816 | 73887.0978 | 76490.0885 | 79308.2199 | 82312.7054 | 85504.7426 | 88963.978 | 92526.2705 | 96347.8034 | 100355.0808 | 104543.9448 | 109148.959 | 113686.1522 | 118380.8303 | 123222.8268 | 128129.752 | 133150.1627 | 138266.6122 | 143473.5993 | 148756.228 | 154102.8181 | 159482.0767
ENS | Low | DLC | DLC-Thermostat-Electric Furnace | Residential | Residential LI | O&M Cost | 1 | 0 | 0 | 0 | 0 | 3304.9374 | 10110.433 | 20602.7668 | 31445.1602 | 35487.2593 | 36039.2786 | 36613.7991 | 37191.4103 | 37769.6763 | 38313.6884 | 38883.0639 | 39415.546 | 39938.1433 | 40450.9677 | 40866.1238 | 41364.0861 | 41859.2766 | 42354.2201 | 42880.0586 | 43415.7016 | 43967.44 | 44536.2423 | 45126.3395 | 45742.4596 | 46388.1117
ENS | Low | DLC | DLC-Thermostat-Electric Furnace | Residential | Residential Market Rate | O&M Cost | 1 | 0 | 0 | 0 | 0 | 4131.9132 | 12557.8912 | 25405.6792 | 38467.3691 | 42929.8237 | 43015.404 | 43055.6503 | 43023.6594 | 42912.3562 | 42633.6112 | 42345.3746 | 41887.8951 | 41333.3861 | 40686.2083 | 39712.5657 | 38898.377 | 38020.6277 | 37090.9449 | 36194.6966 | 35284.9945 | 34382.4744 | 33494.8147 | 32639.9062 | 31831.729 | 31104.3176
ENS | Low | C&I Curtailment | C&I Curtailment- Water Heating Control | Large Commercial | Offices | O&M Cost | 1 | 0 | 0 | 0 | 0 | 0.35607 | 1.0876 | 2.2026 | 3.3067 | 3.6328 | 3.6169 | 3.6399 | 3.6794 | 3.7327 | 3.7956 | 3.8649 | 3.9386 | 4.0154 | 4.0947 | 4.176 | 4.2592 | 4.3442 | 4.431 | 4.5196 | 4.61 | 4.7021 | 4.7962 | 4.8921 | 4.9899 | 5.0897
ENS | Low | C&I Curtailment | C&I Curtailment- Water Heating Control | Large Commercial | Services | O&M Cost | 1 | 0 | 0 | 0 | 0 | 1.4243 | 4.3503 | 8.8103 | 13.2266 | 14.5313 | 14.4674 | 14.5595 | 14.7177 | 14.9307 | 15.1822 | 15.4596 | 15.7544 | 16.0616 | 16.3786 | 16.7039 | 17.0368 | 17.3769 | 17.7241 | 18.0784 | 18.4398 | 18.8086 | 19.1847 | 19.5684 | 19.9597 | 20.3589
ENS | Low | C&I Curtailment | C&I Curtailment- Water Heating Control | Large Industrial | Manufacturing | O&M Cost | 1 | 0 | 0 | 0 | 0 | 1.632 | 4.9858 | 10.1059 | 15.2059 | 16.7689 | 16.7456 | 16.8809 | 17.0839 | 17.3432 | 17.6425 | 17.9687 | 18.3135 | 18.6719 | 19.041 | 19.4195 | 19.8067 | 20.2022 | 20.6058 | 21.0178 | 21.438 | 21.8667 | 22.304 | 22.7501 | 23.2051 | 23.6692
ENS | Low | C&I Curtailment | C&I Curtailment- Water Heating Control | Large Industrial | Miscellaneous | O&M Cost | 1 | 0 | 0 | 0 | 0 | 1.5133 | 4.6232 | 9.3709 | 14.1 | 15.5494 | 15.5277 | 15.6532 | 15.8415 | 16.0819 | 16.3594 | 16.6619 | 16.9816 | 17.3139 | 17.6562 | 18.0072 | 18.3662 | 18.7329 | 19.1072 | 19.4892 | 19.8789 | 20.2764 | 20.6819 | 21.0955 | 21.5175 | 21.9478
ENS | Low | C&I Curtailment | C&I Curtailment- Water Heating Control | Large Industrial | Offices | O&M Cost | 1 | 0 | 0 | 0 | 0 | 0.71213 | 2.1756 | 4.4098 | 6.6353 | 7.3173 | 7.3072 | 7.3662 | 7.4548 | 7.5679 | 7.6985 | 7.8409 | 7.9914 | 8.1477 | 8.3088 | 8.474 | 8.6429 | 8.8155 | 8.9916 | 9.1714 | 9.3548 | 9.5418 | 9.7327 | 9.9273 | 10.1259 | 10.3284
ENS | Low | C&I Curtailment | C&I Curtailment- Water Heating Control | Large Industrial | Retail Trade | O&M Cost | 1 | 0 | 0 | 0 | 0 | 4.4508 | 13.5976 | 27.5616 | 41.4706 | 45.7334 | 45.6698 | 46.0387 | 46.5926 | 47.2997 | 48.1158 | 49.0056 | 49.9459 | 50.9233 | 51.9301 | 52.9624 | 54.0183 | 55.0968 | 56.1978 | 57.3212 | 58.4673 | 59.6365 | 60.8292 | 62.0457 | 63.2866 | 64.5523
ENS | Low | C&I Curtailment | C&I Curtailment- Water Heating Control | Large Industrial | Services | O&M Cost | 1 | 0 | 0 | 0 | 0 | 5.7861 | 17.6769 | 35.83 | 53.9117 | 59.4535 | 59.3707 | 59.8503 | 60.5703 | 61.4896 | 62.5506 | 63.7073 | 64.9297 | 66.2002 | 67.5091 | 68.8511 | 70.2237 | 71.6258 | 73.0571 | 74.5176 | 76.0075 | 77.5275 | 79.0779 | 80.6594 | 82.2726 | 83.918
ENS | Low | C&I Curtailment | C&I Curtailment- Water Heating Control | Interruptible Rider | Manufacturing | O&M Cost | 1 | 0 | 0 | 0 | 0 | 0.89017 | 2.7195 | 5.5119 | 8.2921 | 9.1418 | 9.1271 | 9.1996 | 9.3095 | 9.4503 | 9.6131 | 9.7907 | 9.9785 | 10.1737 | 10.3748 | 10.5811 | 10.792 | 11.0075 | 11.2274 | 11.4519 | 11.6808 | 11.9144 | 12.1527 | 12.3957 | 12.6437 | 12.8965
ENS | Low | C&I Curtailment | C&I Curtailment- Water Heating Control | Interruptible Rider | Miscellaneous | O&M Cost | 1 | 0 | 0 | 0 | 0 | 2.3738 | 7.2519 | 14.6983 | 22.1121 | 24.3782 | 24.3389 | 24.5324 | 24.8254 | 25.2009 | 25.635 | 26.1086 | 26.6093 | 27.1299 | 27.6662 | 28.2161 | 28.7786 | 29.3532 | 29.9398 | 30.5383 | 31.1489 | 31.7718 | 32.4072 | 33.0553 | 33.7164 | 34.3907
ENS | Low | C&I Curtailment | C&I Curtailment- Water Heating Control | Interruptible Rider | Retail Trade | O&M Cost | 1 | 0 | 0 | 0 | 0 | 3.5607 | 10.8779 | 22.0475 | 33.1682 | 36.5674 | 36.5083 | 36.7986 | 37.2381 | 37.8013 | 38.4524 | 39.1629 | 39.914 | 40.6948 | 41.4993 | 42.3242 | 43.168 | 44.0299 | 44.9097 | 45.8074 | 46.7234 | 47.6577 | 48.6108 | 49.583 | 50.5746 | 51.5861
ENS | Low | BTM Battery Control | BTM Battery Control | Small Commercial | Manufacturing | O&M Cost | 0 | 0 | 0 | 0 | 0 | 0 | 17.5124 | 88.7318 | 276.4246 | 584.5385 | 830.2436 | 977.0784 | 1084.388 | 1159.8345 | 1214.0883 | 1255.7202 | 1290.3496 | 1321.3227 | 1350.5393 | 1379.0526 | 1406.5181 | 1435.0824 | 1464.017 | 1493.4225 | 1523.3581 | 1553.8614 | 1584.9579 | 1616.6675 | 1649.0064 | 1681.9896
ENS | Low | BTM Battery Control | BTM Battery Control | Small Commercial | Miscellaneous | O&M Cost | 0 | 0 | 0 | 0 | 0 | 0 | 128.9793 | 653.8589 | 2037.8614 | 4316.9165 | 6135.3044 | 7224.2257 | 8021.1981 | 8583.8407 | 8990.945 | 9304.1946 | 9566.706 | 9801.5444 | 10023.5891 | 10239.7372 | 10456.0725 | 10673.1306 | 10895.0552 | 11119.7709 | 11349.6682 | 11584.0721 | 11823.1827 | 12066.0929 | 12313.9528 | 12569.0894
ENS | Low | BTM Battery Control | BTM Battery Control | Small Commercial | Offices | O&M Cost | 0 | 0 | 0 | 0 | 0 | 0 | 44.7795 | 226.83 | 706.6398 | 1495.8662 | 2124.6393 | 2500.3976 | 2775.0087 | 2967.3193 | 3105.3255 | 3211.8093 | 3300.3823 | 3379.6037 | 3454.3321 | 3526.357 | 3598.9502 | 3671.0971 | 3745.1151 | 3819.3569 | 3895.9159 | 3973.9265 | 4053.4545 | 4133.4887 | 4215.09 | 4299.3994
ENS | Low | BTM Battery Control | BTM Battery Control | Small Commercial | Retail Trade | O&M Cost | 0 | 0 | 0 | 0 | 0 | 0 | 78.1289 | 395.8623 | 1233.042 | 2610.4783 | 3707.2231 | 4362.8732 | 4842.0344 | 5178.1587 | 5419.5817 | 5604.599 | 5759.1587 | 5897.3998 | 6026.9144 | 6154.1581 | 6278.9999 | 6406.5167 | 6535.6873 | 6665.9791 | 6799.5985 | 6934.7312 | 7072.4716 | 7213.9674 | 7357.1889 | 7504.3461
ENS | Low | BTM Battery Control | BTM Battery Control | Small Commercial | Services | O&M Cost | 0 | 0 | 0 | 0 | 0 | 0 | 170.075 | 861.6168 | 2683.9993 | 5682.7574 | 8070.3605 | 9497.023 | 10539.3406 | 11271.856 | 11798.325 | 12201.2499 | 12536.8807 | 12836.9453 | 13119.9042 | 13395.9942 | 13669.9157 | 13946.5884 | 14226.8234 | 14510.6147 | 14801.4797 | 15095.8192 | 15396.883 | 15703.8602 | 16015.8261 | 16336.1717
ENS | Low | BTM Battery Control | BTM Battery Control | Large Commercial | Offices | O&M Cost | 0 | 0 | 0 | 0 | 0 | 0 | 0.26492 | 1.3423 | 4.1817 | 8.8543 | 12.5761 | 14.8003 | 16.4258 | 17.5686 | 18.3904 | 19.021 | 19.5456 | 20.0148 | 20.4573 | 20.8892 | 21.3192 | 21.7522 | 22.1908 | 22.6365 | 23.0902 | 23.5526 | 24.0239 | 24.5046 | 24.9947 | 25.4947
ENS | Low | BTM Battery Control | BTM Battery Control | Large Commercial | Services | O&M Cost | 0 | 0 | 0 | 0 | 0 | 0 | 1.4129 | 7.159 | 22.3022 | 47.223 | 67.0727 | 78.935 | 87.6042 | 93.6992 | 98.0822 | 101.4455 | 104.2431 | 106.7454 | 109.1057 | 111.4092 | 113.7026 | 116.0118 | 118.3508 | 120.728 | 123.1479 | 125.6138 | 128.1277 | 130.6911 | 133.3053 | 135.9717
ENS | Low | BTM Battery Control | BTM Battery Control | Small Industrial | Manufacturing | O&M Cost | 0 | 0 | 0 | 0 | 0 | 0 | 0.43756 | 2.217 | 6.9067 | 14.6243 | 20.7715 | 24.445 | 27.1298 | 28.6913 | 30.0334 | 31.0633 | 31.9199 | 32.6861 | 33.4088 | 34.1142 | 34.8165 | 35.5235 | 36.2398 | 36.9677 | 37.7087 | 38.4637 | 39.2335 | 40.0184 | 40.8189 | 41.6354
ENS | Low | BTM Battery Control | BTM Battery Control | Small Industrial | Miscellaneous | O&M Cost | 0 | 0 | 0 | 0 | 0 | 0 | 2.8269 | 14.3235 | 44.6217 | 94.4827 | 133.7309 | 157.3822 | 174.667 | 186.8195 | 195.5584 | 202.2642 | 207.8421 | 212.8311 | 217.5371 | 222.1299 | 226.7026 | 231.3066 | 235.9703 | 240.7098 | 245.5349 | 250.4514 | 255.4635 | 260.5745 | 265.7869 | 271.1031
ENS | Low | BTM Battery Control | BTM Battery Control | Small Industrial | Offices | O&M Cost | 0 | 0 | 0 | 0 | 0 | 0 | 1.116 | 5.6547 | 17.6159 | 37.3001 | 52.9789 | 62.3486 | 69.1962 | 74.0105 | 77.4725 | 80.1291 | 82.3388 | 84.3153 | 86.1796 | 87.9991 | 89.8106 | 91.6345 | 93.0703 | 94.9397 | 96.8427 | 98.7819 | 100.7587 | 102.7746 | 104.8304 | 106.9272
ENS | Low | BTM Battery Control | BTM Battery Control | Small Industrial | Retail Trade | O&M Cost | 0 | 0 | 0 | 0 | 0 | 0 | 1.942 | 9.8396 | 30.6532 | 64.9055 | 92.1879 | 108.4921 | 120.4074 | 128.7848 | 134.809 | 139.4317 | 143.2768 | 146.716 | 149.9601 | 153.1262 | 156.2784 | 159.4522 | 162.6671 | 165.9344 | 169.2605 | 172.6497 | 176.1049 | 179.6281 | 183.2213 | 186.4129
ENS | Low | BTM Battery Control | BTM Battery Control | Small Industrial | Services | O&M Cost | 0 | 0 | 0 | 0 | 0 | 0 | 4.2281 | 21.423 | 66.7386 | 141.3133 | 200.713 | 236.2106 | 262.1529 | 280.3922 | 293.5082 | 303.5728 | 311.9445 | 319.4323 | 326.1158 | 333.001 | 339.8561 | 346.758 | 353.7495 | 360.8547 | 368.0881 | 375.4585 | 382.9724 | 390.6343 | 398.4484 | 406.4181
ENS | Low | BTM Battery Control | BTM Battery Control | Large Industrial | Manufacturing | O&M Cost | 0 | 0 | 0 | 0 | 0 | 0 | 0.85791 | 4.3468 | 13.5416 | 28.6732 | 40.7258 | 47.9284 | 53.1923 | 56.8931 | 59.5544 | 61.5966 | 63.2952 | 64.8146 | 66.2477 | 67.6464 | 69.0389 | 70.441 | 71.8613 | 73.3046 | 74.774 | 76.2713 | 77.7976 | 79.3541 | 80.9415 | 82.5604
ENS | Low | BTM Battery Control | BTM Battery Control | Large Industrial | Miscellaneous | O&M Cost | 0 | 0 | 0 | 0 | 0 | 0 | 3.9776 | 20.1535 | 62.7839 | 132.9396 | 188.8194 | 222.2136 | 246.6186 | 263.7771 | 276.1159 | 285.5841 | 293.4597 | 300.5039 | 307.1485 | 313.6332 | 320.0896 | 326.5901 | 333.175 | 339.8669 | 346.6796 | 353.6214 | 360.6982 | 367.9145 | 375.2741 | 382.7802
ENS | Low | BTM Battery Control | BTM Battery Control | Large Industrial | Offices | O&M Cost | 0 | 0 | 0 | 0 | 0 | 0 | 0.46795 | 2.371 | 7.3863 | 15.6399 | 22.2141 | 26.1428 | 29.014 | 31.0326 | 32.4842 | 33.5981 | 34.5247 | 35.3534 | 36.1351 | 36.898 | 37.6576 | 38.4224 | 39.1971 | 39.9843 | 40.7858 | 41.6025 | 42.4351 | 43.2841 | 44.1499 | 45.033
ENS | Low | BTM Battery Control | BTM Battery Control | Large Industrial | Retail Trade | O&M Cost | 0 | 0 | 0 | 0 | 0 | 0 | 2.3397 | 11.855 | 36.9317 | 78.1997 | 111.0703 | 130.7139 | 145.0698 | 155.163 | 162.4211 | 167.9907 | 172.6234 | 176.767 | 180.6756 | 184.4901 | 188.288 | 192.1118 | 195.9853 | 199.9217 | 203.9291 | 208.0126 | 212.1754 | 216.4203 | 220.7495 | 225.1648
ENS | Low | BTM Battery Control | BTM Battery Control | Large Industrial | Services | O&M Cost | 0 | 0 | 0 | 0 | 0 | 0 | 5.0695 | 25.6858 | 80.0187 | 169.4328 | 240.6522 | 283.2134 | 314.3178 | 336.1866 | 351.9124 | 363.9797 | 374.0173 | 382.9951 | 391.4637 | 399.7286 | 407.9573 | 416.2423 | 424.6347 | 433.1637 | 441.8465 | 450.6939 | 459.7134 | 468.9107 | 478.2905 | 487.8572
ENS | Low | BTM Battery Control | BTM Battery Control | Interruptible Rider | Manufacturing | O&M Cost | 0 | 0 | 0 | 0 | 0 | 0 | 0.23629 | 1.1972 | 3.7298 | 7.8975 | 11.2171 | 13.2009 | 14.6507 | 15.67 | 16.403 | 16.9655 | 17.4334 | 17.8518 | 18.2466 | 18.6318 | 19.0154 | 19.4015 | 19.7927 | 20.1903 | 20.595 | 21.0074 | 21.4278 | 21.8565 | 22.2937 | 22.7396
ENS | Low | BTM Battery Control | BTM Battery Control | Interruptible Rider | Miscellaneous | O&M Cost | 0 | 0 | 0 | 0 | 0 | 0 | 0.63012 | 3.1927 | 9.946 | 21.0599 | 29.9122 | 35.2024 | 39.0686 | 41.7868 | 43.7414 | 45.2414 | 46.489 | 47.6049 | 48.6575 | 49.6848 | 50.7076 | 51.7374 | 52.7806 | 53.8407 | 54.9199 | 56.0196 | 57.1407 | 58.2839 | 59.4498 | 60.6389
ENS | Low | BTM Battery Control | BTM Battery Control | Interruptible Rider | Retail Trade | O&M Cost | 0 | 0 | 0 | 0 | 0 | 0 | 0.94517 | 4.789 | 14.9191 | 31.5898 | 44.8683 | 52.8036 | 58.6029 | 62.6802 | 65.6122 | 67.8621 | 69.7335 | 71.4074 | 72.9863 | 74.5272 | 76.0614 | 77.6061 | 79.1709 | 80.761 | 82.3799 | 84.0294 | 85.7111 | 87.4259 | 89.1747 | 90.9583
ENS | Low | BTM Battery Control | BTM Battery Control | Residential | Residential LI | O&M Cost | 0 | 0 | 0 | 0 | 0 | 0 | 513.5494 | 2614.8315 | 8186.0205 | 17418.3231 | 24861.5675 | 29402.4994 | 32791.9486 | 35245.8747 | 37075.5907 | 38535.7969 | 39793.1373 | 40948.7677 | 42059.6764 | 43159.2674 | 44264.3108 | 45385.4685 | 46527.8822 | 47696.2663 | 48891.5371 | 50115.8668 | 51370.4386 | 52655.5518 | 53973.512 | 55323.7732
ENS | Low | BTM Battery Control | BTM Battery Control | Residential | Residential Market Rate | O&M Cost | 0 | 0 | 0 | 0 | 0 | 0 | 3197.0789 | 16278.5241 | 50961.3314 | 108436.5756 | 154773.9938 | 183041.8033 | 204143.5379 | 219420.2032 | 230812.8882 | 239901.1649 | 247729.064 | 254922.9648 | 261841.24 | 268683.9585 | 275563.4282 | 282542.94 | 289657.1765 | 296928.8424 | 304370.3095 | 311992.3916 | 319801.7486 | 327805.2633 | 336007.8853 | 344414.997
ENS | Low | EV Charging Control | EV Charging Control | EV | EV | O&M Cost | 0 | 0 | 0 | 0 | 0 | 0 | 716.9164 | 3009.5079 | 8197.2247 | 16665.3874 | 24406.4478 | 31654.8396 | 40131.0302 | 49909.718 | 61083.9491 | 73770.5069 | 88136.8947 | 104350.197 | 122624.3067 | 143106.3161 | 165917.7721 | 191178.8285 | 218939.5182 | 249215.5199 | 281977.3712 | 317161.8719 | 354661.0598 | 394403.8133 | 436246.1935 | 480130.4388
ENS | High | DLC | DLC-Switch-Water Heating | Small Commercial | Manufacturing | O&M Cost | 0 | 0 | 0 | 0 | 0 | 128.4249 | 367.1813 | 642.4992 | 739.742 | 570.0936 | 501.3761 | 521.5003 | 538.7349 | 553.6774 | 567.1588 | 579.8471 | 592.1818 | 604.4259 | 616.7308 | 629.1819 | 641.407 | 654.2688 | 667.3722 | 680.7294 | 694.3492 | 708.239 | 722.4052 | 736.8542 | 751.5917 | 766.6237
ENS | High | DLC | DLC-Switch-Water Heating | Small Commercial | Miscellaneous | O&M Cost | 0 | 0 | 0 | 0 | 0 | 945.3456 | 2704.293 | 4734.5369 | 5453.5372 | 4210.2386 | 3705.0508 | 3855.8168 | 3985.0118 | 4097.7217 | 4200.1014 | 4296.3478 | 4390.4606 | 4483.619 | 4577.324 | 4671.7994 | 4768.2274 | 4865.9899 | 4966.5115 | 5068.5957 | 5173.1977 | 5279.9377 | 5388.868 | 5499.5543 | 5612.5096 | 5728.7884
ENS | High | DLC | DLC-Switch-Water Heating | Small Commercial | Offices | O&M Cost | 0 | 0 | 0 | 0 | 0 | 328.3841 | 938.887 | 1642.4569 | 1891.0443 | 1458.901 | 1283.049 | 1334.5479 | 1378.6522 | 1416.5278 | 1450.6464 | 1483.0999 | 1514.6487 | 1545.9661 | 1577.4387 | 1608.8726 | 1641.2102 | 1673.6909 | 1707.2109 | 1740.933 | 1775.765 | 1811.2874 | 1847.517 | 1883.9856 | 1921.1729 | 1959.597
ENS | High | DLC | DLC-Switch-Water Heating | Small Commercial | Retail Trade | O&M Cost | 0 | 0 | 0 | 0 | 0 | 572.9469 | 1638.1196 | 2866.4053 | 3299.7536 | 2545.9693 | 2238.7561 | 2328.615 | 2405.5713 | 2471.93 | 2531.7464 | 2588.0054 | 2643.0581 | 2697.7069 | 2752.2218 | 2807.7861 | 2863.3791 | 2920.7968 | 2979.2934 | 3038.4756 | 3099.2684 | 3160.8012 | 3223.5496 | 3288.0242 | 3353.2931 | 3420.36
ENS | High | DLC | DLC-Switch-Water Heating | Small Commercial | Services | O&M Cost | 0 | 0 | 0 | 0 | 0 | 1247.3041 | 3565.942 | 6238.8944 | 7182.672 | 5542.3275 | 4873.6124 | 5068.8866 | 5236.0503 | 5380.9163 | 5511.5631 | 5634.1054 | 5753.5667 | 5872.1329 | 5991.2724 | 6111.8167 | 6233.8193 | 6358.393 | 6485.2982 | 6614.2045 | 6746.5392 | 6880.5671 | 7017.7187 | 7157.5971 | 7299.7662 | 7445.7638
ENS | High | DLC | DLC-Thermostat-HVAC | Small Commercial | Manufacturing | O&M Cost | 0 | 0 | 0 | 0 | 0 | 256.8499 | 734.3627 | 1284.9984 | 1479.484 | 1140.1872 | 1002.7522 | 1043.0005 | 1077.4697 | 1107.3549 | 1134.3176 | 1159.6943 | 1184.3636 | 1208.8519 | 1233.4616 | 1258.3638 | 1282.814 | 1308.5376 | 1334.7445 | 1361.4588 | 1388.6984 | 1416.4779 | 1444.8105 | 1473.7083 | 1503.1833 | 1533.2475
ENS | High | DLC | DLC-Thermostat-HVAC | Small Commercial | Miscellaneous | O&M Cost | 0 | 0 | 0 | 0 | 0 | 1890.6912 | 5408.586 | 9469.0738 | 10907.0743 | 8420.4773 | 7410.1016 | 7711.6336 | 7970.0237 | 8195.4433 | 8400.2027 | 8592.6955 | 8780.9212 | 8967.238 | 9154.6481 | 9343.5987 | 9536.4547 | 9731.9799 | 9933.0229 | 10137.1914 | 10346.3955 | 10559.8755 | 10777.736 | 10999.1085 | 11225.0191 | 11457.5768
ENS | High | DLC | DLC-Thermostat-HVAC | Small Commercial | Offices | O&M Cost | 0 | 0 | 0 | 0 | 0 | 656.7682 | 1877.774 | 3284.9139 | 3782.0886 | 2917.802 | 2566.098 | 2669.0958 | 2757.3044 | 2833.0555 | 2901.2928 | 2966.1997 | 3029.2974 | 3091.9322 | 3154.8774 | 3217.7452 | 3282.4204 | 3347.3818 | 3414.4219 | 3481.866 | 3551.53 | 3622.5749 | 3695.034 | 3767.9712 | 3842.3459 | 3919.194
ENS | High | DLC | DLC-Thermostat-HVAC | Small Commercial | Retail Trade | O&M Cost | 0 | 0 | 0 | 0 | 0 | 1145.8938 | 3276.2393 | 5732.8105 | 6599.5071 | 5091.9386 | 4477.5121 | 4657.2299 | 4811.1427 | 4943.8599 | 5063.4927 | 5176.0109 | 5286.1161 | 5395.4138 | 5504.4436 | 5615.5722 | 5726.7582 | 5841.5936 | 5958.5868 | 6076.9512 | 6198.5368 | 6321.6024 | 6447.0992 | 6576.0484 | 6706.5862 | 6840.72
ENS | High | DLC | DLC-Thermostat-HVAC | Small Commercial | Services | O&M Cost | 0 | 0 | 0 | 0 | 0 | 2494.6082 | 7131.884 | 12477.7888 | 14365.344 | 11084.6549 | 9747.2247 | 10137.7733 | 10472.1007 | 10761.8327 | 11023.1262 | 11268.2107 | 11507.1334 | 11744.2658 | 11982.5449 | 12223.6334 | 12467.6385 | 12716.7859 | 12970.5964 | 13228.409 | 13493.0784 | 13761.1342 | 14035.4374 | 14315.1941 | 14599.5325 | 14891.5276
ENS | High | DLC | DLC-Switch-Water Heating | Small Industrial | Manufacturing | O&M Cost | 0 | 0 | 0 | 0 | 0 | 7.4708 | 21.3163 | 37.1514 | 42.3369 | 31.7476 | 27.1312 | 27.9264 | 28.6552 | 29.003 | 29.6426 | 30.2687 | 30.8924 | 31.5201 | 32.1559 | 32.8019 | 33.4595 | 34.1295 | 34.8125 | 35.509 | 36.2193 | 36.9438 | 37.6827 | 38.4364 | 39.2051 | 39.9892
ENS | High | DLC | DLC-Switch-Water Heating | Small Industrial | Miscellaneous | O&M Cost | 0 | 0 | 0 | 0 | 0 | 48.2667 | 137.7175 | 240.0232 | 273.5248 | 205.111 | 174.6761 | 179.796 | 184.4879 | 188.849 | 193.0138 | 197.0908 | 201.1514 | 205.239 | 209.3786 | 213.5849 | 217.8667 | 222.2295 | 226.677 | 231.2121 | 235.8371 | 240.5543 | 245.3657 | 250.2731 | 255.2786 | 260.3843
ENS | High | DLC | DLC-Switch-Water Heating | Small Industrial | Offices | O&M Cost | 0 | 0 | 0 | 0 | 0 | 19.0548 | 54.3685 | 94.757 | 107.9828 | 80.9742 | 69.1998 | 71.2281 | 73.0868 | 74.8145 | 76.4645 | 78.0796 | 79.6883 | 81.3076 | 82.9475 | 84.6139 | 86.3102 | 88.0385 | 89.4049 | 91.1936 | 93.0178 | 94.8783 | 96.776 | 98.7116 | 100.6858 | 102.6995
ENS | High | DLC | DLC-Switch-Water Heating | Small Industrial | Retail Trade | O&M Cost | 0 | 0 | 0 | 0 | 0 | 33.1571 | 94.606 | 164.8855 | 187.8996 | 140.9023 | 120.4137 | 123.9431 | 127.1775 | 130.1839 | 133.0549 | 135.8654 | 138.6646 | 141.4824 | 144.336 | 147.2357 | 150.1873 | 153.1948 | 156.2607 | 159.387 | 162.5753 | 165.8272 | 169.1439 | 172.5268 | 175.9774 | 179.0426
ENS | High | DLC | DLC-Switch-Water Heating | Small Industrial | Services | O&M Cost | 0 | 0 | 0 | 0 | 0 | 72.1901 | 205.9775 | 358.9912 | 409.098 | 306.7746 | 262.1666 | 269.8508 | 276.8929 | 283.4383 | 289.6892 | 295.8081 | 301.9027 | 308.0375 | 313.8852 | 320.191 | 326.6099 | 333.1503 | 339.8176 | 346.6163 | 353.5499 | 360.6216 | 367.8344 | 375.1913 | 382.6952 | 390.3492
ENS | High | DLC | DLC-Thermostat-HVAC | Small Industrial | Manufacturing | O&M Cost | 0 | 0 | 0 | 0 | 0 | 14.9417 | 42.6326 | 74.3028 | 84.6738 | 63.4952 | 54.2624 | 55.8528 | 57.3104 | 58.006 | 59.2852 | 60.5375 | 61.7847 | 63.0402 | 64.3117 | 65.6037 | 66.9189 | 68.259 | 69.625 | 71.018 | 72.4386 | 73.8875 | 75.3654 | 76.8727 | 78.4102 | 79.9784
ENS | High | DLC | DLC-Thermostat-HVAC | Small Industrial | Miscellaneous | O&M Cost | 0 | 0 | 0 | 0 | 0 | 96.5333 | 275.4351 | 480.0463 | 547.0496 | 410.2219 | 349.3522 | 359.5919 | 368.9758 | 377.698 | 386.0277 | 394.1816 | 402.3028 | 410.4779 | 418.7572 | 427.1698 | 435.7334 | 444.4589 | 453.3539 | 462.4241 | 471.6743 | 481.1087 | 490.7313 | 500.5462 | 510.5573 | 520.7685
ENS | High | DLC | DLC-Thermostat-HVAC | Small Industrial | Offices | O&M Cost | 0 | 0 | 0 | 0 | 0 | 38.1097 | 108.737 | 189.5139 | 215.9657 | 161.9485 | 138.3996 | 142.4561 | 146.1737 | 149.6291 | 152.9289 | 156.1592 | 159.3765 | 162.6152 | 165.8951 | 169.2278 | 172.6204 | 176.0771 | 178.8098 | 182.3872 | 186.0356 | 189.7567 | 193.552 | 197.4231 | 201.3716 | 205.3991
ENS | High | DLC | DLC-Thermostat-HVAC | Small Industrial | Retail Trade | O&M Cost | 0 | 0 | 0 | 0 | 0 | 66.3142 | 189.2119 | 329.7709 | 375.7993 | 281.8046 | 240.8275 | 247.8862 | 254.3551 | 260.3677 | 266.1098 | 271.7307 | 277.3292 | 282.9647 | 288.672 | 294.4714 | 300.3747 | 306.3897 | 312.5215 | 318.7741 | 325.1507 | 331.6543 | 338.2877 | 345.0537 | 351.9549 | 358.0852
ENS | High | DLC | DLC-Thermostat-HVAC | Small Industrial | Services | O&M Cost | 0 | 0 | 0 | 0 | 0 | 144.3803 | 411.955 | 717.9823 | 818.1959 | 613.5493 | 524.3332 | 539.7016 | 553.7857 | 566.8766 | 579.3783 | 591.6163 | 603.8053 | 616.0751 | 627.7703 | 640.382 | 653.2199 | 666.3006 | 679.6353 | 693.2327 | 707.0999 | 721.2432 | 735.6688 | 750.3826 | 765.3904 | 780.6983
ENS | High | DLC | DLC-Switch-Water Heating | Residential | Residential LI | O&M Cost | 0 | 0 | 0 | 0 | 0 | 13527.5704 | 41656.0862 | 85472.1979 | 131239.4951 | 148862.9933 | 152220.0731 | 155957.504 | 159809.8254 | 163777.7552 | 167855.7286 | 172046.4163 | 176344.5505 | 180753.3578 | 185271.9356 | 189907.6142 | 194657.7059 | 199527.5455 | 204517.2327 | 209635.3254 | 214879.2814 | 220255.101 | 225766.0713 | 231412.4741 | 237203.8862 | 243137.6066
ENS | High | DLC | DLC-Switch-Water Heating | Residential | Residential Market Rate | O&M Cost | 0 | 0 | 0 | 0 | 0 | 42107.4859 | 117970.0679 | 194493.3193 | 190505.2548 | 95789.6902 | 59657.365 | 63811.4191 | 67210.5011 | 70001.392 | 72396.5641 | 74569.1709 | 76633.846 | 78659.6703 | 80686.5001 | 82736.8185 | 84823.7855 | 86955.2417 | 89135.5564 | 91368.3088 | 93655.4652 | 95999.3598 | 98401.5055 | 100863.731 | 103387.4033 | 105974.0941
ENS | High | DLC | DLC-Thermostat-Heat Pump | Residential | Residential LI | O&M Cost | 0 | 0 | 0 | 0 | 0 | 470.5205 | 1866.15 | 4722.5678 | 8660.4871 | 11471.8229 | 13374.5991 | 15353.0827 | 17364.3222 | 19386.7925 | 21648.1287 | 23644.8034 | 25607.6851 | 27530.4476 | 29410.6101 | 31887.2755 | 33700.9537 | 35482.9103 | 37239.6407 | 38753.7745 | 40230.7134 | 41671.1469 | 43095.3722 | 44506.2806 | 45913.3304 | 47326.1225
ENS | High | DLC | DLC-Thermostat-Heat Pump | Residential | Residential Market Rate | O&M Cost | 0 | 0 | 0 | 0 | 0 | 11445.6478 | 33060.3617 | 56192.4957 | 56530.271 | 29114.1941 | 18650.0819 | 20495.2925 | 22151.9658 | 23637.521 | 25090.0456 | 26371.337 | 27600.6059 | 28797.1362 | 29973.0083 | 31375.5507 | 32536.9042 | 33694.6644 | 34854.5397 | 35957.0404 | 37061.25 | 38167.9954 | 39285.1371 | 40414.2125 | 41538.9456 | 42679.6671
ENS | High | DLC | DLC-Thermostat-Electric Furnace | Residential | Residential LI | O&M Cost | 0 | 0 | 0 | 0 | 0 | 5156.9488 | 15462.7818 | 30833.8665 | 45935.1429 | 50455.1823 | 49948.9513 | 49525.239 | 49116.5652 | 48744.7537 | 48179.8544 | 47926.5058 | 47751.6479 | 47662.9492 | 47662.5151 | 47114.292 | 47276.6519 | 47520.5486 | 47839.5281 | 48454.5208 | 49159.0677 | 49954.9751 | 50823.3134 | 51761.3087 | 52763.4862 | 53819.1219
ENS | High | DLC | DLC-Thermostat-Electric Furnace | Residential | Residential Market Rate | O&M Cost | 0 | 0 | 0 | 0 | 0 | 6071.0663 | 16013.9256 | 24678.202 | 22358.1155 | 10063.7509 | 5594.5978 | 5372.8609 | 5052.113 | 4671.0328 | 4229.1548 | 3879.0355 | 3539.1876 | 3216.0366 | 2912.5357 | 2416.7382 | 2148.8615 | 1900.5756 | 1668.3529 | 1506.3179 | 1362.6937 | 1237.5934 | 1124.5851 | 1022.9707 | 947.7072 | 881.3103
ENS | High | C&I Curtailment | C&I Curtailment- Water Heating Control | Large Commercial | Offices | O&M Cost | 0 | 0 | 0 | 0 | 0 | 0.47207 | 1.3712 | 2.4742 | 3.0695 | 2.8234 | 2.8686 | 3.1285 | 3.3276 | 3.4778 | 3.5957 | 3.6946 | 3.7833 | 3.867 | 3.9487 | 4.03 | 4.1118 | 4.1947 | 4.279 | 4.3648 | 4.4522 | 4.5413 | 4.6321 | 4.7248 | 4.8193 | 4.9157
ENS | High | C&I Curtailment | C&I Curtailment- Water Heating Control | Large Commercial | Services | O&M Cost | 0 | 0 | 0 | 0 | 0 | 1.8883 | 5.4848 | 9.8968 | 12.2778 | 11.2934 | 11.4744 | 12.5142 | 13.3106 | 13.9113 | 14.3827 | 14.7783 | 15.1331 | 15.4679 | 15.7946 | 16.1199 | 16.4473 | 16.779 | 17.116 | 17.4591 | 17.8087 | 18.1651 | 18.5285 | 18.8991 | 19.2772 | 19.6627
ENS | High | C&I Curtailment | C&I Curtailment- Water Heating Control | Large Industrial | Manufacturing | O&M Cost | 0 | 0 | 0 | 0 | 0 | 2.1576 | 6.2534 | 11.2367 | 13.8057 | 12.4409 | 12.4563 | 13.5254 | 14.3486 | 14.974 | 15.4691 | 15.8877 | 16.2654 | 16.6232 | 16.9732 | 17.3222 | 17.6737 | 18.0299 | 18.392 | 18.7606 | 19.1362 | 19.5192 | 19.9097 | 20.3079 | 20.7141 | 21.1284
ENS | High | C&I Curtailment | C&I Curtailment- Water Heating Control | Large Industrial | Miscellaneous | O&M Cost | 0 | 0 | 0 | 0 | 0 | 2.0007 | 5.7986 | 10.4195 | 12.8017 | 11.5361 | 11.5504 | 12.5417 | 13.305 | 13.885 | 14.344 | 14.7322 | 15.0824 | 15.4142 | 15.7388 | 16.0624 | 16.3883 | 16.7186 | 17.0544 | 17.3962 | 17.7445 | 18.0996 | 18.4617 | 18.831 | 19.2077 | 19.5918
ENS | High | C&I Curtailment | C&I Curtailment- Water Heating Control | Large Industrial | Offices | O&M Cost | 0 | 0 | 0 | 0 | 0 | 0.94151 | 2.7288 | 4.9033 | 6.0243 | 5.4287 | 5.4355 | 5.902 | 6.2612 | 6.5341 | 6.7501 | 6.9328 | 7.0976 | 7.2538 | 7.4065 | 7.5588 | 7.7122 | 7.8676 | 8.0256 | 8.1864 | 8.3504 | 8.5175 | 8.6879 | 8.8616 | 9.0389 | 9.2197
ENS | High | C&I Curtailment | C&I Curtailment- Water Heating Control | Large Industrial | Retail Trade | O&M Cost | 0 | 0 | 0 | 0 | 0 | 5.8844 | 17.0547 | 30.6455 | 37.652 | 33.9296 | 33.9716 | 36.8875 | 39.1324 | 40.8383 | 42.1884 | 43.3301 | 44.3601 | 45.336 | 46.2906 | 47.2423 | 48.201 | 49.1724 | 50.1599 | 51.1652 | 52.1897 | 53.2341 | 54.2991 | 55.3853 | 56.4931 | 57.623
ENS | High | C&I Curtailment | C&I Curtailment- Water Heating Control | Large Industrial | Services | O&M Cost | 0 | 0 | 0 | 0 | 0 | 7.6498 | 22.1712 | 39.8392 | 48.9476 | 44.1085 | 44.1631 | 47.9537 | 50.8722 | 53.0897 | 54.8449 | 56.3291 | 57.6681 | 58.9368 | 60.1778 | 61.4149 | 62.6613 | 63.9242 | 65.2079 | 66.5148 | 67.8466 | 69.2044 | 70.5889 | 72.0009 | 73.441 | 74.9099
ENS | High | C&I Curtailment | C&I Curtailment- Water Heating Control | Interruptible Rider | Manufacturing | O&M Cost | 0 | 0 | 0 | 0 | 0 | 1.1771 | 3.4122 | 6.1333 | 7.5411 | 6.8063 | 6.8226 | 7.4107 | 7.8634 | 8.2071 | 8.479 | 8.7087 | 8.9159 | 9.1122 | 9.3041 | 9.4954 | 9.6881 | 9.8834 | 10.0818 | 10.2839 | 10.4898 | 10.6997 | 10.9138 | 11.1321 | 11.3548 | 11.5819
ENS | High | C&I Curtailment | C&I Curtailment- Water Heating Control | Interruptible Rider | Miscellaneous | O&M Cost | 0 | 0 | 0 | 0 | 0 | 3.139 | 9.0993 | 16.3555 | 20.1097 | 18.1502 | 18.1935 | 19.762 | 20.969 | 21.8857 | 22.6106 | 23.2233 | 23.7758 | 24.2991 | 24.8109 | 25.321 | 25.8349 | 26.3556 | 26.8849 | 27.4237 | 27.9728 | 28.5326 | 29.1035 | 29.6856 | 30.2794 | 30.885
ENS | High | C&I Curtailment | C&I Curtailment- Water Heating Control | Interruptible Rider | Retail Trade | O&M Cost | 0 | 0 | 0 | 0 | 0 | 4.7085 | 13.6489 | 24.5333 | 30.1645 | 27.2253 | 27.2903 | 29.643 | 31.4536 | 32.8285 | 33.916 | 34.835 | 35.6637 | 36.4487 | 37.2163 | 37.9815 | 38.7524 | 39.5334 | 40.3273 | 41.1356 | 41.9593 | 42.799 | 43.6552 | 44.5284 | 45.4191 | 46.3275
ENS | High | BTM Battery Control | BTM Battery Control | Small Commercial | Manufacturing | O&M Cost | 0 | 0 | 0 | 0 | 0 | 0 | 32.6082 | 140.7286 | 323.9696 | 443.0802 | 514.7511 | 605.7886 | 672.3206 | 719.0974 | 752.7347 | 778.5465 | 800.0167 | 819.2201 | 837.3344 | 855.0126 | 872.0413 | 889.7511 | 907.6906 | 925.9219 | 944.482 | 963.394 | 982.6739 | 1002.3339 | 1022.384 | 1042.8335
ENS | High | BTM Battery Control | BTM Battery Control | Small Commercial | Miscellaneous | O&M Cost | 0 | 0 | 0 | 0 | 0 | 0 | 240.1594 | 1037.0202 | 2388.3735 | 3272.2227 | 3803.8887 | 4479.0199 | 4973.1428 | 5321.9812 | 5574.3859 | 5768.6007 | 5931.3577 | 6076.9575 | 6214.6252 | 6348.6371 | 6482.765 | 6617.341 | 6754.9342 | 6894.258 | 7036.7943 | 7182.1247 | 7330.3733 | 7480.9776 | 7634.6508 | 7792.8354
ENS | High | BTM Battery Control | BTM Battery Control | Small Commercial | Offices | O&M Cost | 0 | 0 | 0 | 0 | 0 | 0 | 83.3795 | 359.7524 | 828.1818 | 1133.8666 | 1317.2763 | 1550.2465 | 1720.5054 | 1839.738 | 1925.3018 | 1991.3218 | 2046.237 | 2095.3543 | 2141.6859 | 2186.3413 | 2231.3491 | 2276.0802 | 2321.9714 | 2368.0013 | 2415.4679 | 2463.8344 | 2513.1418 | 2562.763 | 2613.3558 | 2665.6277
ENS | High | BTM Battery Control | BTM Battery Control | Small Commercial | Retail Trade | O&M Cost | 0 | 0 | 0 | 0 | 0 | 0 | 145.476 | 627.8376 | 1445.1252 | 1978.7426 | 2298.4783 | 2704.9814 | 3002.0613 | 3210.4584 | 3360.1406 | 3474.8514 | 3570.6784 | 3656.3879 | 3736.687 | 3815.578 | 3892.9799 | 3972.0404 | 4052.1261 | 4132.907 | 4215.7511 | 4299.5334 | 4384.9324 | 4472.6598 | 4561.4571 | 4652.6946
ENS | High | BTM Battery Control | BTM Battery Control | Small Commercial | Services | O&M Cost | 0 | 0 | 0 | 0 | 0 | 0 | 316.6796 | 1366.5242 | 3145.6472 | 4307.5301 | 5003.6235 | 5888.1542 | 6534.3912 | 6988.5507 | 7314.9615 | 7564.7749 | 7772.866 | 7958.9061 | 8134.3406 | 8305.5164 | 8475.3477 | 8646.8848 | 8820.6305 | 8996.5811 | 9176.9174 | 9359.4079 | 9546.0675 | 9736.3933 | 9929.8122 | 10128.4265
ENS | High | BTM Battery Control | BTM Battery Control | Large Commercial | Offices | O&M Cost | 0 | 0 | 0 | 0 | 0 | 0 | 0.31918 | 1.3775 | 3.1712 | 4.3428 | 5.0452 | 5.9375 | 6.5896 | 7.0481 | 7.3778 | 7.6308 | 7.8412 | 8.0294 | 8.207 | 8.3803 | 8.5528 | 8.7265 | 8.9024 | 9.0812 | 9.2633 | 9.4487 | 9.6378 | 9.8307 | 10.0273 | 10.2279
ENS | High | BTM Battery Control | BTM Battery Control | Large Commercial | Services | O&M Cost | 0 | 0 | 0 | 0 | 0 | 0 | 1.7023 | 7.3468 | 16.9129 | 23.1615 | 26.908 | 31.6669 | 35.1447 | 37.5899 | 39.3483 | 40.6976 | 41.8199 | 42.8237 | 43.7706 | 44.6947 | 45.6148 | 46.5412 | 47.4796 | 48.4332 | 49.4041 | 50.3933 | 51.4018 | 52.4302 | 53.479 | 54.5486
ENS | High | BTM Battery Control | BTM Battery Control | Small Industrial | Manufacturing | O&M Cost | 0 | 0 | 0 | 0 | 0 | 0 | 0.81474 | 3.5162 | 8.0946 | 11.0852 | 12.8783 | 15.1559 | 16.8205 | 17.7886 | 18.6207 | 19.2592 | 19.7903 | 20.2654 | 20.7135 | 21.1508 | 21.5862 | 22.0246 | 22.4687 | 22.9199 | 23.3794 | 23.8475 | 24.3248 | 24.8114 | 25.3077 | 25.8139
ENS | High | BTM Battery Control | BTM Battery Control | Small Industrial | Miscellaneous | O&M Cost | 0 | 0 | 0 | 0 | 0 | 0 | 5.2638 | 22.7171 | 52.2967 | 71.6179 | 82.9131 | 97.5769 | 108.2935 | 115.8281 | 121.2462 | 125.4038 | 128.8621 | 131.9553 | 134.873 | 137.7205 | 140.5556 | 143.4101 | 146.3016 | 149.2401 | 152.2316 | 155.2799 | 158.3874 | 161.5562 | 164.7879 | 168.0839
ENS | High | BTM Battery Control | BTM Battery Control | Small Industrial | Offices | O&M Cost | 0 | 0 | 0 | 0 | 0 | 0 | 2.078 | 8.9683 | 20.6458 | 28.2735 | 32.8469 | 38.6561 | 42.9016 | 45.8865 | 48.033 | 49.68 | 51.0501 | 52.2755 | 53.4314 | 54.5594 | 55.6826 | 56.8134 | 57.7036 | 58.8626 | 60.0425 | 61.2448 | 62.4704 | 63.7202 | 64.9949 | 66.2949
ENS | High | BTM Battery Control | BTM Battery Control | Small Industrial | Retail Trade | O&M Cost | 0 | 0 | 0 | 0 | 0 | 0 | 3.616 | 15.6056 | 35.9255 | 49.1984 | 57.1565 | 67.2651 | 74.6526 | 79.8466 | 83.5816 | 86.4476 | 88.8316 | 90.9639 | 92.9753 | 94.9382 | 96.8926 | 98.8604 | 100.8536 | 102.8793 | 104.9415 | 107.0428 | 109.185 | 111.3694 | 113.5972 | 115.576
ENS | High | BTM Battery Control | BTM Battery Control | Small Industrial | Services | O&M Cost | 0 | 0 | 0 | 0 | 0 | 0 | 7.8728 | 33.9768 | 78.2176 | 107.1155 | 124.4421 | 146.4506 | 162.5348 | 173.8432 | 181.9751 | 188.2151 | 193.4056 | 198.048 | 202.1918 | 206.4606 | 210.7108 | 214.99 | 219.3247 | 223.7299 | 228.2146 | 232.7843 | 237.4429 | 242.1933 | 247.038 | 251.9792
ENS | High | BTM Battery Control | BTM Battery Control | Large Industrial | Manufacturing | O&M Cost | 0 | 0 | 0 | 0 | 0 | 0 | 1.0336 | 4.4609 | 10.2693 | 14.0634 | 16.3382 | 19.2278 | 21.3395 | 22.8242 | 23.8918 | 24.7111 | 25.3926 | 26.0021 | 26.577 | 27.1381 | 27.6968 | 28.2593 | 28.829 | 29.4081 | 29.9976 | 30.5982 | 31.2106 | 31.835 | 32.4718 | 33.1213
ENS | High | BTM Battery Control | BTM Battery Control | Large Industrial | Miscellaneous | O&M Cost | 0 | 0 | 0 | 0 | 0 | 0 | 4.7923 | 20.6822 | 47.6123 | 65.2029 | 75.7499 | 89.1469 | 98.9376 | 105.8212 | 110.7712 | 114.5696 | 117.7291 | 120.5551 | 123.2207 | 125.8222 | 128.4124 | 131.0203 | 133.662 | 136.3466 | 139.0797 | 141.8646 | 144.7036 | 147.5986 | 150.5511 | 153.5624
ENS | High | BTM Battery Control | BTM Battery Control | Large Industrial | Offices | O&M Cost | 0 | 0 | 0 | 0 | 0 | 0 | 0.5638 | 2.4332 | 5.6015 | 7.6709 | 8.9118 | 10.4879 | 11.6397 | 12.4496 | 13.0319 | 13.4788 | 13.8505 | 14.183 | 14.4966 | 14.8026 | 15.1073 | 15.4141 | 15.7249 | 16.0408 | 16.3623 | 16.6899 | 17.024 | 17.3645 | 17.7119 | 18.0662
ENS | High | BTM Battery Control | BTM Battery Control | Large Industrial | Retail Trade | O&M Cost | 0 | 0 | 0 | 0 | 0 | 0 | 2.819 | 12.166 | 28.0073 | 38.3547 | 44.5588 | 52.4393 | 58.1986 | 62.2478 | 65.1595 | 67.3939 | 69.2524 | 70.9148 | 72.4828 | 74.0131 | 75.5367 | 77.0707 | 78.6247 | 80.2039 | 81.8116 | 83.4497 | 85.1198 | 86.8227 | 88.5595 | 90.3308
ENS | High | BTM Battery Control | BTM Battery Control | Large Industrial | Services | O&M Cost | 0 | 0 | 0 | 0 | 0 | 0 | 6.1078 | 26.3597 | 60.6824 | 83.1018 | 96.544 | 113.6185 | 126.0969 | 134.8701 | 141.179 | 146.0201 | 150.0469 | 153.6486 | 157.046 | 160.3617 | 163.6629 | 166.9866 | 170.3535 | 173.7751 | 177.2584 | 180.8078 | 184.4262 | 188.1159 | 191.8789 | 195.7168
ENS | High | BTM Battery Control | BTM Battery Control | Interruptible Rider | Manufacturing | O&M Cost | 0 | 0 | 0 | 0 | 0 | 0 | 0.28469 | 1.2287 | 2.8285 | 3.8735 | 4.5 | 5.2959 | 5.8775 | 6.2865 | 6.5805 | 6.8062 | 6.9939 | 7.1617 | 7.3201 | 7.4746 | 7.6285 | 7.7834 | 7.9404 | 8.0999 | 8.2622 | 8.4277 | 8.5963 | 8.7683 | 8.9437 | 9.1226
ENS | High | BTM Battery Control | BTM Battery Control | Interruptible Rider | Miscellaneous | O&M Cost | 0 | 0 | 0 | 0 | 0 | 0 | 0.75918 | 3.2764 | 7.5426 | 10.3293 | 12.0001 | 14.1224 | 15.6734 | 16.7639 | 17.548 | 18.1498 | 18.6503 | 19.098 | 19.5203 | 19.9324 | 20.3427 | 20.7558 | 21.1743 | 21.5996 | 22.0326 | 22.4738 | 22.9235 | 23.3821 | 23.8499 | 24.3269
ENS | High | BTM Battery Control | BTM Battery Control | Interruptible Rider | Retail Trade | O&M Cost | 0 | 0 | 0 | 0 | 0 | 0 | 1.1388 | 4.9146 | 11.3139 | 15.4939 | 18.0001 | 21.1836 | 23.5101 | 25.1458 | 26.3221 | 27.2247 | 27.9754 | 28.647 | 29.2804 | 29.8986 | 30.5141 | 31.1338 | 31.7615 | 32.3994 | 33.0489 | 33.7106 | 34.3853 | 35.0732 | 35.7748 | 36.4903
ENS | High | BTM Battery Control | BTM Battery Control | Residential | Residential LI | O&M Cost | 0 | 0 | 0 | 0 | 0 | 0 | 843.6882 | 4295.7946 | 13448.4622 | 28615.8165 | 40844.0037 | 48304.1062 | 53872.487 | 57903.937 | 60909.899 | 63308.8092 | 65374.4398 | 67272.9755 | 69098.0399 | 70904.5108 | 72719.9392 | 74561.8411 | 76438.6636 | 78358.1517 | 80321.811 | 82333.2097 | 84394.292 | 86505.5494 | 88670.7698 | 90889.056
ENS | High | BTM Battery Control | BTM Battery Control | Residential | Residential Market Rate | O&M Cost | 0 | 0 | 0 | 0 | 0 | 0 | 4774.3807 | 19442.3715 | 38009.873 | 32244.3903 | 22884.4405 | 27064.0381 | 30184.0802 | 32442.8443 | 34127.3342 | 35471.1008 | 36628.5116 | 37692.1812 | 38715.0976 | 39726.8424 | 40744.0212 | 41775.9918 | 42827.8825 | 43903.0503 | 45003.3243 | 46130.3036 | 47284.9728 | 48468.3496 | 49681.1659 | 50924.2174
ENS | High | EV Charging Control | EV Charging Control | EV | EV | O&M Cost | 0 | 0 | 0 | 0 | 0 | 0 | 788.6081 | 3310.4587 | 9016.9472 | 18331.9261 | 26847.0926 | 34820.3236 | 44144.1333 | 54900.6898 | 67192.344 | 81147.5576 | 96950.5841 | 114785.2167 | 134886.7374 | 157416.9477 | 182509.5493 | 210296.7114 | 240833.47 | 274137.0719 | 310175.1083 | 348878.0591 | 390127.1658 | 433844.1947 | 479870.8129 | 528143.4826
ENS | Base | DLC | DLC-Switch-Water Heating | Small Commercial | Manufacturing | Incentives | 1 | 0 | 0 | 0 | 0 | 165.1791 | 505.2486 | 1029.0912 | 1568.1513 | 1763.3966 | 1789.7721 | 1820.6188 | 1853.696 | 1888.7271 | 1925.3215 | 1963.1686 | 2002.0705 | 2041.9156 | 2082.6478 | 2124.2437 | 2165.2762 | 2208.5652 | 2252.7276 | 2297.7774 | 2343.7304 | 2390.6037 | 2438.415 | 2487.1829 | 2536.9264 | 2587.6648
ENS | Base | DLC | DLC-Switch-Water Heating | Small Commercial | Miscellaneous | Incentives | 1 | 0 | 0 | 0 | 0 | 1215.896 | 3721.1589 | 7583.31 | 11560.7481 | 13022.9848 | 13225.9928 | 13461.1107 | 13711.7555 | 13978.3159 | 14257.9913 | 14545.9976 | 14843.4344 | 15146.8867 | 15457.2374 | 15772.9276 | 16096.6885 | 16425.7504 | 16764.5536 | 17108.8616 | 17461.792 | 17822.0053 | 18189.6474 | 18563.2358 | 18944.4934 | 19336.9749
ENS | Base | DLC | DLC-Switch-Water Heating | Small Commercial | Offices | Incentives | 1 | 0 | 0 | 0 | 0 | 422.365 | 1291.9265 | 2630.7241 | 4008.7536 | 4512.6291 | 4580.1254 | 4659.0639 | 4743.7103 | 4832.1175 | 4924.4772 | 5021.2804 | 5120.7813 | 5222.6948 | 5326.8775 | 5431.8751 | 5540.4341 | 5649.7505 | 5762.7228 | 5876.4564 | 5993.979 | 6113.8551 | 6236.1303 | 6359.2188 | 6484.7369 | 6614.4314
ENS | Base | DLC | DLC-Switch-Water Heating | Small Commercial | Retail Trade | Incentives | 1 | 0 | 0 | 0 | 0 | 736.9198 | 2254.084 | 4591.1227 | 6995.0233 | 7875.1164 | 7991.7316 | 8129.4692 | 8277.1663 | 8432.3487 | 8594.4635 | 8762.1215 | 8935.7502 | 9113.589 | 9294.021 | 9479.6466 | 9666.2591 | 9859.5107 | 10056.6613 | 10256.2646 | 10461.3785 | 10669.0303 | 10880.8066 | 11098.4209 | 11318.7227 | 11545.0966
ENS | Base | DLC | DLC-Switch-Water Heating | Small Commercial | Services | Incentives | 1 | 0 | 0 | 0 | 0 | 1604.2727 | 4906.8044 | 9992.8401 | 15226.2759 | 17143.3623 | 17397.4301 | 17696.0804 | 18016.3685 | 18355.6021 | 18709.9814 | 19075.1977 | 19451.8748 | 19837.6651 | 20232.0218 | 20634.7137 | 21044.2663 | 21463.5413 | 21891.2469 | 22326.0082 | 22772.5036 | 23224.801 | 23687.6888 | 24159.8057 | 24639.6682 | 25132.4605
ENS | Base | DLC | DLC-Thermostat-HVAC | Small Commercial | Miscellaneous | Incentives | 1 | 0 | 0 | 0 | 0 | 829.668 | 2530.9852 | 5053.7933 | 7541.9305 | 8301.5089 | 8249.5991 | 8150.5261 | 8053.8328 | 7914.1843 | 7786.6902 | 7664.7358 | 7548.0174 | 7438.8059 | 7167.8116 | 6888.1299 | 6777.6851 | 6997.1991 | 6930.1747 | 6879.3222 | 6851.81 | 6829.9362 | 6810.6193 | 6796.431 | 7012.3742 | 7003.8858
ENS | Base | DLC | DLC-Thermostat-HVAC | Small Commercial | Offices | Incentives | 1 | 0 | 0 | 0 | 0 | 1191.084 | 3657.5852 | 7345.1477 | 11029.9687 | 12224.2362 | 12258.4418 | 12226.0238 | 12221.6187 | 12136.9224 | 12068.414 | 12005.8657 | 11949.9379 | 11902.5352 | 11594.4197 | 11273.4743 | 10946.2226 | 10950.3465 | 10941.19 | 10952.4351 | 10991.0119 | 11032.014 | 11073.8513 | 11119.8232 | 11168.3941 | 11216.4999
ENS | Base | DLC | DLC-Thermostat-HVAC | Small Commercial | Retail Trade | Incentives | 1 | 0 | 0 | 0 | 0 | 1287.4078 | 3913.0554 | 7784.2773 | 11557.5599 | 12658.7975 | 12501.6068 | 12268.6148 | 12015.1607 | 11696.3193 | 11393.3569 | 11096.0432 | 10807.7695 | 10529.1831 | 9986.3544 | 9423.928 | 8857.4782 | 8671.5093 | 8464.5233 | 8282.399 | 8141.2375 | 8007.1253 | 7877.2094 | 7755.6359 | 7639.0283 | 7517.4569
ENS | Base | DLC | DLC-Thermostat-HVAC | Small Commercial | Services | Incentives | 1 | 0 | 0 | 0 | 0 | 1550.1583 | 4711.4053 | 9372.2681 | 13914.7698 | 15240.8977 | 15050.6246 | 14768.903 | 14462.5869 | 14078.3385 | 13712.6341 | 13353.565 | 13005.4295 | 12669.0098 | 12016.0696 | 11339.9594 | 10659.252 | 10435.0873 | 10185.6363 | 9966.2223 | 9796.102 | 9634.5895 | 9478.1763 | 9331.791 | 9191.3433 | 9045.0524
ENS | Base | DLC | DLC-Switch-Water Heating | Small Industrial | Manufacturing | Incentives | 1 | 0 | 0 | 0 | 0 | 9.6336 | 29.474 | 60.0865 | 91.7735 | 103.722 | 105.5739 | 107.5616 | 109.6294 | 110.515 | 112.6961 | 114.9337 | 117.2235 | 119.5631 | 121.9517 | 124.3893 | 126.8764 | 129.4135 | 132.0015 | 134.6415 | 137.3342 | 140.0809 | 142.8825 | 145.7401 | 148.6549 | 151.628
ENS | Base | DLC | DLC-Switch-Water Heating | Small Industrial | Miscellaneous | Incentives | 1 | 0 | 0 | 0 | 0 | 62.2398 | 190.4217 | 388.1995 | 592.9188 | 670.1138 | 679.7063 | 692.5033 | 705.8162 | 719.6035 | 733.8054 | 748.3754 | 763.2846 | 778.5187 | 794.072 | 809.9442 | 826.1382 | 842.6583 | 859.51 | 876.6995 | 894.233 | 912.1175 | 930.3597 | 948.9668 | 967.9461 | 987.305
ENS | Base | DLC | DLC-Switch-Water Heating | Small Industrial | Offices | Incentives | 1 | 0 | 0 | 0 | 0 | 24.5712 | 75.1752 | 153.2544 | 234.074 | 264.5493 | 269.2728 | 274.3425 | 279.6165 | 285.0785 | 290.7048 | 296.4768 | 302.3833 | 308.4184 | 314.58 | 320.868 | 327.2834 | 333.828 | 339.004 | 345.7837 | 352.6992 | 359.7531 | 366.9482 | 374.2871 | 381.7728 | 389.4083
ENS | Base | DLC | DLC-Switch-Water Heating | Small Industrial | Retail Trade | Incentives | 1 | 0 | 0 | 0 | 0 | 42.7561 | 130.8114 | 266.6762 | 407.3094 | 460.3391 | 468.5585 | 477.3801 | 486.5574 | 496.0617 | 505.8519 | 515.8957 | 526.1735 | 536.6752 | 547.3969 | 558.3385 | 569.5019 | 580.8901 | 592.5069 | 604.3565 | 616.4434 | 628.7721 | 641.3474 | 654.1743 | 667.2578 | 678.8799
ENS | Base | DLC | DLC-Switch-Water Heating | Small Industrial | Services | Incentives | 1 | 0 | 0 | 0 | 0 | 93.0892 | 284.8046 | 580.6114 | 886.8003 | 1002.2572 | 1020.1526 | 1039.3593 | 1059.3402 | 1080.0331 | 1101.3485 | 1123.2161 | 1145.593 | 1168.4574 | 1190.4151 | 1214.2096 | 1238.4864 | 1263.2521 | 1288.515 | 1314.2842 | 1340.5692 | 1367.3803 | 1394.7277 | 1422.6222 | 1451.0746 | 1480.096
ENS | Base | DLC | DLC-Thermostat-HVAC | Small Industrial | Miscellaneous | Incentives | 1 | 0 | 0 | 0 | 0 | 167.6184 | 523.1725 | 1063.5461 | 1615.3218 | 1814.5669 | 1832.5358 | 1849.2406 | 1861.3299 | 1878.2883 | 1895.7302 | 1914.0012 | 1932.6657 | 1952.5017 | 1971.7272 | 1989.3521 | 2137.5122 | 2198.2743 | 2227.5124 | 2257.9661 | 2291.5207 | 2328.3603 | 2366.9242 | 2407.5629 | 2653.047 | 2702.5659
ENS | Base | DLC | DLC-Thermostat-HVAC | Small Industrial | Offices | Incentives | 1 | 0 | 0 | 0 | 0 | 15.5667 | 48.884 | 100.0044 | 152.9172 | 172.9421 | 176.013 | 179.1495 | 182.1474 | 185.483 | 188.9465 | 192.4345 | 196.0164 | 199.6775 | 203.3893 | 207.0944 | 210.8753 | 215.2376 | 219.6508 | 224.1641 | 228.8874 | 233.8361 | 238.9486 | 244.2526 | 249.7013 | 255.2882
ENS | Base | DLC | DLC-Thermostat-HVAC | Small Industrial | Retail Trade | Incentives | 1 | 0 | 0 | 0 | 0 | 20.2091 | 63.0473 | 128.1529 | 194.4869 | 218.1201 | 219.9399 | 221.4589 | 222.3027 | 223.7504 | 225.2642 | 226.5357 | 227.8041 | 229.0132 | 230.4534 | 231.6392 | 232.7713 | 234.9907 | 237.0636 | 239.1288 | 241.4783 | 244.1885 | 247.071 | 250.1654 | 253.3258 | 256.534
ENS | Base | DLC | DLC-Thermostat-HVAC | Small Industrial | Services | Incentives | 1 | 0 | 0 | 0 | 0 | 25.1929 | 78.5954 | 159.7567 | 242.4493 | 271.9107 | 274.1793 | 276.0729 | 277.1248 | 278.9295 | 280.8167 | 282.4017 | 283.9829 | 285.4902 | 287.2856 | 288.7638 | 290.1751 | 292.9418 | 295.5259 | 298.1004 | 301.0293 | 304.4079 | 308.0012 | 311.8587 | 315.7985 | 319.7979
ENS | Base | DLC | DLC-Switch-Water Heating | Residential | Residential LI | Incentives | 1 | 0 | 0 | 0 | 0 | 18190.8137 | 55924.6046 | 114544.8623 | 175712.4239 | 199383.576 | 203800.3919 | 208580.2274 | 213580.588 | 218790.132 | 224183.6123 | 229750.1119 | 235473.0301 | 241350.9511 | 247379.4098 | 253566.3846 | 259907.2962 | 266408.7287 | 273070.524 | 279903.9505 | 286905.5288 | 294083.2243 | 301441.4012 | 308980.4225 | 316713.0676 | 324635.7264
ENS | Base | DLC | DLC-Switch-Water Heating | Residential | Residential Market Rate | Incentives | 1 | 0 | 0 | 0 | 0 | 56622.8381 | 174078.0812 | 356547.1225 | 546940.9155 | 620624.3893 | 634372.7252 | 649245.841 | 664814.0575 | 681029.7034 | 697823.9062 | 715144.4099 | 732959.4667 | 751254.5977 | 770026.5065 | 789276.8343 | 809014.5791 | 829251.167 | 849993.952 | 871258.5127 | 893053.5813 | 915396.0054 | 938297.2948 | 961773.3108 | 985836.2378 | 1010500.606
ENS | Base | DLC | DLC-Thermostat-Heat Pump | Residential | Residential LI | Incentives | 1 | 0 | 0 | 0 | 0 | 1007.7711 | 3836.4279 | 9461.4056 | 17114.3901 | 22649.9742 | 26657.0913 | 30995.0218 | 35625.2421 | 40519.9324 | 46226.6609 | 51647.8252 | 57267.0409 | 63040.8684 | 68919.9036 | 76222.0552 | 82286.65 | 88394.4162 | 94537.0154 | 100261.5951 | 105925.5212 | 111516.3587 | 117079.8402 | 122479.8395 | 127888.7367 | 133165.575
ENS | Base | DLC | DLC-Thermostat-Heat Pump | Residential | Residential Market Rate | Incentives | 1 | 0 | 0 | 0 | 0 | 36974.7133 | 115657.4772 | 241097.1642 | 376842.2908 | 436547.1954 | 455860.2403 | 476806.1456 | 498876.4687 | 521941.1647 | 547512.6368 | 572544.6146 | 598241.5167 | 624593.0725 | 651442.4245 | 682250.8956 | 709991.1946 | 737867.6884 | 766014.5496 | 793368.0017 | 821073.4626 | 848572.097 | 876369.6734 | 904259.2668 | 932206.7464 | 960177.6758
ENS | Base | DLC | DLC-Thermostat-Electric Furnace | Residential | Residential LI | Incentives | 1 | 0 | 0 | 0 | 0 | 17910.6751 | 54325.1609 | 109665.2512 | 165626.5308 | 184708.9449 | 185295.3163 | 185928.4147 | 186498.5694 | 187021.8048 | 186924.2959 | 187292.2912 | 187624.9104 | 187964.1207 | 188354.6826 | 187486.9848 | 188016.938 | 188670.6617 | 189456.3296 | 190838.5135 | 192456.2287 | 194330.1946 | 196419.217 | 198859.7999 | 201492.8536 | 204455.5805
ENS | Base | DLC | DLC-Thermostat-Electric Furnace | Residential | Residential Market Rate | Incentives | 1 | 0 | 0 | 0 | 0 | 21913.0384 | 65383.7273 | 129711.8432 | 191976.2613 | 208902.1694 | 203887.3939 | 198409.529 | 192530.1511 | 186329.7269 | 178224.2256 | 171205.5717 | 164036.3286 | 156711.7091 | 149385.1423 | 138597.0121 | 131383.9676 | 124553.5253 | 117979.1605 | 112740.8515 | 107702.2619 | 103439.7486 | 99459.5133 | 95984.9764 | 93062.9408 | 90742.9544
ENS | Base | C&I Curtailment | C&I Curtailment- Manual HVAC Control | Large Commercial | Offices | Incentives | 1 | 0 | 0 | 0 | 0 | 1227.6409 | 3392.5518 | 6188.744 | 8329.2149 | 8203.4872 | 7210.8708 | 6405.82 | 5658.5614 | 4994.484 | 4368.4929 | 3802.6645 | 3264.5791 | 3268.8237 | 3194.9991 | 3115.5024 | 3032.01 | 3045.8529 | 3057.3553 | 3072.3155 | 3092.9289 | 3114.8739 | 3137.8463 | 3162.4174 | 3188.1952 | 3213.8445
ENS | Base | C&I Curtailment | C&I Curtailment- Manual HVAC Control | Large Commercial | Services | Incentives | 1 | 0 | 0 | 0 | 0 | 2655.7614 | 7268.0893 | 13137.9395 | 17492.5976 | 17038.2267 | 14763.9444 | 12919.1537 | 11195.6936 | 9703.1511 | 8328.8541 | 7110.9593 | 5985.0152 | 5872.5052 | 5600.3712 | 5312.1763 | 5017.0891 | 4937.6687 | 4847.8339 | 4766.2611 | 4702.8337 | 4642.6745 | 4584.3378 | 4530.4107 | 4479.0294 | 4423.9746
ENS | Base | C&I Curtailment | C&I Curtailment- Auto-DR HVAC Control | Large Commercial | Offices | Incentives | 1 | 0 | 0 | 0 | 0 | 808.1403 | 3152.8483 | 7322.7083 | 12205.2654 | 14514.6147 | 15528.4559 | 16541.2838 | 17536.056 | 18508.0069 | 19482.5046 | 20405.1726 | 21313.8954 | 21341.6076 | 20859.6192 | 20340.5986 | 19795.4903 | 19885.8683 | 19960.9658 | 20058.6381 | 20193.2201 | 20336.4951 | 20486.4782 | 20646.8991 | 20815.1977 | 20982.6575
ENS | Base | C&I Curtailment | C&I Curtailment- Auto-DR HVAC Control | Large Commercial | Services | Incentives | 1 | 0 | 0 | 0 | 0 | 1748.2538 | 6754.5567 | 15545.2057 | 25632.8837 | 30146.1185 | 31793.8383 | 33360.1925 | 34695.7987 | 35956.8651 | 37144.8332 | 38157.5481 | 39075.1715 | 38340.6127 | 36563.8948 | 34682.3181 | 32755.743 | 32237.2204 | 31650.704 | 31118.1285 | 30704.0213 | 30311.2516 | 29930.3811 | 29578.3005 | 29242.8405 | 28883.3963
ENS | Base | C&I Curtailment | C&I Curtailment- Standard Lighting Control | Large Commercial | Offices | Incentives | 1 | 0 | 0 | 0 | 0 | 211.2815 | 624.4656 | 1204.4594 | 1712.5745 | 1783.7254 | 1667.2501 | 1577.3049 | 1486.5519 | 1418.0755 | 1353.3344 | 1296.254 | 1235.7862 | 1183.0146 | 1082.9275 | 982.2081 | 881.9064 | 838.215 | 791.6235 | 749.3873 | 712.7784 | 672.6801 | 636.9837 | 601.2548 | 564.5215 | 529.3422
ENS | Base | C&I Curtailment | C&I Curtailment- Standard Lighting Control | Large Commercial | Services | Incentives | 1 | 0 | 0 | 0 | 0 | 1328.4053 | 3955.7104 | 7682.2536 | 11006.7923 | 11550.4722 | 10900.1083 | 10414.526 | 9935.0766 | 9581.8606 | 9253.6638 | 8970.5214 | 8671.5481 | 8415.95 | 7860.7764 | 7299.9595 | 6738.8483 | 6534.7172 | 6314.8524 | 6120.186 | 5957.6355 | 5776.8925 | 5620.5442 | 5464.6764 | 5304.0557 | 5152.4991
ENS | Base | C&I Curtailment | C&I Curtailment- Advanced Lighting Control | Large Commercial | Offices | Incentives | 1 | 0 | 0 | 0 | 0 | 105.6408 | 312.2328 | 602.2297 | 856.2872 | 891.8627 | 833.6251 | 788.6524 | 743.2759 | 709.0378 | 676.6672 | 648.127 | 617.8931 | 591.5073 | 541.4637 | 491.1041 | 440.9532 | 419.1075 | 395.8117 | 374.6937 | 356.3892 | 336.3401 | 318.4918 | 300.6274 | 282.2608 | 264.6711
ENS | Base | C&I Curtailment | C&I Curtailment- Advanced Lighting Control | Large Commercial | Services | Incentives | 1 | 0 | 0 | 0 | 0 | 664.2027 | 1977.8552 | 3841.1268 | 5503.3961 | 5775.2361 | 5450.0542 | 5207.263 | 4967.5383 | 4790.9303 | 4626.8319 | 4485.2607 | 4335.774 | 4207.975 | 3930.3882 | 3649.9797 | 3369.4241 | 3267.3586 | 3157.4262 | 3060.093 | 2978.8177 | 2888.4463 | 2810.2721 | 2732.3382 | 2652.0278 | 2576.2496
ENS | Base | C&I Curtailment | C&I Curtailment- Water Heating Control | Large Commercial | Offices | Incentives | 1 | 0 | 0 | 0 | 0 | 16.7557 | 52.1437 | 105.247 | 157.0902 | 171.3002 | 169.3525 | 169.329 | 170.2385 | 171.6849 | 173.5639 | 175.7737 | 178.2011 | 180.793 | 179.447 | 177.9025 | 176.1314 | 178.9432 | 181.7475 | 184.7027 | 187.8138 | 190.9814 | 194.2063 | 197.4894 | 200.8319 | 204.2348
ENS | Base | C&I Curtailment | C&I Curtailment- Water Heating Control | Large Commercial | Services | Incentives | 1 | 0 | 0 | 0 | 0 | 186.1089 | 579.1713 | 1169.0009 | 1744.8337 | 1902.6671 | 1881.0343 | 1880.7728 | 1890.8753 | 1906.9399 | 1927.8108 | 1952.3556 | 1979.3172 | 2008.1054 | 1993.1557 | 1976.0009 | 1956.329 | 1987.5604 | 2018.7072 | 2051.5315 | 2086.0876 | 2121.2708 | 2157.0902 | 2193.5567 | 2230.6821 | 2268.4788
ENS | Base | C&I Curtailment | C&I Curtailment- Other | Large Commercial | Offices | Incentives | 1 | 0 | 0 | 0 | 0 | 312.2311 | 961.0254 | 1918.8604 | 2831.8407 | 3054.6208 | 2983.9677 | 2948.1017 | 2921.1006 | 2905.8201 | 2897.0892 | 2893.2805 | 2891.8825 | 2892.426 | 2824.3106 | 2749.275 | 2670.849 | 2679.0486 | 2685.9197 | 2695.4344 | 2709.0145 | 2723.7929 | 2738.9795 | 2754.9475 | 2770.9196 | 2787.41
ENS | Base | C&I Curtailment | C&I Curtailment- Other | Large Commercial | Services | Incentives | 1 | 0 | 0 | 0 | 0 | 2065.0847 | 6373.5346 | 12760.3334 | 18885.321 | 20427.2982 | 20016.0382 | 19836.5991 | 19729.691 | 19697.5002 | 19711.0978 | 19759.2748 | 19826.0771 | 19907.5521 | 19527.2228 | 19106.3761 | 18661.7483 | 18788.0587 | 18907.5181 | 19044.7397 | 19206.9586 | 19376.8644 | 19550.5452 | 19729.8898 | 19911.0578 | 20096.6457
ENS | Base | C&I Curtailment | C&I Curtailment- Manual HVAC Control | Large Industrial | Miscellaneous | Incentives | 1 | 0 | 0 | 0 | 0 | 372.0695 | 1059.2518 | 2009.8809 | 2788.3595 | 2804.6486 | 2512.4231 | 2262.8427 | 2021.9501 | 1806.4054 | 1599.8948 | 1409.7884 | 1225.2767 | 1233.7069 | 1239.3475 | 1243.2158 | 1313.4323 | 1408.1492 | 1436.0225 | 1466.1761 | 1500.1423 | 1536.2838 | 1573.9423 | 1613.8157 | 1742.5291 | 1787.9418
ENS | Base | C&I Curtailment | C&I Curtailment- Manual HVAC Control | Large Industrial | Offices | Incentives | 1 | 0 | 0 | 0 | 0 | 211.1511 | 609.9177 | 1173.4371 | 1649.6231 | 1679.1439 | 1524.9894 | 1393.0145 | 1265.5848 | 1148.4397 | 1033.3563 | 925.4027 | 817.2884 | 835.452 | 853.0463 | 870.9251 | 896.9818 | 926.4483 | 956.7365 | 988.3248 | 1021.6796 | 1056.1537 | 1091.5964 | 1128.5162 | 1166.8143 | 1206.3642
ENS | Base | C&I Curtailment | C&I Curtailment- Manual HVAC Control | Large Industrial | Retail Trade | Incentives | 1 | 0 | 0 | 0 | 0 | 644.6941 | 1841.4094 | 3506.8544 | 4869.0915 | 4892.1283 | 4367.9808 | 3919.3555 | 3480.5149 | 3087.4095 | 2713.7969 | 2372.5384 | 2044.8039 | 2038.8389 | 2019.0113 | 1991.8097 | 1975.8509 | 1992.8028 | 2005.7042 | 2021.1014 | 2043.2754 | 2066.7709 | 2091.0164 | 2117.2643 | 2144.7569 | 2170.5181
ENS | Base | C&I Curtailment | C&I Curtailment- Manual HVAC Control | Large Industrial | Services | Incentives | 1 | 0 | 0 | 0 | 0 | 191.3195 | 546.4568 | 1040.6943 | 1444.9519 | 1451.7883 | 1296.2423 | 1163.1082 | 1032.8778 | 916.2199 | 805.3466 | 704.0747 | 606.8161 | 605.046 | 599.1619 | 591.0896 | 586.3536 | 591.3843 | 595.2129 | 599.7822 | 606.3625 | 613.3351 | 620.5302 | 628.3195 | 636.4782 | 644.1231
ENS | Base | C&I Curtailment | C&I Curtailment- Auto-DR HVAC Control | Large Industrial | Miscellaneous | Incentives | 1 | 0 | 0 | 0 | 0 | 244.9286 | 984.4095 | 2378.1517 | 4085.9394 | 4962.328 | 5410.4494 | 5843.1744 | 6266.0854 | 6693.9776 | 7135.1742 | 7564.9524 | 7999.6285 | 8054.668 | 8091.4944 | 8116.7501 | 8575.1816 | 9193.5723 | 9375.5531 | 9572.4204 | 9794.1805 | 10030.1425 | 10276.0085 | 10536.3353 | 11376.6838 | 11673.1754
ENS | Base | C&I Curtailment | C&I Curtailment- Auto-DR HVAC Control | Large Industrial | Offices | Incentives | 1 | 0 | 0 | 0 | 0 | 138.9981 | 566.8235 | 1388.4461 | 2417.2851 | 2970.9472 | 3284.0321 | 3597.0801 | 3922.0861 | 4255.7608 | 4608.539 | 4965.7294 | 5335.9406 | 5454.5276 | 5569.3981 | 5686.1255 | 5856.2456 | 6048.6275 | 6246.3738 | 6452.6087 | 6670.3766 | 6895.4526 | 7126.8519 | 7367.8948 | 7617.9372 | 7876.1521
ENS | Base | C&I Curtailment | C&I Curtailment- Auto-DR HVAC Control | Large Industrial | Retail Trade | Incentives | 1 | 0 | 0 | 0 | 0 | 424.3939 | 1711.3032 | 4149.4157 | 7134.9526 | 8655.7528 | 9406.3531 | 10120.6671 | 10786.2228 | 11440.981 | 12102.9296 | 12731.088 | 13350.1858 | 13311.2412 | 13181.7897 | 13004.1954 | 12900.0027 | 13010.6789 | 13094.9098 | 13195.436 | 13340.2059 | 13493.6042 | 13651.8992 | 13823.2677 | 14002.7621 | 14170.9527
ENS | Base | C&I Curtailment | C&I Curtailment- Auto-DR HVAC Control | Large Industrial | Services | Incentives | 1 | 0 | 0 | 0 | 0 | 125.9432 | 507.8464 | 1231.3809 | 2117.369 | 2568.6818 | 2791.43 | 3003.4098 | 3200.9202 | 3395.2263 | 3591.6662 | 3778.0785 | 3961.802 | 3950.2448 | 3911.8288 | 3859.1259 | 3828.2056 | 3861.0499 | 3886.0463 | 3915.8784 | 3958.8404 | 4004.3629 | 4051.3385 | 4102.1938 | 4155.4606 | 4205.3728
ENS | Base | C&I Curtailment | C&I Curtailment- Standard Lighting Control | Large Industrial | Miscellaneous | Incentives | 1 | 0 | 0 | 0 | 0 | 193.0999 | 600.6749 | 1228.3999 | 1842.6197 | 2007.2982 | 1972.2361 | 1951.9104 | 1934.1512 | 1935.0662 | 1941.4275 | 1953.1562 | 1963.151 | 1967.9219 | 1962.5184 | 1956.1419 | 1967.1403 | 1990.5206 | 2013.9509 | 2040.6666 | 2071.2876 | 2099.9565 | 2132.7497 | 2166.347 | 2205.6961 | 2242.1081
ENS | Base | C&I Curtailment | C&I Curtailment- Standard Lighting Control | Large Industrial | Offices | Incentives | 1 | 0 | 0 | 0 | 0 | 36.6838 | 114.5047 | 234.8977 | 352.5483 | 383.6004 | 376.363 | 371.2162 | 366.0657 | 366.0158 | 367.016 | 369.6186 | 371.5426 | 372.1198 | 369.8764 | 367.4483 | 368.5808 | 371.6462 | 374.4728 | 377.3604 | 380.2709 | 381.677 | 383.3667 | 384.8612 | 385.9043 | 387.1764
ENS | Base | C&I Curtailment | C&I Curtailment- Standard Lighting Control | Large Industrial | Retail Trade | Incentives | 1 | 0 | 0 | 0 | 0 | 322.4744 | 1002.2005 | 2050.5913 | 3063.7576 | 3316.4479 | 3224.8471 | 3159.5127 | 3088.6146 | 3048.8165 | 3015.1284 | 2992.9726 | 2962.6685 | 2921.8818 | 2833.9186 | 2737.1325 | 2653.9212 | 2637.3585 | 2612.6567 | 2595.2243 | 2588.4585 | 2571.6886 | 2563.6527 | 2553.8886 | 2539.8158 | 2527.9514
ENS | Base | C&I Curtailment | C&I Curtailment- Standard Lighting Control | Large Industrial | Services | Incentives | 1 | 0 | 0 | 0 | 0 | 95.6975 | 297.4131 | 608.5336 | 909.2009 | 984.1893 | 957.0058 | 937.6172 | 916.5775 | 904.767 | 894.7697 | 888.1948 | 879.2017 | 867.0978 | 840.9939 | 812.2716 | 787.5778 | 782.6627 | 775.3322 | 770.1589 | 768.1511 | 763.1745 | 760.7897 | 757.8921 | 753.7159 | 750.195
ENS | Base | C&I Curtailment | C&I Curtailment- Advanced Lighting Control | Large Industrial | Miscellaneous | Incentives | 1 | 0 | 0 | 0 | 0 | 96.55 | 300.3375 | 614.1999 | 921.3098 | 1003.6491 | 986.118 | 975.9552 | 967.0756 | 967.5331 | 970.7137 | 976.5781 | 981.5755 | 983.9609 | 981.2592 | 978.071 | 983.5702 | 995.2603 | 1006.9755 | 1020.3333 | 1035.6438 | 1049.9782 | 1066.3748 | 1083.1735 | 1102.8481 | 1121.0541
ENS | Base | C&I Curtailment | C&I Curtailment- Advanced Lighting Control | Large Industrial | Offices | Incentives | 1 | 0 | 0 | 0 | 0 | 18.3419 | 57.2524 | 117.4489 | 176.2741 | 191.8002 | 188.1815 | 185.6081 | 183.0329 | 183.0079 | 183.508 | 184.8093 | 185.7713 | 186.0599 | 184.9382 | 183.7242 | 184.2904 | 185.8231 | 187.2364 | 188.6802 | 190.1354 | 190.8385 | 191.6834 | 192.4306 | 192.9522 | 193.5882
ENS | Base | C&I Curtailment | C&I Curtailment- Advanced Lighting Control | Large Industrial | Retail Trade | Incentives | 1 | 0 | 0 | 0 | 0 | 161.2372 | 501.1002 | 1025.2957 | 1531.8788 | 1658.224 | 1612.4236 | 1579.7563 | 1544.3073 | 1524.4083 | 1507.5642 | 1496.4863 | 1481.3342 | 1460.9409 | 1416.9593 | 1368.5662 | 1326.9606 | 1318.6793 | 1306.3283 | 1297.6121 | 1294.2292 | 1285.8443 | 1281.8264 | 1276.9443 | 1269.9079 | 1263.9757
ENS | Base | C&I Curtailment | C&I Curtailment- Advanced Lighting Control | Large Industrial | Services | Incentives | 1 | 0 | 0 | 0 | 0 | 47.8488 | 148.7065 | 304.2668 | 454.6004 | 492.0946 | 478.5029 | 468.8086 | 458.2887 | 452.3835 | 447.3848 | 444.0974 | 439.6008 | 433.5489 | 420.4969 | 406.1358 | 393.7889 | 391.3313 | 387.6661 | 385.0795 | 384.0756 | 381.5872 | 380.3949 | 378.9461 | 376.858 | 375.0975
ENS | Base | C&I Curtailment | C&I Curtailment- Water Heating Control | Large Industrial | Miscellaneous | Incentives | 1 | 0 | 0 | 0 | 0 | 10.1684 | 32.1764 | 66.7455 | 101.9395 | 113.2054 | 113.8371 | 115.4373 | 117.5768 | 120.2134 | 123.2392 | 125.9653 | 128.8771 | 131.333 | 134.4602 | 137.6543 | 141.9935 | 146.3057 | 150.823 | 155.5288 | 160.3881 | 165.4279 | 170.6198 | 176.0049 | 182.0086 | 187.7441
ENS | Base | C&I Curtailment | C&I Curtailment- Water Heating Control | Large Industrial | Offices | Incentives | 1 | 0 | 0 | 0 | 0 | 2.8572 | 9.1929 | 19.4017 | 29.9732 | 33.5068 | 33.8734 | 34.4818 | 35.2227 | 36.1756 | 37.2581 | 38.4366 | 39.6926 | 40.7031 | 41.7199 | 42.7276 | 44.1367 | 45.7007 | 47.3107 | 48.9801 | 50.6849 | 52.4532 | 54.2626 | 56.1454 | 58.0574 | 60.034
ENS | Base | C&I Curtailment | C&I Curtailment- Water Heating Control | Large Industrial | Retail Trade | Incentives | 1 | 0 | 0 | 0 | 0 | 45.1785 | 146.7361 | 312.0364 | 485.6772 | 546.3064 | 556.5126 | 570.5805 | 587.8349 | 606.7621 | 628.1401 | 651.3943 | 676.2415 | 697.1818 | 718.5602 | 740.905 | 770.4496 | 802.1631 | 835.2038 | 869.9383 | 906.3581 | 944.3222 | 983.8959 | 1025.1475 | 1068.149 | 1112.9753
ENS | Base | C&I Curtailment | C&I Curtailment- Water Heating Control | Large Industrial | Services | Incentives | 1 | 0 | 0 | 0 | 0 | 13.4072 | 43.5454 | 92.6 | 144.1296 | 162.1219 | 165.1507 | 169.3255 | 174.4459 | 180.0628 | 186.4069 | 193.3078 | 200.6815 | 206.8957 | 213.24 | 219.871 | 228.6387 | 238.05 | 247.8551 | 258.1629 | 268.9709 | 280.2371 | 291.981 | 304.2229 | 316.984 | 330.2866
ENS | Base | C&I Curtailment | C&I Curtailment- Other | Large Industrial | Miscellaneous | Incentives | 1 | 0 | 0 | 0 | 0 | 217.3246 | 691.5603 | 1441.5029 | 2206.1211 | 2448.6261 | 2460.5153 | 2490.7102 | 2529.9361 | 2577.8789 | 2634.0665 | 2690.2965 | 2750.4281 | 2796.9572 | 2847.6818 | 2897.8128 | 2975.3721 | 3058.7672 | 3146.3153 | 3238.4066 | 3335.7463 | 3437.5171 | 3543.064 | 3652.836 | 3776.3199 | 3894.6717
ENS | Base | C&I Curtailment | C&I Curtailment- Other | Large Industrial | Offices | Incentives | 1 | 0 | 0 | 0 | 0 | 53.9109 | 174.1569 | 368.3052 | 570.1171 | 638.1296 | 646.6594 | 659.5946 | 675.1424 | 692.9267 | 713.2915 | 735.6125 | 759.3882 | 778.5126 | 797.4336 | 816.894 | 844.0865 | 874.2435 | 905.5576 | 938.3768 | 972.8962 | 1008.7252 | 1045.8673 | 1084.51 | 1124.6814 | 1166.476
ENS | Base | C&I Curtailment | C&I Curtailment- Other | Large Industrial | Retail Trade | Incentives | 1 | 0 | 0 | 0 | 0 | 501.3055 | 1614.7692 | 3406.0616 | 5256.7581 | 5865.2209 | 5921.8368 | 6017.9394 | 6133.5623 | 6267.4742 | 6422.4822 | 6592.5899 | 6773.6571 | 6911.5804 | 7039.8339 | 7163.9689 | 7349.4472 | 7582.7071 | 7822.6457 | 8075.7955 | 8344.9911 | 8625.9631 | 8917.4298 | 9220.6633 | 9534.2928 | 9859.9421
ENS | Base | C&I Curtailment | C&I Curtailment- Other | Large Industrial | Services | Incentives | 1 | 0 | 0 | 0 | 0 | 148.7675 | 479.199 | 1010.7831 | 1559.9959 | 1740.5633 | 1757.3647 | 1785.8841 | 1820.1963 | 1859.9361 | 1905.9362 | 1956.4174 | 2010.1509 | 2051.081 | 2089.1416 | 2125.9799 | 2181.0224 | 2250.2446 | 2321.4489 | 2396.5736 | 2476.4601 | 2559.8414 | 2646.337 | 2736.3246 | 2829.3974 | 2926.0371
ENS | Base | C&I Curtailment | C&I Curtailment- Industrial | Large Industrial | Manufacturing | Incentives | 1 | 0 | 0 | 0 | 0 | 9281.8974 | 28910.3109 | 58987.465 | 88502.1467 | 96521.9448 | 95143.2146 | 94374.4372 | 93799.4636 | 93798.393 | 94011.931 | 94207.9623 | 94437.3794 | 94427.1744 | 94659.0518 | 94788.6775 | 95297.4042 | 96072.9922 | 96798.9179 | 97568.9805 | 98443.0229 | 99507.2879 | 100649.0281 | 101839.5508 | 103050.5234 | 104316.6684
ENS | Base | C&I Curtailment | C&I Curtailment- Manual HVAC Control | Interruptible Rider | Miscellaneous | Incentives | 1 | 0 | 0 | 0 | 0 | 13819.4683 | 38063.6 | 69836.1477 | 94728.4416 | 94119.8097 | 83556.5066 | 74861.8778 | 66729.3776 | 59443.7684 | 52474.1111 | 45535.7588 | 38941.069 | 38810.2538 | 39186.4218 | 39563.3677 | 40131.5199 | 40641.6764 | 41146.4265 | 41672.3492 | 42235.6817 | 42834.6953 | 43455.6155 | 44101.0555 | 45024.7768 | 45705.1541
ENS | Base | C&I Curtailment | C&I Curtailment- Manual HVAC Control | Interruptible Rider | Retail Trade | Incentives | 1 | 0 | 0 | 0 | 0 | 405.7771 | 1110.617 | 2025.158 | 2727.2169 | 2688.1201 | 2365.1656 | 2097.3286 | 1846.6658 | 1626.8594 | 1420.1088 | 1217.5191 | 1028.4726 | 1012.1212 | 1009.9673 | 1006.9733 | 1003.9349 | 1005.9228 | 1007.0851 | 1008.4206 | 1011.0415 | 1015.0751 | 1019.7115 | 1025.0986 | 1030.6258 | 1036.2147
ENS | Base | C&I Curtailment | C&I Curtailment- Auto-DR HVAC Control | Interruptible Rider | Miscellaneous | Incentives | 1 | 0 | 0 | 0 | 0 | 9097.1791 | 35374.1862 | 82632.2332 | 138810.8948 | 166528.3006 | 179937.1491 | 193310.3916 | 206796.3936 | 220280.1475 | 234022.8416 | 244345.7809 | 254239.7818 | 253385.7116 | 255841.65 | 258302.6668 | 262012.0388 | 265342.7657 | 268638.1957 | 272071.8573 | 275749.7622 | 279660.6222 | 283714.5078 | 287928.4783 | 293959.3011 | 298401.3718
ENS | Base | C&I Curtailment | C&I Curtailment- Auto-DR HVAC Control | Interruptible Rider | Retail Trade | Incentives | 1 | 0 | 0 | 0 | 0 | 267.1179 | 1032.1455 | 2396.2279 | 3996.3438 | 4756.1515 | 5093.3336 | 5415.7795 | 5722.8742 | 6028.6358 | 6333.3686 | 6533.2315 | 6714.7269 | 6607.9712 | 6593.909 | 6574.362 | 6554.5246 | 6567.5033 | 6575.0914 | 6583.8112 | 6600.9225 | 6627.257 | 6657.527 | 6692.699 | 6728.7847 | 6765.2737
ENS | Base | C&I Curtailment | C&I Curtailment- Standard Lighting Control | Interruptible Rider | Miscellaneous | Incentives | 1 | 0 | 0 | 0 | 0 | 2915.6045 | 8732.046 | 17171.3816 | 24964.49 | 26562.3191 | 25560.5006 | 24803.3172 | 24118.3289 | 23700.0422 | 23337.4094 | 22742.6503 | 22107.241 | 21536.3006 | 21254.8342 | 20984.1429 | 20722.8192 | 20556.0196 | 20381.1298 | 20221.6285 | 20085.8983 | 19952.7011 | 19870.8098 | 19786.3751 | 19696.938 | 19625.2283
ENS | Base | C&I Curtailment | C&I Curtailment- Standard Lighting Control | Interruptible Rider | Retail Trade | Incentives | 1 | 0 | 0 | 0 | 0 | 204.7861 | 616.4958 | 1218.272 | 1780.4265 | 1904.1946 | 1842.9304 | 1799.5781 | 1762.0936 | 1741.5655 | 1725.1973 | 1691.2248 | 1654.9518 | 1622.3377 | 1611.447 | 1601.4229 | 1592.3517 | 1589.7365 | 1586.7626 | 1584.9619 | 1584.829 | 1584.9175 | 1588.3012 | 1591.7194 | 1595.0244 | 1599.5595
ENS | Base | C&I Curtailment | C&I Curtailment- Advanced Lighting Control | Interruptible Rider | Miscellaneous | Incentives | 1 | 0 | 0 | 0 | 0 | 1457.8023 | 4366.023 | 8585.6908 | 12482.245 | 13281.1595 | 12780.2503 | 12401.6586 | 12059.1645 | 11850.0211 | 11668.7047 | 11371.3251 | 11053.6205 | 10768.1503 | 10627.4171 | 10492.0714 | 10361.4096 | 10278.0098 | 10190.5649 | 10110.8142 | 10042.9492 | 9976.3506 | 9935.4049 | 9893.1876 | 9848.469 | 9812.6142
ENS | Base | C&I Curtailment | C&I Curtailment- Advanced Lighting Control | Interruptible Rider | Retail Trade | Incentives | 1 | 0 | 0 | 0 | 0 | 102.3931 | 308.2479 | 609.136 | 890.2132 | 952.0973 | 921.4652 | 899.7891 | 881.0468 | 870.7828 | 862.5986 | 845.6124 | 827.4759 | 811.1688 | 805.7235 | 800.7114 | 796.1758 | 794.8682 | 793.3813 | 792.4809 | 792.4145 | 792.4587 | 794.1506 | 795.8597 | 797.5122 | 799.7798
ENS | Base | C&I Curtailment | C&I Curtailment- Water Heating Control | Interruptible Rider | Miscellaneous | Incentives | 1 | 0 | 0 | 0 | 0 | 218.5399 | 672.1997 | 1355.7462 | 2024.655 | 2212.0657 | 2189.4871 | 2189.0935 | 2197.748 | 2217.9959 | 2243.3599 | 2245.1251 | 2247.565 | 2249.7635 | 2282.1224 | 2313.3108 | 2345.1634 | 2383.1594 | 2421.0747 | 2460.0947 | 2499.5339 | 2541.1125 | 2583.7566 | 2627.4056 | 2670.8822 | 2715.1223
ENS | Base | C&I Curtailment | C&I Curtailment- Water Heating Control | Interruptible Rider | Retail Trade | Incentives | 1 | 0 | 0 | 0 | 0 | 28.2746 | 87.2426 | 176.3868 | 264.1172 | 289.3339 | 287.1936 | 288.0377 | 290.1874 | 293.5744 | 297.6762 | 298.7328 | 299.8959 | 301.0601 | 306.1027 | 311.1794 | 316.391 | 322.2468 | 328.1517 | 334.2512 | 340.4865 | 346.9391 | 353.5429 | 360.2959 | 367.1257 | 374.0934
ENS | Base | C&I Curtailment | C&I Curtailment- Other | Interruptible Rider | Miscellaneous | Incentives | 1 | 0 | 0 | 0 | 0 | 3963.6373 | 12192.8607 | 24554.5537 | 36628.3544 | 39985.7857 | 39552.7518 | 39537.2749 | 39705.0017 | 40023.9326 | 40440.5507 | 40421.96 | 40407.5755 | 40393.4078 | 40903.5022 | 41421.6272 | 41954.2397 | 42575.3757 | 43204.082 | 43857.4934 | 44531.8335 | 45229.883 | 45944.4901 | 46680.5227 | 47431.8247 | 48200.2563
ENS | Base | C&I Curtailment | C&I Curtailment- Other | Interruptible Rider | Retail Trade | Incentives | 1 | 0 | 0 | 0 | 0 | 315.6746 | 972.6539 | 1962.0878 | 2931.8783 | 3205.8371 | 3176.4458 | 3180.6739 | 3199.9065 | 3230.8618 | 3269.8223 | 3274.1327 | 3279.0221 | 3283.9718 | 3331.2103 | 3379.5983 | 3429.401 | 3485.9053 | 3543.1649 | 3602.5924 | 3663.8806 | 3726.9961 | 3791.556 | 3857.8761 | 3925.5992 | 3994.8334
ENS | Base | C&I Curtailment | C&I Curtailment- Industrial | Interruptible Rider | Manufacturing | Incentives | 1 | 0 | 0 | 0 | 0 | 8111.639 | 24549.4502 | 48645.253 | 71368.799 | 76672.2508 | 74470.2589 | 72973.3255 | 71645.0729 | 70825.1439 | 70142.6083 | 68912.3886 | 67681.5451 | 66600.9678 | 66251.9038 | 65826.5716 | 65296.3273 | 64938.644 | 64534.6196 | 64149.1315 | 63820.2474 | 63604.0892 | 63424.7428 | 63262.6327 | 63099.4583 | 62955.9928
ENS | Base | BTM Battery Control | BTM Battery Control | Small Commercial | Manufacturing | Incentives | 0 | 0 | 0 | 0 | 0 | 0 | 46.3358 | 234.7735 | 731.3859 | 1546.618 | 2196.724 | 2585.231 | 2869.1591 | 3068.7814 | 3212.3303 | 3322.4834 | 3414.1085 | 3496.0597 | 3573.3631 | 3648.806 | 3721.4764 | 3797.0539 | 3873.6115 | 3951.4148 | 4030.6208 | 4111.3287 | 4193.6065 | 4277.5061 | 4363.071 | 4450.3404
ENS | Base | BTM Battery Control | BTM Battery Control | Small Commercial | Miscellaneous | Incentives | 0 | 0 | 0 | 0 | 0 | 0 | 341.2635 | 1730.0312 | 5391.934 | 11422.0374 | 16233.2714 | 19114.4248 | 21223.1173 | 22711.8013 | 23788.9499 | 24617.7704 | 25312.3436 | 25933.6976 | 26521.2009 | 27093.1027 | 27665.4996 | 28239.809 | 28826.9945 | 29421.5651 | 30029.8454 | 30650.0498 | 31282.7073 | 31925.4183 | 32581.2256 | 33256.286
ENS | Base | BTM Battery Control | BTM Battery Control | Small Commercial | Offices | Incentives | 0 | 0 | 0 | 0 | 0 | 0 | 118.4812 | 600.1647 | 1869.6831 | 3957.8806 | 5621.5378 | 6615.7487 | 7342.3363 | 7851.167 | 8216.3146 | 8498.0578 | 8732.4113 | 8942.0215 | 9139.7437 | 9330.3129 | 9522.3858 | 9713.2777 | 9909.1204 | 10105.5552 | 10308.1209 | 10514.5274 | 10724.949 | 10936.7097 | 11152.6168 | 11375.6894
ENS | Base | BTM Battery Control | BTM Battery Control | Small Commercial | Retail Trade | Incentives | 0 | 0 | 0 | 0 | 0 | 0 | 206.7196 | 1047.4035 | 3262.4796 | 6907.009 | 9808.8627 | 11543.6334 | 12811.4356 | 13700.7798 | 14339.5558 | 14829.0891 | 15238.0353 | 15603.8046 | 15946.4846 | 16283.1558 | 16613.4722 | 16950.8662 | 17292.6359 | 17637.3721 | 17990.9129 | 18348.4577 | 18712.902 | 19087.2827 | 19466.2295 | 19855.5894
ENS | Base | BTM Battery Control | BTM Battery Control | Small Commercial | Services | Incentives | 0 | 0 | 0 | 0 | 0 | 0 | 449.9978 | 2279.7335 | 7101.5366 | 15035.8869 | 21353.195 | 25127.9708 | 27885.8169 | 29823.9639 | 31216.9368 | 32283.0273 | 33171.0657 | 33965.0001 | 34713.6751 | 35444.1757 | 36168.9388 | 36900.9812 | 37642.4491 | 38393.3263 | 39162.9199 | 39941.7066 | 40738.2849 | 41550.5092 | 42375.9333 | 43223.5289
ENS | Base | BTM Battery Control | BTM Battery Control | Large Commercial | Offices | Incentives | 0 | 0 | 0 | 0 | 0 | 0 | 48.8303 | 247.4128 | 770.7608 | 1632.0207 | 2318.025 | 2727.985 | 3027.5914 | 3238.2366 | 3389.7121 | 3505.9477 | 3602.6323 | 3689.1088 | 3770.6808 | 3850.2896 | 3929.5512 | 4009.3544 | 4090.1925 | 4172.3459 | 4255.9805 | 4341.2009 | 4428.079 | 4516.6696 | 4607.0186 | 4699.1674
ENS | Base | BTM Battery Control | BTM Battery Control | Large Commercial | Services | Incentives | 0 | 0 | 0 | 0 | 0 | 0 | 260.4285 | 1319.5347 | 4110.7244 | 8704.1105 | 12362.8 | 14549.2536 | 16147.1539 | 17270.595 | 18078.4646 | 18698.3879 | 19214.0389 | 19675.247 | 20110.2977 | 20534.8777 | 20957.6066 | 21383.2234 | 21814.3599 | 22252.5115 | 22698.5628 | 23153.0715 | 23616.4214 | 24088.9047 | 24570.766 | 25062.2259
ENS | Base | BTM Battery Control | BTM Battery Control | Small Industrial | Manufacturing | Incentives | 0 | 0 | 0 | 0 | 0 | 0 | 1.1771 | 5.9642 | 18.5803 | 39.3422 | 55.8793 | 65.762 | 72.9844 | 77.1852 | 80.7957 | 83.5663 | 85.8708 | 87.932 | 89.8763 | 91.7738 | 93.6631 | 95.5652 | 97.4921 | 99.4502 | 101.4437 | 103.475 | 105.5458 | 107.6574 | 109.8109 | 112.0073
ENS | Base | BTM Battery Control | BTM Battery Control | Small Industrial | Miscellaneous | Incentives | 0 | 0 | 0 | 0 | 0 | 0 | 7.605 | 38.533 | 120.0412 | 254.1771 | 359.7623 | 423.3889 | 469.8884 | 502.581 | 526.0903 | 544.1303 | 559.136 | 572.5573 | 585.2174 | 597.5729 | 609.8745 | 622.2601 | 634.8063 | 647.5567 | 660.5369 | 673.7633 | 687.247 | 700.9964 | 715.0188 | 729.3205
ENS | Base | BTM Battery Control | BTM Battery Control | Small Industrial | Offices | Incentives | 0 | 0 | 0 | 0 | 0 | 0 | 3.0023 | 15.2122 | 47.3902 | 100.3447 | 142.5236 | 167.73 | 186.1513 | 199.1028 | 208.4162 | 215.563 | 221.5076 | 226.8246 | 231.8401 | 236.7348 | 241.6082 | 246.5149 | 250.3774 | 255.4063 | 260.5259 | 265.7426 | 271.0608 | 276.4838 | 282.0144 | 287.6552
ENS | Base | BTM Battery Control | BTM Battery Control | Small Industrial | Retail Trade | Incentives | 0 | 0 | 0 | 0 | 0 | 0 | 5.2243 | 26.4705 | 82.4631 | 174.6086 | 248.0036 | 291.8649 | 323.9196 | 346.4564 | 362.6626 | 375.0986 | 385.4428 | 394.6948 | 403.4221 | 411.9394 | 420.4196 | 428.9576 | 437.6064 | 446.396 | 455.344 | 464.4616 | 473.7567 | 483.2349 | 492.9013 | 501.4874
ENS | Base | BTM Battery Control | BTM Battery Control | Small Industrial | Services | Incentives | 0 | 0 | 0 | 0 | 0 | 0 | 11.3745 | 57.632 | 179.5399 | 380.1605 | 539.9573 | 635.4528 | 705.2427 | 754.31 | 789.5945 | 816.6703 | 839.1918 | 859.3355 | 877.3155 | 895.8379 | 914.2795 | 932.8471 | 951.6555 | 970.77 | 990.229 | 1010.0571 | 1030.2708 | 1050.883 | 1071.9043 | 1093.3443
ENS | Base | BTM Battery Control | BTM Battery Control | Large Industrial | Manufacturing | Incentives | 0 | 0 | 0 | 0 | 0 | 0 | 32.5827 | 165.0895 | 514.3006 | 1088.9878 | 1546.7334 | 1820.2848 | 2020.2012 | 2160.757 | 2261.8311 | 2339.3909 | 2403.905 | 2461.6076 | 2516.0376 | 2569.1577 | 2622.0461 | 2675.2958 | 2729.2361 | 2784.0541 | 2839.8604 | 2896.7249 | 2954.6955 | 3013.8087 | 3074.0953 | 3135.5828
ENS | Base | BTM Battery Control | BTM Battery Control | Large Industrial | Miscellaneous | Incentives | 0 | 0 | 0 | 0 | 0 | 0 | 151.0653 | 765.4149 | 2384.4844 | 5048.9436 | 7171.2187 | 8439.5024 | 9366.3873 | 10018.0553 | 10486.6716 | 10846.267 | 11145.3777 | 11412.9081 | 11665.2654 | 11911.5492 | 12156.7591 | 12403.6442 | 12653.7311 | 12907.8872 | 13166.6256 | 13430.2698 | 13699.0426 | 13973.1133 | 14252.6238 | 14537.7021
ENS | Base | BTM Battery Control | BTM Battery Control | Large Industrial | Offices | Incentives | 0 | 0 | 0 | 0 | 0 | 0 | 17.7724 | 90.0488 | 280.5276 | 593.9934 | 843.6728 | 992.8826 | 1101.9279 | 1178.5947 | 1233.7261 | 1276.0314 | 1311.2209 | 1342.6951 | 1372.3842 | 1401.3587 | 1430.207 | 1459.2523 | 1488.6742 | 1518.575 | 1549.0148 | 1580.0317 | 1611.6521 | 1643.8957 | 1676.7793 | 1710.3179
ENS | Base | BTM Battery Control | BTM Battery Control | Large Industrial | Retail Trade | Incentives | 0 | 0 | 0 | 0 | 0 | 0 | 88.8619 | 450.2441 | 1402.6379 | 2969.9668 | 4218.364 | 4964.4132 | 5509.6396 | 5892.9737 | 6168.6304 | 6380.157 | 6556.1045 | 6713.4753 | 6861.9209 | 7006.7936 | 7151.0348 | 7296.2613 | 7443.3712 | 7592.8748 | 7745.0739 | 7900.1587 | 8058.2603 | 8219.4784 | 8383.8963 | 8551.5895
ENS | Base | BTM Battery Control | BTM Battery Control | Large Industrial | Services | Incentives | 0 | 0 | 0 | 0 | 0 | 0 | 192.5342 | 975.5288 | 3039.0488 | 6434.9282 | 9139.7886 | 10756.2285 | 11937.5524 | 12768.1097 | 13365.3658 | 13823.6736 | 14204.8932 | 14545.8632 | 14867.4952 | 15181.3862 | 15493.9086 | 15808.5661 | 16127.3043 | 16451.2287 | 16780.9934 | 17117.0105 | 17459.5641 | 17808.8699 | 18165.1087 | 18528.4439
ENS | Base | BTM Battery Control | BTM Battery Control | Interruptible Rider | Manufacturing | Incentives | 0 | 0 | 0 | 0 | 0 | 0 | 47.5533 | 240.942 | 750.6027 | 1589.3376 | 2257.4004 | 2656.6385 | 2948.4091 | 3153.5452 | 3301.0591 | 3414.2547 | 3508.4107 | 3592.6255 | 3672.0641 | 3749.5908 | 3826.7795 | 3904.4955 | 3983.2194 | 4063.2242 | 4144.6715 | 4227.6631 | 4312.269 | 4398.5427 | 4486.5287 | 4576.2674
ENS | Base | BTM Battery Control | BTM Battery Control | Interruptible Rider | Miscellaneous | Incentives | 0 | 0 | 0 | 0 | 0 | 0 | 126.8087 | 642.5121 | 2001.6072 | 4238.2336 | 6019.7344 | 7084.3694 | 7862.4242 | 8409.4538 | 8802.8243 | 9104.6793 | 9355.7617 | 9580.3347 | 9792.171 | 9998.9088 | 10204.7454 | 10411.988 | 10621.9184 | 10835.2646 | 11052.4573 | 11273.7682 | 11499.384 | 11729.4471 | 11964.0766 | 12203.3798
ENS | Base | BTM Battery Control | BTM Battery Control | Interruptible Rider | Retail Trade | Incentives | 0 | 0 | 0 | 0 | 0 | 0 | 190.213 | 963.7681 | 3002.4108 | 6357.3503 | 9029.6016 | 10626.5542 | 11793.6364 | 12614.1807 | 13204.2364 | 13657.0189 | 14033.6426 | 14370.502 | 14688.2565 | 14998.3633 | 15307.1181 | 15617.9821 | 15932.8776 | 16252.8969 | 16578.686 | 16910.6523 | 17249.076 | 17594.1707 | 17946.1148 | 18305.0697
ENS | Base | BTM Battery Control | BTM Battery Control | Residential | Residential LI | Incentives | 0 | 0 | 0 | 0 | 0 | 0 | 1208.3514 | 6152.5447 | 19261.2246 | 40984.2895 | 58497.8058 | 69182.3516 | 77157.5262 | 82931.4699 | 87236.684 | 90672.4633 | 93630.9112 | 96350.0416 | 98963.9446 | 101551.2175 | 104151.3195 | 106789.3377 | 109477.3699 | 112226.5089 | 115038.9109 | 117919.6865 | 120871.6203 | 123895.416 | 126996.4989 | 130173.5841
ENS | Base | BTM Battery Control | BTM Battery Control | Residential | Residential Market Rate | Incentives | 0 | 0 | 0 | 0 | 0 | 0 | 7522.5387 | 38302.4095 | 119909.015 | 255144.8838 | 364174.1031 | 430686.5961 | 480337.7361 | 516282.831 | 543089.1488 | 564473.3292 | 582891.9152 | 599818.7407 | 616097.0353 | 632197.5495 | 648384.5369 | 664806.9177 | 681546.2976 | 698656.0998 | 716165.4342 | 734099.745 | 752474.7026 | 771306.5019 | 790606.789 | 810388.2283
ENS | Base | EV Charging Control | EV Charging Control | EV | EV | Incentives | 0 | 0 | 0 | 0 | 0 | 0 | 911.3155 | 3825.5661 | 10419.9842 | 21184.3739 | 31024.5002 | 40238.366 | 51012.9604 | 63443.2371 | 77647.4727 | 93774.1175 | 112036.095 | 132645.7964 | 155875.1137 | 181911.0248 | 210908.0352 | 243018.8797 | 278307.1579 | 316792.8003 | 358438.3552 | 403163.485 | 450830.9528 | 501350.3513 | 554538.7114 | 610322.6085
ENS | Low | DLC | DLC-Switch-Water Heating | Small Commercial | Manufacturing | Incentives | 1 | 0 | 0 | 0 | 0 | 49.5537 | 151.5985 | 308.9701 | 471.5798 | 531.6845 | 540.7175 | 550.6411 | 561.0536 | 571.9069 | 583.1327 | 594.6766 | 606.5051 | 618.5998 | 630.9528 | 643.5615 | 655.9965 | 669.1135 | 682.4942 | 696.1432 | 710.0656 | 724.2667 | 738.7519 | 753.5268 | 768.5973 | 783.9692
ENS | Low | DLC | DLC-Switch-Water Heating | Small Commercial | Miscellaneous | Incentives | 1 | 0 | 0 | 0 | 0 | 364.7688 | 1116.5241 | 2276.7819 | 3476.5877 | 3926.5804 | 3995.7746 | 4071.2754 | 4150.103 | 4232.6368 | 4318.3958 | 4406.2261 | 4496.6542 | 4588.7607 | 4682.8784 | 4778.5711 | 4876.6859 | 4976.3942 | 5079.0471 | 5183.3642 | 5290.2917 | 5399.4245 | 5510.8075 | 5623.9917 | 5739.4992 | 5858.4071
ENS | Low | DLC | DLC-Switch-Water Heating | Small Commercial | Offices | Incentives | 1 | 0 | 0 | 0 | 0 | 126.7095 | 387.6392 | 789.8378 | 1205.5261 | 1360.6098 | 1383.7259 | 1409.1209 | 1435.767 | 1463.1661 | 1491.5033 | 1521.0299 | 1551.284 | 1582.2193 | 1613.8149 | 1645.6426 | 1678.5413 | 1711.6652 | 1745.8944 | 1780.3531 | 1815.9589 | 1852.2775 | 1889.3227 | 1926.6142 | 1964.6417 | 2003.9345
ENS | Low | DLC | DLC-Switch-Water Heating | Small Commercial | Retail Trade | Incentives | 1 | 0 | 0 | 0 | 0 | 221.0759 | 676.3321 | 1378.4199 | 2103.5674 | 2374.4386 | 2414.4243 | 2458.7353 | 2505.2294 | 2553.3168 | 2603.0521 | 2654.1932 | 2706.9866 | 2760.9686 | 2815.6888 | 2871.9567 | 2928.5097 | 2987.0667 | 3046.8009 | 3107.276 | 3169.4195 | 3232.3312 | 3296.4922 | 3362.4217 | 3429.1653 | 3497.7485
ENS | Low | DLC | DLC-Switch-Water Heating | Small Commercial | Services | Incentives | 1 | 0 | 0 | 0 | 0 | 481.2818 | 1472.274 | 3000.2094 | 4578.8978 | 5168.9219 | 5256.0296 | 5352.1302 | 5452.9696 | 5558.0799 | 5666.7944 | 5778.1966 | 5892.7302 | 6009.8355 | 6129.4328 | 6251.4994 | 6375.6142 | 6502.6583 | 6632.2479 | 6763.9703 | 6899.2453 | 7036.2767 | 7176.5159 | 7319.5507 | 7464.9321 | 7614.2305
ENS | Low | DLC | DLC-Thermostat-HVAC | Small Commercial | Miscellaneous | Incentives | 1 | 0 | 0 | 0 | 0 | 249.5958 | 763.8738 | 1530.8664 | 2295.5712 | 2541.4729 | 2539.7269 | 2521.2773 | 2504.2567 | 2471.7761 | 2442.4671 | 2414.3276 | 2387.6431 | 2362.8094 | 2287.4399 | 2209.1988 | 2172.7584 | 2243.0474 | 2229.7242 | 2240.3945 | 2238.7391 | 2238.8877 | 2239.5258 | 2241.5992 | 2303.1381 | 2306.9788
ENS | Low | DLC | DLC-Thermostat-HVAC | Small Commercial | Offices | Incentives | 1 | 0 | 0 | 0 | 0 | 358.1824 | 1102.9862 | 2222.151 | 3351.488 | 3734.2564 | 3763.7526 | 3769.7857 | 3785.9251 | 3774.5865 | 3767.6501 | 3762.0225 | 3758.4246 | 3757.1193 | 3675.3381 | 3589.7706 | 3501.6436 | 3514.8921 | 3524.0275 | 3539.4438 | 3562.7353 | 3587.1093 | 3611.5298 | 3637.1217 | 3663.7208 | 3690.1331
ENS | Low | DLC | DLC-Thermostat-HVAC | Small Commercial | Retail Trade | Incentives | 1 | 0 | 0 | 0 | 0 | 387.469 | 1182.1086 | 2361.3248 | 3524.8487 | 3885.505 | 3861.6969 | 3810.7054 | 3755.151 | 3675.7955 | 3600.2423 | 3525.3268 | 3452.6515 | 3381.9492 | 3228.432 | 3068.2054 | 2905.1993 | 2858.7884 | 2805.2002 | 2758.7181 | 2724.0059 | 2691.3632 | 2659.3116 | 2629.4469 | 2601.0481 | 2570.5317
ENS | Low | DLC | DLC-Thermostat-HVAC | Small Commercial | Services | Incentives | 1 | 0 | 0 | 0 | 0 | 466.5403 | 1423.2274 | 2842.859 | 4243.3938 | 4677.548 | 4648.4333 | 4586.5413 | 4519.1101 | 4423.2875 | 4331.865 | 4241.1811 | 4153.2123 | 4067.6432 | 3882.8569 | 3690.1292 | 3494.1508 | 3438.0887 | 3373.3976 | 3317.3026 | 3275.3824 | 3235.9925 | 3197.3363 | 3161.3105 | 3127.0359 | 3090.263
ENS | Low | DLC | DLC-Switch-Water Heating | Small Industrial | Manufacturing | Incentives | 1 | 0 | 0 | 0 | 0 | 2.8901 | 8.8428 | 18.032 | 27.5604 | 31.1833 | 31.7669 | 32.3799 | 33.0125 | 33.2853 | 33.9458 | 34.6218 | 35.3126 | 36.018 | 36.7379 | 37.4724 | 38.2217 | 38.986 | 39.7657 | 40.561 | 41.3722 | 42.1997 | 43.0436 | 43.9045 | 44.7826 | 45.6783
ENS | Low | DLC | DLC-Switch-Water Heating | Small Industrial | Miscellaneous | Incentives | 1 | 0 | 0 | 0 | 0 | 18.672 | 57.1304 | 116.499 | 178.0588 | 201.465 | 204.5217 | 208.4687 | 212.5413 | 216.7329 | 221.0334 | 225.4349 | 229.9331 | 234.5261 | 239.2136 | 243.9962 | 248.8752 | 253.8522 | 258.929 | 264.1075 | 269.3895 | 274.7773 | 280.2728 | 285.8783 | 291.5958 | 297.4277
ENS | Low | DLC | DLC-Switch-Water Heating | Small Industrial | Offices | Incentives | 1 | 0 | 0 | 0 | 0 | 7.3714 | 22.5541 | 45.9918 | 70.2945 | 79.5349 | 81.0234 | 82.5871 | 84.2005 | 85.861 | 87.5647 | 89.3084 | 91.0904 | 92.91 | 94.767 | 96.6617 | 98.5945 | 100.5662 | 102.1256 | 104.168 | 106.2514 | 108.3764 | 110.5439 | 112.7548 | 115.0099 | 117.3101
ENS | Low | DLC | DLC-Switch-Water Heating | Small Industrial | Retail Trade | Incentives | 1 | 0 | 0 | 0 | 0 | 12.8268 | 39.2461 | 80.0298 | 122.3186 | 138.3977 | 140.9879 | 143.7088 | 146.5163 | 149.4058 | 152.3703 | 155.4045 | 158.5054 | 161.6716 | 164.9029 | 168.1998 | 171.5632 | 174.9941 | 178.4938 | 182.0636 | 185.7048 | 189.4189 | 193.2073 | 197.0714 | 201.0128 | 204.514
ENS | Low | DLC | DLC-Switch-Water Heating | Small Industrial | Services | Incentives | 1 | 0 | 0 | 0 | 0 | 27.9267 | 85.4472 | 174.242 | 266.314 | 301.3215 | 306.961 | 312.8849 | 318.9975 | 325.2885 | 331.7429 | 338.3491 | 345.1003 | 351.9938 | 358.6116 | 365.7813 | 373.0956 | 380.5568 | 388.1676 | 395.9307 | 403.8492 | 411.9262 | 420.1647 | 428.5679 | 437.1393 | 445.8821
ENS | Low | DLC | DLC-Thermostat-HVAC | Small Industrial | Miscellaneous | Incentives | 1 | 0 | 0 | 0 | 0 | 50.4158 | 157.8074 | 321.7969 | 490.5252 | 553.2739 | 561.0242 | 568.3268 | 574.3503 | 581.5984 | 589.0243 | 596.7633 | 604.7202 | 613.0262 | 621.2357 | 629.0743 | 667.0862 | 696.4658 | 707.8581 | 722.4753 | 735.2995 | 749.1727 | 763.5625 | 778.6129 | 841.3996 | 858.9666
ENS | Low | DLC | DLC-Thermostat-HVAC | Small Industrial | Offices | Incentives | 1 | 0 | 0 | 0 | 0 | 4.6789 | 14.7229 | 30.1866 | 46.2852 | 52.5135 | 53.6083 | 54.7139 | 55.785 | 56.9431 | 58.1419 | 59.3642 | 60.6246 | 61.9146 | 63.2161 | 64.5254 | 65.8632 | 67.3682 | 68.8941 | 70.4558 | 72.0823 | 73.7843 | 75.537 | 77.3502 | 79.2148 | 81.1268
ENS | Low | DLC | DLC-Thermostat-HVAC | Small Industrial | Retail Trade | Incentives | 1 | 0 | 0 | 0 | 0 | 6.0755 | 18.9962 | 38.7061 | 58.9145 | 66.2985 | 67.0688 | 67.733 | 68.1934 | 68.8143 | 69.4538 | 70.0375 | 70.6278 | 71.2012 | 71.8319 | 72.3899 | 72.9326 | 73.7946 | 74.6129 | 75.4293 | 76.3302 | 77.3459 | 78.4107 | 79.5391 | 80.6918 | 81.8605
ENS | Low | DLC | DLC-Thermostat-HVAC | Small Industrial | Services | Incentives | 1 | 0 | 0 | 0 | 0 | 7.5738 | 23.6808 | 48.2514 | 73.4434 | 82.6484 | 83.6087 | 84.4366 | 85.0106 | 85.7846 | 86.5818 | 87.3094 | 88.0453 | 88.7602 | 89.5463 | 90.242 | 90.9185 | 91.9931 | 93.0132 | 94.031 | 95.154 | 96.4202 | 97.7476 | 99.1543 | 100.5912 | 102.0482
ENS | Low | DLC | DLC-Switch-Water Heating | Residential | Residential LI | Incentives | 1 | 0 | 0 | 0 | 0 | 6366.7848 | 19574.9289 | 40104.1158 | 61562.3393 | 69933.1771 | 71542.7019 | 73254.4689 | 75033.5747 | 76877.896 | 78781.2581 | 80742.0176 | 82755.7891 | 84822.942 | 86942.4008 | 89117.2434 | 91346.0105 | 93631.0977 | 95972.4936 | 98374.1825 | 100834.9544 | 103357.6157 | 105943.7042 | 108593.3492 | 111311.0435 | 114095.5187
ENS | Low | DLC | DLC-Switch-Water Heating | Residential | Residential Market Rate | Incentives | 1 | 0 | 0 | 0 | 0 | 19817.9933 | 60931.4286 | 124833.2469 | 191625.3926 | 217682.0989 | 222692.1073 | 228018.5418 | 233557.6268 | 239298.4101 | 245225.0844 | 251326.1127 | 257594.8466 | 264028.8961 | 270628.6396 | 277395.5068 | 284333.1269 | 291445.7699 | 298736.1577 | 306209.8401 | 313869.9261 | 321722.3587 | 329771.1947 | 338022.0151 | 346479.1054 | 355147.5744
ENS | Low | DLC | DLC-Thermostat-Heat Pump | Residential | Residential LI | Incentives | 1 | 0 | 0 | 0 | 0 | 216.5388 | 764.0637 | 1780.4378 | 3084.5999 | 3956.7459 | 4560.8467 | 5227.6727 | 5958.5412 | 6755.9648 | 7681.1742 | 8616.9233 | 9679.3036 | 10816.3572 | 12026.7486 | 13484.0189 | 14836.8933 | 16253.7125 | 17729.5714 | 19208.261 | 20729.396 | 22283.7034 | 23870.9052 | 25482.9369 | 27115.3077 | 28759.8981
ENS | Low | DLC | DLC-Thermostat-Heat Pump | Residential | Residential Market Rate | Incentives | 1 | 0 | 0 | 0 | 0 | 12603.1293 | 39031.6874 | 80590.7644 | 124741.2433 | 143192.0501 | 148236.6055 | 153698.1006 | 159520.747 | 165706.8654 | 172410.8101 | 179314.4777 | 186720.5492 | 194486.5906 | 202604.5443 | 211528.9903 | 220322.0004 | 229420.2137 | 238803.9279 | 248313.4729 | 258042.9509 | 267958.5507 | 278049.611 | 288287.2635 | 298648.8723 | 309073.7921
ENS | Low | DLC | DLC-Thermostat-Electric Furnace | Residential | Residential LI | Incentives | 1 | 0 | 0 | 0 | 0 | 6404.9174 | 19593.8624 | 39927.8426 | 60940.2329 | 68773.7583 | 69843.5632 | 70956.975 | 72076.3765 | 73197.047 | 74251.3342 | 75354.775 | 76386.7171 | 77399.5025 | 78393.3482 | 79197.9143 | 80162.9576 | 81122.6291 | 82081.822 | 83100.8888 | 84138.9566 | 85208.217 | 86310.5471 | 87454.1463 | 88648.1776 | 89899.4413
ENS | Low | DLC | DLC-Thermostat-Electric Furnace | Residential | Residential Market Rate | Incentives | 1 | 0 | 0 | 0 | 0 | 8007.5837 | 24336.9984 | 49235.8124 | 74549.1649 | 83197.3328 | 83363.1861 | 83441.1828 | 83379.1849 | 83163.481 | 82623.2776 | 82064.6795 | 81178.0913 | 80103.4613 | 78849.2409 | 76962.3367 | 75384.4516 | 73683.387 | 71881.6761 | 70144.7608 | 68381.7722 | 66632.7023 | 64912.4316 | 63255.6321 | 61689.3973 | 60279.6853
ENS | Low | C&I Curtailment | C&I Curtailment- Manual HVAC Control | Large Commercial | Offices | Incentives | 1 | 0 | 0 | 0 | 0 | 523.3152 | 1451.4837 | 2659.9828 | 3604.9583 | 3583.8704 | 3177.9204 | 2842.4268 | 2528.4333 | 2245.0157 | 1974.6605 | 1728.1101 | 1491.4794 | 1501.1906 | 1476.3983 | 1449.3972 | 1420.529 | 1433.9384 | 1446.4885 | 1460.4986 | 1476.589 | 1493.4459 | 1510.6711 | 1528.6128 | 1547.2916 | 1565.9578
ENS | Low | C&I Curtailment | C&I Curtailment- Manual HVAC Control | Large Commercial | Services | Incentives | 1 | 0 | 0 | 0 | 0 | 1132.4425 | 3111.6335 | 5652.3152 | 7580.9186 | 7455.8373 | 6519.9803 | 5746.5685 | 5017.238 | 4376.246 | 3779.2254 | 3245.3719 | 2747.3406 | 2710.9791 | 2602.9256 | 2487.2785 | 2367.3468 | 2342.2375 | 2312.109 | 2285.0745 | 2265.2105 | 2246.7569 | 2228.5557 | 2212.0277 | 2196.6257 | 2179.1195
ENS | Low | C&I Curtailment | C&I Curtailment- Auto-DR HVAC Control | Large Commercial | Offices | Incentives | 1 | 0 | 0 | 0 | 0 | 344.4917 | 1348.928 | 3147.3718 | 5282.5474 | 6341.0226 | 6843.5836 | 7339.7924 | 7835.6925 | 8319.3309 | 8806.5458 | 9273.0729 | 9737.6219 | 9801.0247 | 9639.1598 | 9462.8738 | 9274.3986 | 9361.9459 | 9443.8834 | 9535.3534 | 9640.4049 | 9750.4606 | 9862.921 | 9980.0592 | 10102.0101 | 10223.8788
ENS | Low | C&I Curtailment | C&I Curtailment- Auto-DR HVAC Control | Large Commercial | Services | Incentives | 1 | 0 | 0 | 0 | 0 | 745.4724 | 2891.7785 | 6687.9896 | 11108.745 | 13191.781 | 14040.6382 | 14838.9467 | 15548.575 | 16217.0088 | 16854.5032 | 17414.7296 | 17936.9314 | 17699.5331 | 16994.0699 | 16239.0288 | 15456.0148 | 15292.0804 | 15095.3765 | 14918.8725 | 14789.1838 | 14668.7033 | 14549.8705 | 14441.9622 | 14341.4052 | 14227.1096
ENS | Low | C&I Curtailment | C&I Curtailment- Standard Lighting Control | Large Commercial | Offices | Incentives | 1 | 0 | 0 | 0 | 0 | 90.0645 | 267.174 | 517.6884 | 741.2175 | 779.2589 | 734.7779 | 699.8907 | 664.2408 | 637.4236 | 611.7386 | 589.079 | 564.5903 | 543.2935 | 500.4172 | 456.9439 | 413.1826 | 394.6181 | 374.531 | 356.2392 | 340.2861 | 322.5207 | 306.6666 | 290.6276 | 273.973 | 257.924
ENS | Low | C&I Curtailment | C&I Curtailment- Standard Lighting Control | Large Commercial | Services | Incentives | 1 | 0 | 0 | 0 | 0 | 566.4449 | 1693.5291 | 3305.124 | 4770.109 | 5054.4251 | 4813.6521 | 4632.4851 | 4452.3052 | 4321.5424 | 4198.8587 | 4094.0577 | 3980.5574 | 3885.1331 | 3653.5108 | 3418.0026 | 3179.7703 | 3099.8151 | 3011.7837 | 2934.1827 | 2869.61 | 2795.6458 | 2732.2803 | 2668.1942 | 2601.2388 | 2537.9692
ENS | Low | C&I Curtailment | C&I Curtailment- Advanced Lighting Control | Large Commercial | Offices | Incentives | 1 | 0 | 0 | 0 | 0 | 45.0322 | 133.587 | 258.8442 | 370.6087 | 389.6295 | 367.3889 | 349.9453 | 332.1204 | 318.7118 | 305.8693 | 294.5395 | 282.2952 | 271.6467 | 250.2086 | 228.4719 | 206.5913 | 197.3091 | 187.2655 | 178.1196 | 170.143 | 161.2604 | 153.3333 | 145.3138 | 136.9865 | 128.962
ENS | Low | C&I Curtailment | C&I Curtailment- Advanced Lighting Control | Large Commercial | Services | Incentives | 1 | 0 | 0 | 0 | 0 | 283.2225 | 846.7646 | 1652.562 | 2385.0545 | 2527.2126 | 2406.8261 | 2316.2426 | 2226.1526 | 2160.7712 | 2099.4293 | 2047.0289 | 1990.2787 | 1942.5666 | 1826.7554 | 1709.0013 | 1589.8852 | 1549.9075 | 1505.8919 | 1467.0913 | 1434.805 | 1397.8229 | 1366.1401 | 1334.0971 | 1300.6194 | 1268.9846
ENS | Low | C&I Curtailment | C&I Curtailment- Water Heating Control | Large Commercial | Offices | Incentives | 1 | 0 | 0 | 0 | 0 | 7.1426 | 22.3094 | 45.2362 | 67.99 | 74.8362 | 74.6358 | 75.1356 | 76.0682 | 77.1722 | 78.4549 | 79.8799 | 81.4143 | 83.0282 | 82.9219 | 82.764 | 82.5195 | 84.2436 | 85.9879 | 87.8028 | 89.6638 | 91.5672 | 93.4978 | 95.4602 | 97.4675 | 99.5142
ENS | Low | C&I Curtailment | C&I Curtailment- Water Heating Control | Large Commercial | Services | Incentives | 1 | 0 | 0 | 0 | 0 | 79.3586 | 247.9563 | 502.9374 | 756.1737 | 832.597 | 830.6931 | 836.5865 | 847.3769 | 860.0544 | 874.746 | 891.0359 | 908.5789 | 927.0204 | 926.3736 | 925.2073 | 923.1068 | 942.8211 | 962.7952 | 983.5597 | 1004.8043 | 1026.5591 | 1048.6129 | 1071.0306 | 1093.9811 | 1117.3858
ENS | Low | C&I Curtailment | C&I Curtailment- Other | Large Commercial | Offices | Incentives | 1 | 0 | 0 | 0 | 0 | 133.097 | 411.1692 | 824.745 | 1225.6459 | 1334.477 | 1315.0717 | 1308.1484 | 1305.2448 | 1306.1633 | 1309.5518 | 1314.8431 | 1321.2066 | 1328.332 | 1305.1044 | 1279.0205 | 1251.3213 | 1261.2529 | 1270.7558 | 1281.3392 | 1293.3052 | 1305.9397 | 1318.6424 | 1331.6546 | 1344.7798 | 1358.176
ENS | Low | C&I Curtailment | C&I Curtailment- Other | Large Commercial | Services | Incentives | 1 | 0 | 0 | 0 | 0 | 880.5722 | 2728.6544 | 5489.8583 | 8184.4952 | 8938.8769 | 8839.3841 | 8823.5173 | 8841.6636 | 8883.826 | 8943.9293 | 9017.9386 | 9100.8938 | 9190.1081 | 9075.8107 | 8946.0281 | 8805.6698 | 8912.3225 | 9017.6859 | 9130.5633 | 9251.4019 | 9377.1606 | 9503.9852 | 9633.3568 | 9764.8704 | 9899.0153
ENS | Low | C&I Curtailment | C&I Curtailment- Manual HVAC Control | Large Industrial | Miscellaneous | Incentives | 1 | 0 | 0 | 0 | 0 | 158.6049 | 453.1658 | 863.6769 | 1205.9487 | 1223.3168 | 1104.5448 | 1001.0991 | 900.208 | 808.4571 | 719.5509 | 636.9308 | 556.0583 | 562.3017 | 567.7214 | 572.5558 | 601.0063 | 646.6916 | 662.0113 | 685.9452 | 704.2696 | 723.72 | 743.8991 | 765.1705 | 817.1227 | 841.018
ENS | Low | C&I Curtailment | C&I Curtailment- Manual HVAC Control | Large Industrial | Offices | Incentives | 1 | 0 | 0 | 0 | 0 | 89.9026 | 260.274 | 502.2888 | 709.6472 | 727.4036 | 664.6984 | 609.909 | 556.5077 | 506.6475 | 457.1872 | 410.4801 | 363.4228 | 372.3712 | 381.2044 | 390.2416 | 402.9657 | 417.1251 | 431.7066 | 446.9322 | 462.9597 | 479.6041 | 496.7403 | 514.594 | 533.1508 | 552.3356
ENS | Low | C&I Curtailment | C&I Curtailment- Manual HVAC Control | Large Industrial | Retail Trade | Incentives | 1 | 0 | 0 | 0 | 0 | 274.9038 | 788.3193 | 1508.4615 | 2108.886 | 2137.9096 | 1925.1962 | 1739.3277 | 1555.7514 | 1388.6689 | 1227.9242 | 1079.704 | 935.9281 | 938.4757 | 935.6594 | 929.8912 | 929.5991 | 942.5497 | 953.8018 | 966.1425 | 981.3103 | 997.2652 | 1013.5257 | 1030.7622 | 1048.7709 | 1066.0124
ENS | Low | C&I Curtailment | C&I Curtailment- Manual HVAC Control | Large Industrial | Services | Incentives | 1 | 0 | 0 | 0 | 0 | 81.5805 | 233.9417 | 447.6511 | 625.8331 | 634.4462 | 571.3213 | 516.163 | 461.6849 | 412.1015 | 364.3989 | 320.413 | 277.7461 | 278.5021 | 277.6663 | 275.9546 | 275.8679 | 279.7111 | 283.0503 | 286.7125 | 291.2137 | 295.9485 | 300.7739 | 305.8891 | 311.2333 | 316.3499
ENS | Low | C&I Curtailment | C&I Curtailment- Auto-DR HVAC Control | Large Industrial | Miscellaneous | Incentives | 1 | 0 | 0 | 0 | 0 | 104.4076 | 421.147 | 1021.9286 | 1767.1443 | 2164.442 | 2378.6135 | 2585.0654 | 2789.7724 | 2995.8911 | 3209.0366 | 3417.7831 | 3630.4125 | 3671.1745 | 3706.5588 | 3738.122 | 3923.8702 | 4222.1423 | 4322.1619 | 4478.4223 | 4598.0595 | 4725.0476 | 4856.794 | 4995.671 | 5334.8588 | 5490.867
ENS | Low | C&I Curtailment | C&I Curtailment- Auto-DR HVAC Control | Large Industrial | Offices | Incentives | 1 | 0 | 0 | 0 | 0 | 59.1817 | 241.8841 | 594.3232 | 1039.8858 | 1287.0116 | 1431.4139 | 1574.9238 | 1724.6345 | 1877.4785 | 2038.9528 | 2202.6445 | 2372.7272 | 2431.1498 | 2488.8202 | 2547.8225 | 2630.8962 | 2723.3405 | 2818.5408 | 2917.9461 | 3022.5868 | 3131.2554 | 3243.1349 | 3359.699 | 3480.8532 | 3606.1078
ENS | Low | C&I Curtailment | C&I Curtailment- Auto-DR HVAC Control | Large Industrial | Retail Trade | Incentives | 1 | 0 | 0 | 0 | 0 | 180.9657 | 732.62 | 1784.857 | 3090.2688 | 3782.6516 | 4145.8688 | 4491.3396 | 4821.3215 | 5145.9756 | 5476.2683 | 5793.713 | 6110.5196 | 6127.1525 | 6108.765 | 6071.1055 | 6069.1981 | 6153.7507 | 6227.214 | 6307.7845 | 6406.812 | 6510.9788 | 6617.1411 | 6729.6757 | 6847.2516 | 6959.8181
ENS | Low | C&I Curtailment | C&I Curtailment- Auto-DR HVAC Control | Large Industrial | Services | Incentives | 1 | 0 | 0 | 0 | 0 | 53.7034 | 217.4124 | 529.6743 | 917.0684 | 1122.5399 | 1230.3283 | 1332.8502 | 1430.7757 | 1527.1201 | 1625.1377 | 1719.3427 | 1813.3582 | 1818.2942 | 1812.8375 | 1801.6616 | 1801.0956 | 1826.1875 | 1847.9884 | 1871.8985 | 1901.2859 | 1932.1985 | 1963.7032 | 1997.099 | 2031.9908 | 2065.3961
ENS | Low | C&I Curtailment | C&I Curtailment- Standard Lighting Control | Large Industrial | Miscellaneous | Incentives | 1 | 0 | 0 | 0 | 0 | 82.3142 | 256.9789 | 527.8624 | 796.9219 | 875.5327 | 867.0606 | 863.5402 | 861.1184 | 866.0393 | 873.1548 | 882.4199 | 890.9224 | 896.9438 | 898.9921 | 900.8898 | 900.1329 | 914.1454 | 928.4382 | 954.7185 | 972.4043 | 989.2576 | 1008.0106 | 1027.1462 | 1034.3152 | 1054.6503
ENS | Low | C&I Curtailment | C&I Curtailment- Standard Lighting Control | Large Industrial | Offices | Incentives | 1 | 0 | 0 | 0 | 0 | 15.619 | 48.8633 | 100.5478 | 151.6618 | 166.1753 | 164.0457 | 162.5311 | 160.9678 | 161.4721 | 162.3786 | 163.9514 | 165.2135 | 165.8584 | 165.2882 | 164.6452 | 165.5835 | 167.3304 | 168.9727 | 170.6469 | 172.3144 | 173.3212 | 174.4543 | 175.4935 | 176.3307 | 177.2693
ENS | Low | C&I Curtailment | C&I Curtailment- Standard Lighting Control | Large Industrial | Retail Trade | Incentives | 1 | 0 | 0 | 0 | 0 | 137.5062 | 429.0485 | 882.0549 | 1326.9653 | 1449.3213 | 1421.3578 | 1402.1254 | 1380.5763 | 1371.3104 | 1364.269 | 1362.0536 | 1356.0443 | 1344.9396 | 1313.3075 | 1277.8507 | 1248.6178 | 1247.4097 | 1242.4348 | 1240.5892 | 1243.1417 | 1240.8998 | 1242.6148 | 1243.327 | 1241.952 | 1241.5596
ENS | Low | C&I Curtailment | C&I Curtailment- Standard Lighting Control | Large Industrial | Services | Incentives | 1 | 0 | 0 | 0 | 0 | 40.8064 | 127.3245 | 261.7587 | 393.7903 | 430.1007 | 421.8022 | 416.0948 | 409.6999 | 406.9501 | 404.8606 | 404.2031 | 402.4198 | 399.1244 | 389.7372 | 379.2151 | 370.5399 | 370.1814 | 368.705 | 368.1573 | 368.9148 | 368.2495 | 368.7584 | 368.9698 | 368.5617 | 368.4453
ENS | Low | C&I Curtailment | C&I Curtailment- Advanced Lighting Control | Large Industrial | Miscellaneous | Incentives | 1 | 0 | 0 | 0 | 0 | 41.1571 | 128.4894 | 263.9312 | 398.461 | 437.7663 | 433.5303 | 431.7701 | 430.5592 | 433.0196 | 436.5774 | 441.2099 | 445.4612 | 448.4719 | 449.4961 | 450.4449 | 450.0665 | 457.0727 | 464.2191 | 477.3592 | 486.2022 | 494.6288 | 504.0053 | 513.5731 | 517.1576 | 527.3251
ENS | Low | C&I Curtailment | C&I Curtailment- Advanced Lighting Control | Large Industrial | Offices | Incentives | 1 | 0 | 0 | 0 | 0 | 7.8095 | 24.4317 | 50.2739 | 75.8309 | 83.0877 | 82.0228 | 81.2655 | 80.4839 | 80.7361 | 81.1893 | 81.9757 | 82.6067 | 82.9292 | 82.6441 | 82.3226 | 82.7918 | 83.6652 | 84.4864 | 85.3234 | 86.1572 | 86.6606 | 87.2272 | 87.7468 | 88.1654 | 88.6346
ENS | Low | C&I Curtailment | C&I Curtailment- Advanced Lighting Control | Large Industrial | Retail Trade | Incentives | 1 | 0 | 0 | 0 | 0 | 68.7531 | 214.5243 | 441.0274 | 663.4826 | 724.6607 | 710.6789 | 701.0627 | 690.2882 | 685.6552 | 682.1345 | 681.0268 | 678.0222 | 672.4698 | 656.6537 | 638.9253 | 624.3089 | 623.7048 | 621.2174 | 620.2946 | 621.5709 | 620.4499 | 621.3074 | 621.6635 | 620.976 | 620.7798
ENS | Low | C&I Curtailment | C&I Curtailment- Advanced Lighting Control | Large Industrial | Services | Incentives | 1 | 0 | 0 | 0 | 0 | 20.4032 | 63.6622 | 130.8793 | 196.8952 | 215.0503 | 210.9011 | 208.0474 | 204.85 | 203.4751 | 202.4303 | 202.1016 | 201.2099 | 199.5622 | 194.8686 | 189.6075 | 185.27 | 185.0907 | 184.3525 | 184.0787 | 184.4574 | 184.1247 | 184.3792 | 184.4849 | 184.2809 | 184.2226
ENS | Low | C&I Curtailment | C&I Curtailment- Water Heating Control | Large Industrial | Miscellaneous | Incentives | 1 | 0 | 0 | 0 | 0 | 4.3346 | 13.7656 | 28.6816 | 44.0882 | 49.3773 | 50.0466 | 51.0703 | 52.3473 | 53.8015 | 55.4267 | 56.9101 | 58.4874 | 59.8592 | 61.5936 | 63.3959 | 64.974 | 67.1908 | 69.5299 | 72.7636 | 75.2972 | 77.9306 | 80.6408 | 83.4505 | 85.3492 | 88.3117
ENS | Low | C&I Curtailment | C&I Curtailment- Water Heating Control | Large Industrial | Offices | Incentives | 1 | 0 | 0 | 0 | 0 | 1.2165 | 3.9229 | 8.3049 | 12.8941 | 14.5151 | 14.7644 | 15.0973 | 15.4882 | 15.9593 | 16.4841 | 17.0493 | 17.6501 | 18.1419 | 18.6436 | 19.1453 | 19.8282 | 20.5764 | 21.3479 | 22.1494 | 22.9672 | 23.8192 | 24.6927 | 25.6018 | 26.5281 | 27.4867
ENS | Low | C&I Curtailment | C&I Curtailment- Water Heating Control | Large Industrial | Retail Trade | Incentives | 1 | 0 | 0 | 0 | 0 | 19.2645 | 62.8187 | 134.2214 | 210.355 | 238.7414 | 245.2841 | 253.2117 | 262.7557 | 272.9122 | 284.2174 | 296.4391 | 309.5228 | 320.9121 | 332.9984 | 345.897 | 362.4814 | 379.4046 | 397.1767 | 415.8546 | 435.2906 | 455.6575 | 476.8991 | 499.0796 | 522.3173 | 546.6185
ENS | Low | C&I Curtailment | C&I Curtailment- Water Heating Control | Large Industrial | Services | Incentives | 1 | 0 | 0 | 0 | 0 | 5.7169 | 18.6421 | 39.8316 | 62.425 | 70.8489 | 72.7905 | 75.1431 | 77.9754 | 80.9894 | 84.3444 | 87.9713 | 91.854 | 95.2339 | 98.8206 | 102.6484 | 107.57 | 112.5921 | 117.8662 | 123.4091 | 129.1769 | 135.221 | 141.5246 | 148.1069 | 155.0029 | 162.2146
ENS | Low | C&I Curtailment | C&I Curtailment- Other | Large Industrial | Miscellaneous | Incentives | 1 | 0 | 0 | 0 | 0 | 92.6406 | 295.8612 | 619.4361 | 954.1341 | 1068.0288 | 1081.7244 | 1101.9094 | 1126.3724 | 1153.7302 | 1184.6685 | 1215.4538 | 1248.2065 | 1274.8034 | 1304.4686 | 1334.5708 | 1361.4842 | 1404.7369 | 1450.4621 | 1515.0768 | 1566.0279 | 1619.3621 | 1674.5736 | 1731.9463 | 1770.8265 | 1831.9886
ENS | Low | C&I Curtailment | C&I Curtailment- Other | Large Industrial | Offices | Incentives | 1 | 0 | 0 | 0 | 0 | 22.9538 | 74.3191 | 157.6528 | 245.2573 | 276.4372 | 281.86 | 288.7929 | 296.8762 | 305.6927 | 315.5811 | 326.295 | 337.6763 | 346.9926 | 356.3525 | 366.0315 | 379.2027 | 393.6203 | 408.6132 | 424.3451 | 440.8542 | 458.0666 | 475.9309 | 494.5276 | 513.8991 | 534.0727
ENS | Low | C&I Curtailment | C&I Curtailment- Other | Large Industrial | Retail Trade | Incentives | 1 | 0 | 0 | 0 | 0 | 213.7616 | 691.2932 | 1465.1058 | 2276.791 | 2563.1609 | 2610.0613 | 2670.6352 | 2741.6341 | 2819.0126 | 2906.0101 | 3000.1814 | 3100.3736 | 3181.3943 | 3262.4319 | 3344.5522 | 3457.7706 | 3586.4454 | 3720.0172 | 3860.4543 | 4007.7934 | 4162.2284 | 4322.321 | 4488.9584 | 4662.2017 | 4842.5399
ENS | Low | C&I Curtailment | C&I Curtailment- Other | Large Industrial | Services | Incentives | 1 | 0 | 0 | 0 | 0 | 63.4359 | 205.1482 | 434.7849 | 675.6606 | 760.6438 | 774.562 | 792.5379 | 813.6075 | 836.5704 | 862.3877 | 890.334 | 920.0671 | 944.1108 | 968.1595 | 992.5295 | 1026.1282 | 1064.3138 | 1103.9525 | 1145.6287 | 1189.353 | 1235.1832 | 1282.6923 | 1332.1436 | 1383.5553 | 1437.0725
ENS | Low | C&I Curtailment | C&I Curtailment- Industrial | Large Industrial | Manufacturing | Incentives | 1 | 0 | 0 | 0 | 0 | 3962.2114 | 12406.8301 | 25476.641 | 38550.9881 | 42493.7178 | 42325.7741 | 42373.7881 | 42510.3019 | 42847.9902 | 43283.9781 | 43690.4738 | 44124.192 | 44430.3254 | 44891.258 | 45331.5647 | 45988.0069 | 46772.0338 | 47550.9204 | 48367.0764 | 49242.6067 | 50205.7556 | 51212.9389 | 52257.5672 | 53333.8449 | 54451.8659
ENS | Low | C&I Curtailment | C&I Curtailment- Manual HVAC Control | Interruptible Rider | Miscellaneous | Incentives | 1 | 0 | 0 | 0 | 0 | 5885.5849 | 16250.4025 | 29913.7065 | 40791.3259 | 40829.4877 | 36482.5847 | 32844.2508 | 29400.4201 | 26278.1061 | 23265.5802 | 20249.1007 | 17367.0258 | 17357.6192 | 17571.1373 | 17786.75 | 18056.3085 | 18359.4102 | 18629.0657 | 18908.7043 | 19204.3285 | 19516.4951 | 19837.4649 | 20168.9135 | 20579.5939 | 20927.2546
ENS | Low | C&I Curtailment | C&I Curtailment- Manual HVAC Control | Interruptible Rider | Retail Trade | Incentives | 1 | 0 | 0 | 0 | 0 | 172.8194 | 474.1617 | 867.474 | 1174.3991 | 1166.145 | 1032.7048 | 920.178 | 813.6307 | 719.1815 | 629.6344 | 541.4239 | 458.7023 | 452.7033 | 452.9096 | 452.7543 | 452.5649 | 454.4896 | 456.0387 | 457.6541 | 459.8061 | 462.592 | 465.6062 | 468.929 | 472.3229 | 475.7373
ENS | Low | C&I Curtailment | C&I Curtailment- Auto-DR HVAC Control | Interruptible Rider | Miscellaneous | Incentives | 1 | 0 | 0 | 0 | 0 | 3874.4052 | 15102.2175 | 35394.7985 | 59773.8161 | 72240.5329 | 78564.4655 | 84811.3241 | 91112.8062 | 97378.5017 | 103759.3027 | 108657.0745 | 113386.4313 | 113325.0172 | 114719.0417 | 116126.7414 | 117886.644 | 119865.5451 | 121626.0805 | 123451.7948 | 125381.8764 | 127419.9599 | 129515.519 | 131679.4914 | 134360.7562 | 136630.5748
ENS | Low | C&I Curtailment | C&I Curtailment- Auto-DR HVAC Control | Interruptible Rider | Retail Trade | Incentives | 1 | 0 | 0 | 0 | 0 | 113.7648 | 440.6594 | 1026.4214 | 1720.9129 | 2063.2866 | 2223.9076 | 2376.1088 | 2521.4667 | 2665.0634 | 2808.029 | 2905.2915 | 2994.7915 | 2955.6245 | 2956.9717 | 2955.9577 | 2954.7214 | 2967.2875 | 2977.4009 | 2987.9475 | 3001.9976 | 3020.1865 | 3039.8659 | 3061.5597 | 3083.7178 | 3106.0098
ENS | Low | C&I Curtailment | C&I Curtailment- Standard Lighting Control | Interruptible Rider | Miscellaneous | Incentives | 1 | 0 | 0 | 0 | 0 | 1241.7293 | 3727.9517 | 7355.212 | 10750.0412 | 11522.8227 | 11160.2695 | 10881.9922 | 10626.3392 | 10476.9977 | 10347.1666 | 10113.3313 | 9859.4372 | 9631.9624 | 9530.6382 | 9433.972 | 9323.7838 | 9285.9456 | 9227.567 | 9175.5037 | 9132.9457 | 9090.9201 | 9071.0139 | 9048.9827 | 9002.9316 | 8985.9045
ENS | Low | C&I Curtailment | C&I Curtailment- Standard Lighting Control | Interruptible Rider | Retail Trade | Incentives | 1 | 0 | 0 | 0 | 0 | 87.2179 | 263.2039 | 521.8454 | 766.6905 | 826.0669 | 804.6806 | 789.5435 | 776.3687 | 769.8894 | 764.9016 | 752.0782 | 738.1143 | 725.6419 | 722.6371 | 720.0301 | 717.818 | 718.2646 | 718.5342 | 719.3072 | 720.7557 | 722.2817 | 725.2277 | 728.1284 | 730.9797 | 734.375
ENS | Low | C&I Curtailment | C&I Curtailment- Advanced Lighting Control | Interruptible Rider | Miscellaneous | Incentives | 1 | 0 | 0 | 0 | 0 | 620.8646 | 1863.9759 | 3677.606 | 5375.0206 | 5761.4114 | 5580.1347 | 5440.9961 | 5313.1696 | 5238.4989 | 5173.5833 | 5056.6657 | 4929.7186 | 4815.9812 | 4765.3191 | 4716.986 | 4661.8919 | 4642.9728 | 4613.7835 | 4587.7518 | 4566.4729 | 4545.4601 | 4535.507 | 4524.4913 | 4501.4658 | 4492.9523
ENS | Low | C&I Curtailment | C&I Curtailment- Advanced Lighting Control | Interruptible Rider | Retail Trade | Incentives | 1 | 0 | 0 | 0 | 0 | 43.6089 | 131.6019 | 260.9227 | 383.3452 | 413.0334 | 402.3403 | 394.7717 | 388.1843 | 384.9447 | 382.4508 | 376.0391 | 369.0571 | 362.821 | 361.3186 | 360.015 | 358.909 | 359.1323 | 359.2671 | 359.6536 | 360.3779 | 361.1408 | 362.6138 | 364.0642 | 365.4898 | 367.1875
ENS | Low | C&I Curtailment | C&I Curtailment- Water Heating Control | Interruptible Rider | Miscellaneous | Incentives | 1 | 0 | 0 | 0 | 0 | 93.0741 | 286.9806 | 580.7221 | 871.8433 | 959.6015 | 955.9776 | 960.4239 | 968.3099 | 980.502 | 994.6442 | 998.375 | 1002.3741 | 1006.1912 | 1023.3005 | 1040.0096 | 1055.1555 | 1076.5649 | 1096.1428 | 1116.2606 | 1136.5241 | 1157.7906 | 1179.4835 | 1201.602 | 1220.7872 | 1243.1871
ENS | Low | C&I Curtailment | C&I Curtailment- Water Heating Control | Interruptible Rider | Retail Trade | Incentives | 1 | 0 | 0 | 0 | 0 | 12.0421 | 37.247 | 75.5551 | 113.7346 | 125.5172 | 125.3977 | 126.3731 | 127.855 | 129.7797 | 131.9809 | 132.8448 | 133.7546 | 134.6587 | 137.2687 | 139.9121 | 142.6263 | 145.5955 | 148.597 | 151.6941 | 154.848 | 158.1078 | 161.4298 | 164.8165 | 168.2491 | 171.7503
ENS | Low | C&I Curtailment | C&I Curtailment- Other | Interruptible Rider | Miscellaneous | Incentives | 1 | 0 | 0 | 0 | 0 | 1688.0768 | 5205.4691 | 10517.7296 | 15772.6562 | 17345.9674 | 17269.5901 | 17346.241 | 17493.7003 | 17693.2449 | 17930.2298 | 17975.0676 | 18021.0617 | 18065.6739 | 18341.0738 | 18622.1794 | 18876.4018 | 19232.9367 | 19560.6702 | 19900.207 | 20248.3759 | 20607.799 | 20973.6348 | 21348.5916 | 21679.7897 | 22069.6999
ENS | Low | C&I Curtailment | C&I Curtailment- Other | Interruptible Rider | Retail Trade | Incentives | 1 | 0 | 0 | 0 | 0 | 134.445 | 415.2603 | 840.458 | 1262.5308 | 1390.738 | 1386.9349 | 1395.4828 | 1409.8611 | 1428.2587 | 1449.7428 | 1455.9885 | 1462.4552 | 1468.8604 | 1493.8475 | 1519.5314 | 1545.9435 | 1574.9796 | 1604.4525 | 1634.9735 | 1666.2763 | 1698.474 | 1731.2468 | 1764.7765 | 1799.053 | 1834.0709
ENS | Low | C&I Curtailment | C&I Curtailment- Industrial | Interruptible Rider | Manufacturing | Incentives | 1 | 0 | 0 | 0 | 0 | 3462.6571 | 10535.401 | 21010.1467 | 31089.2099 | 33758.2601 | 33133.9298 | 32770.3927 | 32476.0157 | 32360.1129 | 32301.0355 | 31966.0042 | 31629.7568 | 31344.1315 | 31426.1681 | 31487.563 | 31517.0749 | 31621.453 | 31708.4393 | 31806.9882 | 31930.6882 | 32097.9548 | 32279.183 | 32469.3564 | 32664.2003 | 32869.2536
ENS | Low | BTM Battery Control | BTM Battery Control | Small Commercial | Manufacturing | Incentives | 0 | 0 | 0 | 0 | 0 | 0 | 13.9007 | 70.4319 | 219.4154 | 463.9846 | 659.0161 | 775.5681 | 860.7464 | 920.6329 | 963.6975 | 996.7434 | 1024.2309 | 1048.8162 | 1072.0072 | 1094.64 | 1116.4411 | 1139.1143 | 1162.0816 | 1185.4225 | 1209.1843 | 1233.3966 | 1258.0799 | 1283.2498 | 1308.9192 | 1335.1
ENS | Low | BTM Battery Control | BTM Battery Control | Small Commercial | Miscellaneous | Incentives | 0 | 0 | 0 | 0 | 0 | 0 | 102.3789 | 519.0085 | 1617.5776 | 3426.6057 | 4869.9736 | 5734.3182 | 6366.925 | 6813.5294 | 7136.6735 | 7385.3192 | 7593.6909 | 7780.0968 | 7956.3475 | 8127.9177 | 8299.6365 | 8471.9291 | 8648.0844 | 8826.4553 | 9008.9391 | 9195.0001 | 9384.7971 | 9577.6101 | 9774.352 | 9976.8698
ENS | Low | BTM Battery Control | BTM Battery Control | Small Commercial | Offices | Incentives | 0 | 0 | 0 | 0 | 0 | 0 | 35.5443 | 180.0491 | 560.904 | 1187.3623 | 1686.4586 | 1984.7214 | 2202.6974 | 2355.3463 | 2464.8904 | 2549.4132 | 2619.7192 | 2682.6021 | 2741.9187 | 2799.0894 | 2856.7111 | 2913.9786 | 2972.7313 | 3031.6617 | 3092.4313 | 3154.3531 | 3217.4795 | 3281.0076 | 3345.7797 | 3412.7013
ENS | Low | BTM Battery Control | BTM Battery Control | Small Commercial | Retail Trade | Incentives | 0 | 0 | 0 | 0 | 0 | 0 | 62.0158 | 314.2206 | 978.7423 | 2072.0994 | 2942.6541 | 3463.0844 | 3843.4245 | 4110.2273 | 4301.8598 | 4448.7196 | 4571.4032 | 4681.1339 | 4783.9377 | 4884.9389 | 4984.0336 | 5085.2517 | 5187.7824 | 5291.2031 | 5397.2652 | 5504.5284 | 5613.8616 | 5726.1756 | 5839.8595 | 5956.6673
ENS | Low | BTM Battery Control | BTM Battery Control | Small Commercial | Services | Incentives | 0 | 0 | 0 | 0 | 0 | 0 | 134.9991 | 683.9189 | 2130.4575 | 4510.7588 | 6405.9482 | 7538.3791 | 8365.7316 | 8947.1748 | 9365.066 | 9684.8926 | 9951.3037 | 10189.4837 | 10414.0858 | 10633.2356 | 10850.6642 | 11070.2765 | 11292.7166 | 11517.9794 | 11748.8571 | 11982.4927 | 12221.4658 | 12465.1327 | 12712.7595 | 12967.0378
ENS | Low | BTM Battery Control | BTM Battery Control | Large Commercial | Offices | Incentives | 0 | 0 | 0 | 0 | 0 | 0 | 20.7529 | 105.1504 | 327.5734 | 693.6088 | 985.1606 | 1159.3936 | 1286.7263 | 1376.2505 | 1440.6277 | 1490.0278 | 1531.1187 | 1567.8712 | 1602.5393 | 1636.3731 | 1670.0593 | 1703.9756 | 1738.3318 | 1773.247 | 1808.7917 | 1845.0104 | 1881.9336 | 1919.5846 | 1957.9829 | 1997.1461
ENS | Low | BTM Battery Control | BTM Battery Control | Large Commercial | Services | Incentives | 0 | 0 | 0 | 0 | 0 | 0 | 110.6821 | 560.8022 | 1747.0579 | 3699.247 | 5254.19 | 6183.4328 | 6862.5404 | 7340.0029 | 7683.3475 | 7946.8149 | 8165.9665 | 8361.98 | 8546.8765 | 8727.323 | 8906.9828 | 9087.8699 | 9271.103 | 9457.3174 | 9646.8892 | 9840.0554 | 10036.9791 | 10237.7845 | 10442.5755 | 10651.446
ENS | Low | BTM Battery Control | BTM Battery Control | Small Industrial | Manufacturing | Incentives | 0 | 0 | 0 | 0 | 0 | 0 | 0.35314 | 1.7893 | 5.5741 | 11.8027 | 16.7638 | 19.7286 | 21.8953 | 23.1556 | 24.2387 | 25.0699 | 25.7612 | 26.3796 | 26.9629 | 27.5322 | 28.0989 | 28.6696 | 29.2476 | 29.8351 | 30.4331 | 31.0425 | 31.6637 | 32.2972 | 32.9433 | 33.6022
ENS | Low | BTM Battery Control | BTM Battery Control | Small Industrial | Miscellaneous | Incentives | 0 | 0 | 0 | 0 | 0 | 0 | 2.2815 | 11.5599 | 36.0124 | 76.2531 | 107.9287 | 127.0167 | 140.9665 | 150.7743 | 157.8271 | 163.2391 | 167.7408 | 171.7672 | 175.5652 | 179.2719 | 182.9623 | 186.678 | 190.4419 | 194.267 | 198.1611 | 202.129 | 206.1741 | 210.2989 | 214.5056 | 218.7961
ENS | Low | BTM Battery Control | BTM Battery Control | Small Industrial | Offices | Incentives | 0 | 0 | 0 | 0 | 0 | 0 | 0.9007 | 4.5636 | 14.2171 | 30.1034 | 42.7571 | 50.319 | 55.8454 | 59.7308 | 62.5249 | 64.6689 | 66.4523 | 68.0474 | 69.552 | 71.0204 | 72.4825 | 73.9545 | 75.1132 | 76.6219 | 78.1578 | 79.7228 | 81.3182 | 82.9451 | 84.6043 | 86.2966
ENS | Low | BTM Battery Control | BTM Battery Control | Small Industrial | Retail Trade | Incentives | 0 | 0 | 0 | 0 | 0 | 0 | 1.5673 | 7.9411 | 24.7389 | 52.3826 | 74.4011 | 87.5595 | 97.1759 | 103.9369 | 108.7988 | 112.5296 | 115.6328 | 118.4084 | 121.0266 | 123.5818 | 126.1259 | 128.6873 | 131.2819 | 133.9188 | 136.6032 | 139.3385 | 142.127 | 144.9705 | 147.8704 | 150.4462
ENS | Low | BTM Battery Control | BTM Battery Control | Small Industrial | Services | Incentives | 0 | 0 | 0 | 0 | 0 | 0 | 3.4123 | 17.2896 | 53.862 | 114.0481 | 161.9872 | 190.6358 | 211.5728 | 226.293 | 236.8784 | 245.0011 | 251.7576 | 257.8007 | 263.1946 | 268.7514 | 274.2839 | 279.8541 | 285.4967 | 291.231 | 297.0687 | 303.0171 | 309.0812 | 315.2649 | 321.5713 | 328.0033
ENS | Low | BTM Battery Control | BTM Battery Control | Large Industrial | Manufacturing | Incentives | 0 | 0 | 0 | 0 | 0 | 0 | 13.8476 | 70.163 | 218.5777 | 462.8198 | 657.3617 | 773.6211 | 858.5855 | 918.3217 | 961.2782 | 994.2411 | 1021.6596 | 1046.1832 | 1069.316 | 1091.892 | 1114.3696 | 1137.0007 | 1159.9253 | 1183.223 | 1206.9407 | 1231.1081 | 1255.7456 | 1280.8687 | 1306.4905 | 1332.6227
ENS | Low | BTM Battery Control | BTM Battery Control | Large Industrial | Miscellaneous | Incentives | 0 | 0 | 0 | 0 | 0 | 0 | 64.2027 | 325.3013 | 1013.4059 | 2145.801 | 3047.768 | 3586.7885 | 3980.7146 | 4257.6735 | 4456.8354 | 4609.6635 | 4736.7855 | 4850.4859 | 4957.7378 | 5062.4084 | 5166.6226 | 5271.5488 | 5377.8357 | 5485.852 | 5595.8159 | 5707.8647 | 5822.0931 | 5938.5731 | 6057.3651 | 6178.5234
ENS | Low | BTM Battery Control | BTM Battery Control | Large Industrial | Offices | Incentives | 0 | 0 | 0 | 0 | 0 | 0 | 7.5533 | 38.2707 | 119.2242 | 252.4472 | 358.5609 | 421.9751 | 468.3194 | 500.9028 | 524.3336 | 542.3133 | 557.2689 | 570.6454 | 583.2633 | 595.5775 | 607.838 | 620.1822 | 632.6866 | 645.3944 | 658.3313 | 671.5135 | 684.9521 | 698.6557 | 712.6312 | 726.8851
ENS | Low | BTM Battery Control | BTM Battery Control | Large Industrial | Retail Trade | Incentives | 0 | 0 | 0 | 0 | 0 | 0 | 37.7663 | 191.3537 | 596.1211 | 1262.2359 | 1792.8047 | 2109.8756 | 2341.5968 | 2504.5138 | 2621.6679 | 2711.5667 | 2786.3444 | 2853.227 | 2916.3164 | 2977.8873 | 3039.1898 | 3100.911 | 3163.4328 | 3226.9718 | 3291.6564 | 3357.5675 | 3424.7606 | 3493.2783 | 3563.1559 | 3634.4255
ENS | Low | BTM Battery Control | BTM Battery Control | Large Industrial | Services | Incentives | 0 | 0 | 0 | 0 | 0 | 0 | 81.827 | 414.5998 | 1291.5957 | 2734.8445 | 3884.4101 | 4571.3971 | 5073.4598 | 5426.4466 | 5680.2805 | 5875.0613 | 6037.0796 | 6181.9919 | 6318.6855 | 6452.0891 | 6584.9112 | 6718.6406 | 6854.1043 | 6991.7722 | 7131.9222 | 7274.7295 | 7420.3147 | 7568.7697 | 7720.1712 | 7874.5887
ENS | Low | BTM Battery Control | BTM Battery Control | Interruptible Rider | Manufacturing | Incentives | 0 | 0 | 0 | 0 | 0 | 0 | 20.2101 | 102.4004 | 319.0061 | 675.4685 | 959.3952 | 1129.0714 | 1253.0739 | 1340.2567 | 1402.9501 | 1451.0583 | 1491.0745 | 1526.8658 | 1560.6272 | 1593.5761 | 1626.3813 | 1659.4106 | 1692.8683 | 1726.8703 | 1761.4854 | 1796.7568 | 1832.7143 | 1869.3806 | 1906.7747 | 1944.9137
ENS | Low | BTM Battery Control | BTM Battery Control | Interruptible Rider | Miscellaneous | Incentives | 0 | 0 | 0 | 0 | 0 | 0 | 53.8937 | 273.0676 | 850.6831 | 1801.2493 | 2558.3871 | 3010.857 | 3341.5303 | 3574.0179 | 3741.2003 | 3869.4887 | 3976.1987 | 4071.6422 | 4161.6727 | 4249.5363 | 4337.0168 | 4425.0949 | 4514.3153 | 4604.9875 | 4697.2944 | 4791.3515 | 4887.2382 | 4985.015 | 5084.7325 | 5186.4364
ENS | Low | BTM Battery Control | BTM Battery Control | Interruptible Rider | Retail Trade | Incentives | 0 | 0 | 0 | 0 | 0 | 0 | 80.8405 | 409.6014 | 1276.0246 | 2701.8739 | 3837.5807 | 4516.2855 | 5012.2954 | 5361.0268 | 5611.8005 | 5804.233 | 5964.2981 | 6107.4634 | 6242.509 | 6374.3044 | 6505.5252 | 6637.6424 | 6771.473 | 6907.4812 | 7045.9416 | 7187.0272 | 7330.8573 | 7477.5225 | 7627.0988 | 7779.6546
ENS | Low | BTM Battery Control | BTM Battery Control | Residential | Residential LI | Incentives | 0 | 0 | 0 | 0 | 0 | 0 | 422.923 | 2153.3907 | 6741.4286 | 14344.5013 | 20474.232 | 24213.8231 | 27005.1342 | 29026.0145 | 30532.8394 | 31735.3622 | 32770.8189 | 33722.5146 | 34637.3806 | 35542.9261 | 36452.9618 | 37376.2682 | 38317.0795 | 39279.2781 | 40263.6188 | 41271.8903 | 42305.0671 | 43363.3956 | 44448.7746 | 45560.7544
ENS | Low | BTM Battery Control | BTM Battery Control | Residential | Residential Market Rate | Incentives | 0 | 0 | 0 | 0 | 0 | 0 | 2632.8885 | 13405.8433 | 41968.1553 | 89300.7093 | 127460.9361 | 150740.3086 | 168118.2076 | 180698.9909 | 190081.2021 | 197565.6652 | 204012.1703 | 209936.5592 | 215633.9624 | 221269.1423 | 226934.5879 | 232682.4212 | 238541.2042 | 244529.6349 | 250657.902 | 256934.9108 | 263366.1459 | 269957.2757 | 276712.3762 | 283635.8799
ENS | Low | EV Charging Control | EV Charging Control | EV | EV | Incentives | 0 | 0 | 0 | 0 | 0 | 0 | 455.6578 | 1912.7831 | 5209.9921 | 10592.1869 | 15512.2501 | 20119.183 | 25506.4802 | 31721.6186 | 38823.7364 | 46887.0588 | 56018.0475 | 66322.8982 | 77937.5569 | 90955.5124 | 105454.0176 | 121509.4398 | 139153.579 | 158396.4001 | 179219.1776 | 201581.7425 | 225415.4764 | 250675.1757 | 277269.3557 | 305161.3043
ENS | High | DLC | DLC-Switch-Water Heating | Small Commercial | Manufacturing | Incentives | 0 | 0 | 0 | 0 | 0 | 298.6627 | 853.9101 | 1494.1841 | 1720.3303 | 1325.7991 | 1165.9909 | 1212.7913 | 1252.8718 | 1287.6219 | 1318.974 | 1348.4817 | 1377.1669 | 1405.6417 | 1434.2576 | 1463.2137 | 1491.6442 | 1521.5553 | 1552.0285 | 1583.0916 | 1614.7655 | 1647.0674 | 1680.0122 | 1713.6143 | 1747.8876 | 1782.8459
ENS | High | DLC | DLC-Switch-Water Heating | Small Commercial | Miscellaneous | Incentives | 0 | 0 | 0 | 0 | 0 | 2198.4781 | 6289.0535 | 11010.5509 | 12682.6446 | 9791.2527 | 8616.3972 | 8967.0159 | 9267.4694 | 9529.5852 | 9767.6776 | 9991.5064 | 10210.3735 | 10427.0209 | 10644.9396 | 10864.6497 | 11088.9009 | 11316.2557 | 11550.0267 | 11787.4318 | 12030.6924 | 12278.925 | 12532.2511 | 12789.6611 | 13052.3478 | 13322.7637
ENS | High | DLC | DLC-Switch-Water Heating | Small Commercial | Offices | Incentives | 0 | 0 | 0 | 0 | 0 | 763.6839 | 2183.4582 | 3819.6673 | 4397.7775 | 3392.793 | 2983.8349 | 3103.5997 | 3206.1679 | 3294.2506 | 3373.5962 | 3449.0694 | 3522.4388 | 3595.27 | 3668.4621 | 3741.5641 | 3816.7679 | 3892.3044 | 3970.258 | 4048.6814 | 4129.686 | 4212.2963 | 4296.5512 | 4381.3619 | 4467.844 | 4557.2023
ENS | High | DLC | DLC-Switch-Water Heating | Small Commercial | Retail Trade | Incentives | 0 | 0 | 0 | 0 | 0 | 1332.4347 | 3809.5806 | 6666.0587 | 7673.8455 | 5920.8588 | 5206.4094 | 5415.3836 | 5594.3519 | 5748.6744 | 5887.7823 | 6018.6173 | 6146.6466 | 6273.7369 | 6400.5158 | 6529.7351 | 6659.0211 | 6792.5507 | 6928.5893 | 7066.2224 | 7207.6009 | 7350.7005 | 7496.627 | 7646.5679 | 7798.356 | 7954.3256
ENS | High | DLC | DLC-Switch-Water Heating | Small Commercial | Services | Incentives | 0 | 0 | 0 | 0 | 0 | 2900.7072 | 8292.8884 | 14509.0567 | 16703.8884 | 12889.1337 | 11333.9823 | 11788.1084 | 12176.8612 | 12513.7589 | 12817.5886 | 13102.5706 | 13380.3876 | 13656.1231 | 13933.1917 | 14213.5272 | 14497.2541 | 14786.9604 | 15082.0888 | 15381.8709 | 15689.626 | 16001.3188 | 16320.276 | 16645.5746 | 16976.2005 | 17315.7298
ENS | High | DLC | DLC-Thermostat-HVAC | Small Commercial | Miscellaneous | Incentives | 0 | 0 | 0 | 0 | 0 | 1496.1761 | 4254.2556 | 7277.4609 | 8181.9416 | 6154.5083 | 5282.8035 | 5320.0403 | 5313.5341 | 5249.3107 | 5172.5829 | 5088.2255 | 5001.0554 | 4916.289 | 4748.1197 | 4588.2922 | 4473.2654 | 4564.1529 | 4507.7151 | 4462.4227 | 4433.841 | 4442.4278 | 4420.3193 | 4402.2649 | 4500.6824 | 4488.4595
ENS | High | DLC | DLC-Thermostat-HVAC | Small Commercial | Offices | Incentives | 0 | 0 | 0 | 0 | 0 | 2148.672 | 6152.3166 | 10588.6026 | 11983.7938 | 9079.8499 | 7868.2229 | 8002.3988 | 8089.0366 | 8078.8697 | 8048.4411 | 8004.5064 | 7955.0178 | 7906.5031 | 7678.6002 | 7440.1255 | 7197.7606 | 7181.5221 | 7156.2562 | 7144.8418 | 7153.349 | 7163.0529 | 7173.9216 | 7188.145 | 7204.0632 | 7219.9726
ENS | High | DLC | DLC-Thermostat-HVAC | Small Commercial | Retail Trade | Incentives | 0 | 0 | 0 | 0 | 0 | 2320.7568 | 6571.9143 | 11195.3541 | 12516.3769 | 9363.5599 | 7982.141 | 7979.4972 | 7891.5069 | 7715.6213 | 7519.3783 | 7310.4995 | 7098.9505 | 6890.65 | 6503.0012 | 6101.7546 | 5699.8225 | 5557.3498 | 5401.7894 | 5264.0776 | 5156.0604 | 5053.0825 | 4954.3276 | 4862.162 | 4773.6314 | 4682.8149
ENS | High | DLC | DLC-Thermostat-HVAC | Small Commercial | Services | Incentives | 0 | 0 | 0 | 0 | 0 | 2794.4479 | 7913.0007 | 13479.9244 | 15070.2839 | 11274.6034 | 9610.8539 | 9607.118 | 9500.7519 | 9289.0393 | 9052.4294 | 8800.4419 | 8545.2584 | 8294.0067 | 7827.9389 | 7345.7766 | 6862.9193 | 6691.3625 | 6504.0464 | 6338.2722 | 6208.2085 | 6084.2914 | 5965.4768 | 5854.579 | 5748.0301 | 5638.8015
ENS | High | DLC | DLC-Switch-Water Heating | Small Industrial | Manufacturing | Incentives | 0 | 0 | 0 | 0 | 0 | 17.374 | 49.5727 | 86.3986 | 98.4579 | 73.8316 | 63.0958 | 64.9452 | 66.64 | 67.4488 | 68.9363 | 70.3924 | 71.8427 | 73.3026 | 74.7811 | 76.2834 | 77.8127 | 79.3709 | 80.9593 | 82.5791 | 84.231 | 85.9158 | 87.6342 | 89.3869 | 91.1746 | 92.9982
ENS | High | DLC | DLC-Switch-Water Heating | Small Industrial | Miscellaneous | Incentives | 0 | 0 | 0 | 0 | 0 | 112.2481 | 320.2733 | 558.1934 | 636.1042 | 477.0022 | 406.2235 | 418.1301 | 429.0417 | 439.1838 | 448.8694 | 458.3506 | 467.794 | 477.2999 | 486.9269 | 496.7091 | 506.6668 | 516.8127 | 527.1557 | 537.7025 | 548.4585 | 559.4287 | 570.6178 | 582.0305 | 593.6713 | 605.5448
ENS | High | DLC | DLC-Switch-Water Heating | Small Industrial | Offices | Incentives | 0 | 0 | 0 | 0 | 0 | 44.3136 | 126.4383 | 220.365 | 251.1229 | 188.3122 | 160.9297 | 165.6467 | 169.9694 | 173.9873 | 177.8243 | 181.5804 | 185.3215 | 189.0874 | 192.9012 | 196.7766 | 200.7214 | 204.7408 | 207.9183 | 212.0781 | 216.3204 | 220.6473 | 225.0604 | 229.5618 | 234.1531 | 238.8362
ENS | High | DLC | DLC-Switch-Water Heating | Small Industrial | Retail Trade | Incentives | 0 | 0 | 0 | 0 | 0 | 77.1095 | 220.0138 | 383.4546 | 436.9759 | 327.6798 | 280.0319 | 288.2398 | 295.7617 | 302.7532 | 309.43 | 315.966 | 322.4758 | 329.0287 | 335.6652 | 342.4086 | 349.2729 | 356.267 | 363.3971 | 370.6675 | 378.0822 | 385.6446 | 393.3578 | 401.2252 | 409.2498 | 416.3781
ENS | High | DLC | DLC-Switch-Water Heating | Small Industrial | Services | Incentives | 0 | 0 | 0 | 0 | 0 | 167.8841 | 479.0175 | 834.8631 | 951.3906 | 713.4294 | 609.6898 | 627.56 | 643.9369 | 659.1589 | 673.6958 | 687.9259 | 702.0992 | 716.3664 | 729.9655 | 744.6302 | 759.558 | 774.7681 | 790.2736 | 806.0845 | 822.2091 | 838.6549 | 855.4288 | 872.5379 | 889.9889 | 907.7888
ENS | High | DLC | DLC-Thermostat-HVAC | Small Industrial | Miscellaneous | Incentives | 0 | 0 | 0 | 0 | 0 | 301.5452 | 875.4717 | 1517.5494 | 1715.1026 | 1274.9266 | 1077.9625 | 1095.7799 | 1106.9125 | 1118.5367 | 1128.469 | 1137.6607 | 1146.3157 | 1155.3834 | 1183.7814 | 1196.4212 | 1261.1703 | 1288.8887 | 1303.1131 | 1318.0141 | 1334.8499 | 1384.6516 | 1405.5289 | 1427.825 | 1537.2979 | 1564.2802
ENS | High | DLC | DLC-Thermostat-HVAC | Small Industrial | Offices | Incentives | 0 | 0 | 0 | 0 | 0 | 28.0211 | 81.9095 | 142.9924 | 162.8382 | 121.963 | 104.0177 | 106.7515 | 109.0434 | 111.2921 | 113.4286 | 115.4408 | 117.4319 | 119.4316 | 121.454 | 123.4476 | 125.4748 | 127.871 | 130.2899 | 132.7603 | 135.3625 | 138.095 | 140.9301 | 143.8853 | 146.9215 | 150.0378
ENS | High | DLC | DLC-Thermostat-HVAC | Small Industrial | Retail Trade | Incentives | 0 | 0 | 0 | 0 | 0 | 36.3706 | 105.6021 | 183.1416 | 206.9598 | 153.6883 | 129.8405 | 131.8016 | 132.9035 | 134.0578 | 135.0199 | 135.6647 | 136.218 | 136.6962 | 137.319 | 137.7681 | 138.1779 | 139.2662 | 140.2643 | 141.2544 | 142.4269 | 143.8149 | 145.3175 | 146.9574 | 148.6352 | 150.3437
ENS | High | DLC | DLC-Thermostat-HVAC | Small Industrial | Services | Incentives | 0 | 0 | 0 | 0 | 0 | 45.34 | 131.6446 | 228.3062 | 257.9982 | 191.5894 | 161.8604 | 164.3052 | 165.6789 | 167.1178 | 168.3172 | 169.121 | 169.8108 | 170.4069 | 171.1833 | 171.7431 | 172.254 | 173.6107 | 174.8549 | 176.0892 | 177.5509 | 179.2811 | 181.1542 | 183.1986 | 185.2902 | 187.4199
ENS | High | DLC | DLC-Switch-Water Heating | Residential | Residential LI | Incentives | 0 | 0 | 0 | 0 | 0 | 31459.4661 | 96874.619 | 198772.5533 | 305208.1281 | 346193.0078 | 354000.1701 | 362691.8699 | 371650.7568 | 380878.5006 | 390362.1595 | 400107.9449 | 410103.6058 | 420356.646 | 430864.9666 | 441645.6144 | 452692.3394 | 464017.5476 | 475621.4714 | 487524.0125 | 499719.2592 | 512221.1652 | 525037.3751 | 538168.5445 | 551636.9447 | 565436.2945
ENS | High | DLC | DLC-Switch-Water Heating | Residential | Residential Market Rate | Incentives | 0 | 0 | 0 | 0 | 0 | 97924.3857 | 274348.9951 | 452310.0448 | 443035.4764 | 222766.7215 | 138738.0581 | 148398.6491 | 156303.491 | 162793.9349 | 168364.1025 | 173416.6765 | 178218.2466 | 182929.4658 | 187643.0235 | 192411.2059 | 197264.6175 | 202221.4923 | 207291.9917 | 212484.439 | 217803.4075 | 223254.325 | 228840.7105 | 234566.8164 | 240435.8216 | 246451.3816
ENS | High | DLC | DLC-Thermostat-Heat Pump | Residential | Residential LI | Incentives | 0 | 0 | 0 | 0 | 0 | 2735.5841 | 10849.7094 | 27456.7898 | 50351.6691 | 66696.6447 | 77759.2972 | 89262.1087 | 100955.3614 | 112713.9099 | 125861.2132 | 137469.7873 | 148881.8901 | 160060.7419 | 170991.9194 | 185391.1368 | 195935.7775 | 206295.9903 | 216509.539 | 225312.6426 | 233899.4963 | 242274.1098 | 250554.4896 | 258757.4453 | 266937.9677 | 275151.8747
ENS | High | DLC | DLC-Thermostat-Heat Pump | Residential | Residential Market Rate | Incentives | 0 | 0 | 0 | 0 | 0 | 66544.4638 | 192211.4052 | 326700.5564 | 328664.3663 | 169268.5704 | 108430.7088 | 119158.6773 | 128790.4985 | 137427.4476 | 145872.3581 | 153321.7269 | 160468.6391 | 167425.2103 | 174261.6761 | 182415.9924 | 189168.0474 | 195899.2116 | 202642.6727 | 209052.5605 | 215472.3837 | 221906.95 | 228401.9596 | 234966.3516 | 241505.4975 | 248137.5996
ENS | High | DLC | DLC-Thermostat-Electric Furnace | Residential | Residential LI | Incentives | 0 | 0 | 0 | 0 | 0 | 29982.2606 | 89899.8944 | 179266.6656 | 267064.784 | 293344.0834 | 290400.8797 | 287937.436 | 285561.4257 | 283399.7307 | 280115.4327 | 278642.4754 | 277625.86 | 277110.17 | 277107.6458 | 273920.3022 | 274864.2554 | 276282.2592 | 278136.7913 | 281712.3304 | 285808.5332 | 290435.9019 | 295484.3805 | 300937.841 | 306764.4548 | 312901.8716
ENS | High | DLC | DLC-Thermostat-Electric Furnace | Residential | Residential Market Rate | Incentives | 0 | 0 | 0 | 0 | 0 | 35296.8973 | 93104.2184 | 143477.9188 | 129989.0435 | 58510.1799 | 32526.7316 | 31237.5634 | 29372.7497 | 27157.1674 | 24588.1091 | 22552.532 | 20576.6719 | 18697.8872 | 16933.3469 | 14050.8036 | 12493.3806 | 11049.8583 | 9699.7259 | 8757.662 | 7922.6378 | 7195.3103 | 6538.2854 | 5947.5041 | 5509.9255 | 5123.8973
ENS | High | C&I Curtailment | C&I Curtailment- Manual HVAC Control | Large Commercial | Offices | Incentives | 0 | 0 | 0 | 0 | 0 | 2069.3283 | 5423.1664 | 8798.9218 | 9787.6834 | 8091.7301 | 7265.8069 | 6988.3641 | 6477.688 | 5872.513 | 5203.8484 | 4553.351 | 3912.0497 | 3911.1047 | 3808.556 | 3695.5543 | 3576.4978 | 3579.4722 | 3578.9554 | 3582.853 | 3594.9704 | 3608.4549 | 3623.5891 | 3640.9536 | 3659.5824 | 3678.1346
ENS | High | C&I Curtailment | C&I Curtailment- Manual HVAC Control | Large Commercial | Services | Incentives | 0 | 0 | 0 | 0 | 0 | 4475.4159 | 11612.0693 | 18663.6956 | 20532.7677 | 16782.7044 | 14850.8419 | 14065.3289 | 12785.2509 | 11377.2588 | 9890.3791 | 8484.9666 | 7144.2524 | 6996.5281 | 6644.2542 | 6267.9139 | 5883.2316 | 5766.3427 | 5637.0102 | 5518.9894 | 5425.7149 | 5336.6141 | 5251.1617 | 5172.084 | 5096.3529 | 5017.2203
ENS | High | C&I Curtailment | C&I Curtailment- Auto-DR HVAC Control | Large Commercial | Offices | Incentives | 0 | 0 | 0 | 0 | 0 | 1362.2124 | 5039.9883 | 10411.1493 | 14342.4411 | 14316.8804 | 15646.7596 | 18045.5451 | 20074.5542 | 21761.7096 | 23208.004 | 24433.3712 | 25541.1241 | 25534.9542 | 24865.4307 | 24127.6612 | 23350.3609 | 23369.7802 | 23366.4063 | 23391.8532 | 23470.9658 | 23559.004 | 23657.8122 | 23771.182 | 23892.8069 | 24013.9308
ENS | High | C&I Curtailment | C&I Curtailment- Auto-DR HVAC Control | Large Commercial | Services | Incentives | 0 | 0 | 0 | 0 | 0 | 2946.109 | 10791.6094 | 22083.4467 | 30087.8153 | 29694.0171 | 31980.9704 | 36319.8775 | 39621.8858 | 42160.5885 | 44108.8868 | 45530.4982 | 46643.6391 | 45679.1719 | 43379.2338 | 40922.1706 | 38410.6433 | 37647.4953 | 36803.1049 | 36032.5667 | 35423.593 | 34841.8687 | 34283.9641 | 33767.6786 | 33273.2427 | 32756.5992
ENS | High | C&I Curtailment | C&I Curtailment- Standard Lighting Control | Large Commercial | Offices | Incentives | 0 | 0 | 0 | 0 | 0 | 356.139 | 998.24 | 1712.4547 | 2012.451 | 1759.4254 | 1679.9521 | 1720.7447 | 1701.7433 | 1667.3728 | 1612.1228 | 1552.1484 | 1480.8823 | 1415.4615 | 1290.8893 | 1165.078 | 1040.279 | 985.0664 | 926.6784 | 873.9156 | 828.4759 | 779.2726 | 735.5896 | 692.2365 | 647.9883 | 605.8139
ENS | High | C&I Curtailment | C&I Curtailment- Standard Lighting Control | Large Commercial | Services | Incentives | 0 | 0 | 0 | 0 | 0 | 2238.592 | 6319.9531 | 10913.3736 | 12919.7454 | 11377.2497 | 10964.2641 | 11338.493 | 11345.6524 | 11235.0418 | 10988.5756 | 10703.8404 | 10351.1397 | 10026.7992 | 9325.9884 | 8613.3282 | 7902.2325 | 7631.419 | 7342.8438 | 7086.7375 | 6873.3946 | 6640.3636 | 6438.0916 | 6238.6761 | 6035.0885 | 5843.4384
ENS | High | C&I Curtailment | C&I Curtailment- Advanced Lighting Control | Large Commercial | Offices | Incentives | 0 | 0 | 0 | 0 | 0 | 178.0695 | 499.12 | 856.2273 | 1006.2255 | 879.7127 | 839.976 | 860.3723 | 850.8717 | 833.6864 | 806.0614 | 776.0742 | 740.4411 | 707.7308 | 645.4446 | 582.539 | 520.1395 | 492.5332 | 463.3392 | 436.9578 | 414.238 | 389.6363 | 367.7948 | 346.1183 | 323.9941 | 302.907
ENS | High | C&I Curtailment | C&I Curtailment- Advanced Lighting Control | Large Commercial | Services | Incentives | 0 | 0 | 0 | 0 | 0 | 1119.296 | 3159.9766 | 5456.6868 | 6459.8727 | 5688.6249 | 5482.1321 | 5669.2465 | 5672.8262 | 5617.5209 | 5494.2878 | 5351.9202 | 5175.5698 | 5013.3996 | 4662.9942 | 4306.6641 | 3951.1163 | 3815.7095 | 3671.4219 | 3543.3688 | 3436.6973 | 3320.1818 | 3219.0458 | 3119.338 | 3017.5443 | 2921.7192
ENS | High | C&I Curtailment | C&I Curtailment- Water Heating Control | Large Commercial | Offices | Incentives | 0 | 0 | 0 | 0 | 0 | 28.2436 | 83.3544 | 149.6362 | 184.5971 | 168.9665 | 170.6428 | 184.7277 | 194.8821 | 201.867 | 206.7533 | 210.4733 | 213.5441 | 216.3164 | 213.9074 | 211.0249 | 207.7611 | 210.2933 | 212.7545 | 215.3954 | 218.2996 | 221.2442 | 224.2697 | 227.3735 | 230.5257 | 233.7397
ENS | High | C&I Curtailment | C&I Curtailment- Water Heating Control | Large Commercial | Services | Incentives | 0 | 0 | 0 | 0 | 0 | 313.6256 | 925.3294 | 1660.6772 | 2048.0815 | 1874.1328 | 1892.1057 | 2047.6332 | 2159.3406 | 2235.9487 | 2289.244 | 2329.5973 | 2362.691 | 2392.4655 | 2364.6706 | 2331.5121 | 2294.0665 | 2321.1266 | 2347.3315 | 2375.5267 | 2406.744 | 2438.3368 | 2470.8541 | 2504.2453 | 2538.1265 | 2572.6771
ENS | High | C&I Curtailment | C&I Curtailment- Other | Large Commercial | Offices | Incentives | 0 | 0 | 0 | 0 | 0 | 526.3011 | 1536.2479 | 2728.163 | 3327.7039 | 3013.0073 | 3006.7011 | 3216.2016 | 3343.9556 | 3416.6625 | 3451.0788 | 3464.4449 | 3465.4355 | 3460.7499 | 3366.6818 | 3261.1417 | 3150.4796 | 3148.4055 | 3144.1511 | 3143.3443 | 3148.7393 | 3155.4035 | 3162.9772 | 3171.8253 | 3180.611 | 3190.0951
ENS | High | C&I Curtailment | C&I Curtailment- Other | Large Commercial | Services | Incentives | 0 | 0 | 0 | 0 | 0 | 3480.0237 | 10182.8587 | 18127.2701 | 22167.5429 | 20120.9499 | 20133.8485 | 21596.4836 | 22530.8998 | 23095.9567 | 23406.6089 | 23577.2388 | 23666.1887 | 23717.9437 | 23167.0058 | 22543.8905 | 21883.4833 | 21941.2016 | 21985.4628 | 22052.4461 | 22159.2956 | 22273.1207 | 22394.3085 | 22524.3698 | 22655.3046 | 22791.5637
ENS | High | C&I Curtailment | C&I Curtailment- Manual HVAC Control | Large Industrial | Miscellaneous | Incentives | 0 | 0 | 0 | 0 | 0 | 625.4225 | 1684.488 | 2828.1065 | 3203.2578 | 2637.9529 | 2370.7399 | 2297.232 | 2146.1634 | 1965.8698 | 1762.7299 | 1561.3731 | 1358.5625 | 1366.6185 | 1386.0047 | 1401.911 | 1458.4475 | 1541.5128 | 1567.4468 | 1595.7942 | 1628.6066 | 1689.3604 | 1726.7717 | 1766.7114 | 1876.762 | 1922.1524
ENS | High | C&I Curtailment | C&I Curtailment- Manual HVAC Control | Large Industrial | Offices | Incentives | 0 | 0 | 0 | 0 | 0 | 355.2991 | 972.0843 | 1656.8043 | 1904.0583 | 1588.9262 | 1449.9323 | 1427.1306 | 1357.9653 | 1265.4953 | 1154.7545 | 1041.1896 | 922.1083 | 943.2238 | 962.365 | 981.103 | 1008.7166 | 1040.227 | 1072.4764 | 1106.017 | 1141.5522 | 1178.1153 | 1215.675 | 1254.8381 | 1295.4298 | 1337.3421
ENS | High | C&I Curtailment | C&I Curtailment- Manual HVAC Control | Large Industrial | Retail Trade | Incentives | 0 | 0 | 0 | 0 | 0 | 1083.3877 | 2926.588 | 4930.1773 | 5586.6815 | 4593.8552 | 4112.719 | 3968.4642 | 3681.7112 | 3345.4629 | 2974.2722 | 2610.9981 | 2250.3593 | 2239.0531 | 2207.7242 | 2165.9627 | 2135.2964 | 2144.7467 | 2149.303 | 2156.7393 | 2172.4566 | 2189.3553 | 2207.3047 | 2227.5579 | 2248.9484 | 2268.5052
ENS | High | C&I Curtailment | C&I Curtailment- Manual HVAC Control | Large Industrial | Services | Incentives | 0 | 0 | 0 | 0 | 0 | 321.5062 | 868.4944 | 1463.0797 | 1657.904 | 1363.2728 | 1220.4908 | 1177.6817 | 1092.5848 | 992.7998 | 882.6452 | 774.84 | 667.8168 | 664.4615 | 655.1644 | 642.7712 | 633.6707 | 636.4752 | 637.8273 | 640.0341 | 644.6983 | 649.7132 | 655.0399 | 661.0502 | 667.3981 | 673.2017
ENS | High | C&I Curtailment | C&I Curtailment- Auto-DR HVAC Control | Large Industrial | Miscellaneous | Incentives | 0 | 0 | 0 | 0 | 0 | 411.7077 | 1565.4691 | 3346.3007 | 4693.9133 | 4667.3895 | 5105.3376 | 5931.9755 | 6651.0262 | 7284.903 | 7861.3826 | 8378.3589 | 8869.8295 | 8922.4257 | 9048.9946 | 9152.8446 | 9521.9619 | 10064.2813 | 10233.6003 | 10418.6755 | 10632.9026 | 11029.5537 | 11273.806 | 11534.566 | 12253.068 | 12549.4144
ENS | High | C&I Curtailment | C&I Curtailment- Auto-DR HVAC Control | Large Industrial | Offices | Incentives | 0 | 0 | 0 | 0 | 0 | 233.8889 | 903.4009 | 1960.3808 | 2790.1234 | 2811.3229 | 3122.3983 | 3685.1758 | 4208.3762 | 4689.5328 | 5149.9476 | 5587.044 | 6020.2921 | 6158.1518 | 6283.1213 | 6405.4591 | 6585.7434 | 6791.4698 | 7002.0207 | 7221.0018 | 7453.0053 | 7691.7195 | 7936.9404 | 8192.6298 | 8457.6464 | 8731.2849
ENS | High | C&I Curtailment | C&I Curtailment- Auto-DR HVAC Control | Large Industrial | Retail Trade | Incentives | 0 | 0 | 0 | 0 | 0 | 713.1803 | 2719.8076 | 5833.5343 | 8186.4775 | 8128.0116 | 8856.6524 | 10247.4769 | 11409.7361 | 12397.2468 | 13264.591 | 14010.6674 | 14692.2227 | 14618.4064 | 14413.8654 | 14141.2111 | 13940.9961 | 14002.6959 | 14032.4427 | 14080.9935 | 14183.6086 | 14293.9374 | 14411.1263 | 14543.356 | 14683.0113 | 14810.694
ENS | High | C&I Curtailment | C&I Curtailment- Auto-DR HVAC Control | Large Industrial | Services | Incentives | 0 | 0 | 0 | 0 | 0 | 211.6434 | 807.1303 | 1731.16 | 2429.4196 | 2412.0693 | 2628.3007 | 3041.0419 | 3385.954 | 3679.0078 | 3936.4009 | 4157.8066 | 4360.065 | 4338.1592 | 4277.4596 | 4196.5467 | 4137.1309 | 4155.4409 | 4164.2686 | 4178.6766 | 4209.1286 | 4241.8698 | 4276.6468 | 4315.8873 | 4357.3314 | 4395.2225
ENS | High | C&I Curtailment | C&I Curtailment- Standard Lighting Control | Large Industrial | Miscellaneous | Incentives | 0 | 0 | 0 | 0 | 0 | 324.5873 | 955.2306 | 1728.4833 | 2116.7952 | 1887.9934 | 1861.0156 | 1981.5744 | 2052.9708 | 2105.8883 | 2139.0234 | 2163.1655 | 2176.7029 | 2179.933 | 2194.7513 | 2205.8414 | 2184.331 | 2179.0398 | 2198.267 | 2221.0728 | 2248.6618 | 2309.1978 | 2339.8391 | 2371.5904 | 2375.6083 | 2410.4105
ENS | High | C&I Curtailment | C&I Curtailment- Standard Lighting Control | Large Industrial | Offices | Incentives | 0 | 0 | 0 | 0 | 0 | 61.727 | 182.4971 | 331.6578 | 406.9248 | 362.9901 | 357.8391 | 380.3076 | 392.7864 | 403.3222 | 410.1328 | 415.8654 | 419.1942 | 420.1226 | 417.2764 | 413.933 | 414.494 | 417.2887 | 419.7742 | 422.2975 | 424.8877 | 425.7519 | 426.9429 | 427.9412 | 428.4417 | 429.213
ENS | High | C&I Curtailment | C&I Curtailment- Standard Lighting Control | Large Industrial | Retail Trade | Incentives | 0 | 0 | 0 | 0 | 0 | 541.9079 | 1592.8168 | 2882.8624 | 3515.2837 | 3114.2441 | 3036.3893 | 3199.1007 | 3267.1565 | 3303.6443 | 3304.526 | 3293.7911 | 3260.4928 | 3208.8109 | 3098.7993 | 2976.4524 | 2868.0851 | 2838.4475 | 2799.7104 | 2769.3921 | 2752.1076 | 2724.2207 | 2706.2259 | 2686.927 | 2663.1992 | 2642.0746
ENS | High | C&I Curtailment | C&I Curtailment- Standard Lighting Control | Large Industrial | Services | Incentives | 0 | 0 | 0 | 0 | 0 | 160.8166 | 472.6844 | 855.5184 | 1043.1958 | 924.1833 | 901.0791 | 949.3653 | 969.5616 | 980.3897 | 980.6513 | 977.4657 | 967.5841 | 952.2469 | 919.5999 | 883.2922 | 851.1331 | 842.3379 | 830.8422 | 821.845 | 816.7156 | 808.4399 | 803.0998 | 797.3726 | 790.3312 | 784.0622
ENS | High | C&I Curtailment | C&I Curtailment- Advanced Lighting Control | Large Industrial | Miscellaneous | Incentives | 0 | 0 | 0 | 0 | 0 | 162.2936 | 477.6153 | 864.2417 | 1058.3976 | 943.9967 | 930.5078 | 990.7872 | 1026.4854 | 1052.9442 | 1069.5117 | 1081.5827 | 1088.3515 | 1089.9665 | 1097.3757 | 1102.9207 | 1092.1655 | 1089.5199 | 1099.1335 | 1110.5364 | 1124.3309 | 1154.5989 | 1169.9195 | 1185.7952 | 1187.8042 | 1205.2052
ENS | High | C&I Curtailment | C&I Curtailment- Advanced Lighting Control | Large Industrial | Offices | Incentives | 0 | 0 | 0 | 0 | 0 | 30.8635 | 91.2486 | 165.8289 | 203.4624 | 181.4951 | 178.9196 | 190.1538 | 196.3932 | 201.6611 | 205.0664 | 207.9327 | 209.5971 | 210.0613 | 208.6382 | 206.9665 | 207.247 | 208.6443 | 209.8871 | 211.1487 | 212.4438 | 212.876 | 213.4715 | 213.9706 | 214.2209 | 214.6065
ENS | High | C&I Curtailment | C&I Curtailment- Advanced Lighting Control | Large Industrial | Retail Trade | Incentives | 0 | 0 | 0 | 0 | 0 | 270.9539 | 796.4084 | 1441.4312 | 1757.6418 | 1557.1221 | 1518.1947 | 1599.5503 | 1633.5782 | 1651.8221 | 1652.263 | 1646.8955 | 1630.2464 | 1604.4055 | 1549.3997 | 1488.2262 | 1434.0425 | 1419.2238 | 1399.8552 | 1384.696 | 1376.0538 | 1362.1104 | 1353.113 | 1343.4635 | 1331.5996 | 1321.0373
ENS | High | C&I Curtailment | C&I Curtailment- Advanced Lighting Control | Large Industrial | Services | Incentives | 0 | 0 | 0 | 0 | 0 | 80.4083 | 236.3422 | 427.7592 | 521.5979 | 462.0916 | 450.5395 | 474.6827 | 484.7808 | 490.1948 | 490.3257 | 488.7328 | 483.792 | 476.1235 | 459.7999 | 441.6461 | 425.5666 | 421.1689 | 415.4211 | 410.9225 | 408.3578 | 404.22 | 401.5499 | 398.6863 | 395.1656 | 392.0311
ENS | High | C&I Curtailment | C&I Curtailment- Water Heating Control | Large Industrial | Miscellaneous | Incentives | 0 | 0 | 0 | 0 | 0 | 17.0923 | 51.1689 | 93.9177 | 117.1077 | 106.477 | 107.4175 | 117.1916 | 124.7998 | 130.8255 | 135.7823 | 139.5095 | 142.8964 | 145.4819 | 150.3714 | 155.2257 | 157.671 | 160.1621 | 164.6263 | 169.2784 | 174.1229 | 181.9113 | 187.187 | 192.6799 | 196.0294 | 201.8369
ENS | High | C&I Curtailment | C&I Curtailment- Water Heating Control | Large Industrial | Offices | Incentives | 0 | 0 | 0 | 0 | 0 | 4.8077 | 14.6515 | 27.3937 | 34.5962 | 31.7065 | 32.2062 | 35.3263 | 37.7937 | 39.8628 | 41.6352 | 43.2458 | 44.7833 | 45.9537 | 47.0664 | 48.1329 | 49.6347 | 51.3133 | 53.0341 | 54.8128 | 56.6317 | 58.5104 | 60.4305 | 62.4301 | 64.4569 | 66.5521
ENS | High | C&I Curtailment | C&I Curtailment- Water Heating Control | Large Industrial | Retail Trade | Incentives | 0 | 0 | 0 | 0 | 0 | 75.921 | 233.2106 | 438.6823 | 557.2546 | 512.9981 | 523.9904 | 577.7298 | 621.8156 | 657.4768 | 688.4301 | 716.8648 | 744.2212 | 765.6451 | 785.7226 | 805.6856 | 832.6227 | 863.3252 | 895.0004 | 928.3207 | 963.6604 | 1000.3319 | 1038.6136 | 1078.55 | 1120.0393 | 1163.22
ENS | High | C&I Curtailment | C&I Curtailment- Water Heating Control | Large Industrial | Services | Incentives | 0 | 0 | 0 | 0 | 0 | 22.5303 | 69.2076 | 130.1834 | 165.3709 | 152.2373 | 155.4994 | 171.4471 | 184.53 | 195.1129 | 204.2986 | 212.7369 | 220.8551 | 227.2129 | 233.1711 | 239.0953 | 247.0892 | 256.2004 | 265.6004 | 275.4885 | 285.9759 | 296.8586 | 308.219 | 320.0706 | 332.3829 | 345.1973
ENS | High | C&I Curtailment | C&I Curtailment- Other | Large Industrial | Miscellaneous | Incentives | 0 | 0 | 0 | 0 | 0 | 365.3072 | 1099.7621 | 2028.3409 | 2534.3844 | 2303.0907 | 2321.7593 | 2528.5626 | 2685.3562 | 2805.4467 | 2902.1583 | 2979.5653 | 3049.6202 | 3098.2832 | 3184.6598 | 3267.7155 | 3303.881 | 3348.4583 | 3434.2649 | 3524.6997 | 3621.4021 | 3780.034 | 3887.0945 | 3998.912 | 4067.2225 | 4187.0226
ENS | High | C&I Curtailment | C&I Curtailment- Other | Large Industrial | Offices | Incentives | 0 | 0 | 0 | 0 | 0 | 90.7147 | 277.5705 | 520.0191 | 658.0511 | 603.8439 | 614.832 | 675.7487 | 724.424 | 763.5539 | 797.0886 | 827.6527 | 856.7821 | 878.9393 | 899.6254 | 920.2366 | 949.2322 | 981.6109 | 1015.1062 | 1050.1211 | 1087.0452 | 1125.2099 | 1164.748 | 1205.9061 | 1248.6527 | 1293.1231
ENS | High | C&I Curtailment | C&I Curtailment- Other | Large Industrial | Retail Trade | Incentives | 0 | 0 | 0 | 0 | 0 | 842.4278 | 2566.3843 | 4788.4759 | 6031.4812 | 5507.6184 | 5575.7688 | 6093.3429 | 6488.1218 | 6791.3254 | 7038.9238 | 7255.1996 | 7454.5838 | 7590.2983 | 7697.8331 | 7790.3471 | 7942.5266 | 8160.8609 | 8382.7098 | 8617.7694 | 8872.5832 | 9137.5866 | 9413.3575 | 9700.9904 | 9997.4654 | 10305.0648
ENS | High | C&I Curtailment | C&I Curtailment- Other | Large Industrial | Services | Incentives | 0 | 0 | 0 | 0 | 0 | 249.9989 | 761.6004 | 1421.0284 | 1789.9027 | 1634.4412 | 1654.6655 | 1808.2608 | 1925.4154 | 2015.3942 | 2088.8715 | 2153.0535 | 2212.2228 | 2252.4974 | 2284.4095 | 2311.8639 | 2357.0247 | 2421.8176 | 2487.6535 | 2557.4098 | 2633.0284 | 2711.6708 | 2793.5086 | 2878.8666 | 2966.8485 | 3058.1317
ENS | High | C&I Curtailment | C&I Curtailment- Industrial | Large Industrial | Manufacturing | Incentives | 0 | 0 | 0 | 0 | 0 | 15581.6946 | 45841.1816 | 82606.457 | 100981.6395 | 89980.9054 | 88768.6258 | 94467.545 | 97899.1568 | 100130.8996 | 101331.3655 | 101813.6135 | 101895.1878 | 101526.4595 | 101200.6274 | 100648.18 | 100395.1727 | 100417.3326 | 100345.2549 | 100289.4854 | 100338.2656 | 100611.0535 | 100967.1987 | 101364.6706 | 101756.1635 | 102191.3472
ENS | High | C&I Curtailment | C&I Curtailment- Manual HVAC Control | Interruptible Rider | Miscellaneous | Incentives | 0 | 0 | 0 | 0 | 0 | 23251.9818 | 60661.5167 | 98618.083 | 109442.306 | 89293.0869 | 79746.4522 | 77008.6829 | 71929.3115 | 65819.9876 | 58932.6482 | 51481.0964 | 44136.3698 | 44004.4015 | 44486.051 | 44858.1659 | 45349.0425 | 45858.0983 | 46356.1387 | 46874.6799 | 47438.4404 | 48159.875 | 48795.3211 | 49462.3027 | 50320.4617 | 51025.4496
ENS | High | C&I Curtailment | C&I Curtailment- Manual HVAC Control | Interruptible Rider | Retail Trade | Incentives | 0 | 0 | 0 | 0 | 0 | 682.7253 | 1769.9195 | 2859.696 | 3150.7246 | 2550.1715 | 2257.2421 | 2157.4134 | 1990.5304 | 1801.34 | 1594.8867 | 1376.4477 | 1165.6267 | 1147.4831 | 1144.3563 | 1139.5115 | 1134.2661 | 1134.8318 | 1134.3782 | 1134.0733 | 1135.3312 | 1138.2086 | 1141.8824 | 1146.5141 | 1151.3136 | 1156.2204
ENS | High | C&I Curtailment | C&I Curtailment- Auto-DR HVAC Control | Interruptible Rider | Miscellaneous | Incentives | 0 | 0 | 0 | 0 | 0 | 15306.4821 | 56375.4292 | 116687.8859 | 160371.9449 | 157988.2712 | 171732.2784 | 198853.9305 | 222911.1488 | 243908.436 | 262826.4777 | 276248.5797 | 288159.0396 | 287297.4406 | 290442.0502 | 292871.5265 | 296076.3785 | 299399.9192 | 302651.5425 | 306037.0121 | 309717.7106 | 314427.8377 | 318576.5596 | 322931.1723 | 328533.9502 | 333136.6993
ENS | High | C&I Curtailment | C&I Curtailment- Auto-DR HVAC Control | Interruptible Rider | Retail Trade | Incentives | 0 | 0 | 0 | 0 | 0 | 449.4294 | 1644.8645 | 3383.6784 | 4616.9334 | 4512.076 | 4860.9225 | 5570.9321 | 6168.7149 | 6675.2066 | 7112.8394 | 7386.0454 | 7610.1835 | 7491.7269 | 7471.3124 | 7439.6819 | 7405.4351 | 7409.1286 | 7406.1672 | 7404.1768 | 7412.3891 | 7431.1753 | 7455.1609 | 7485.4003 | 7516.7356 | 7548.7713
ENS | High | C&I Curtailment | C&I Curtailment- Standard Lighting Control | Interruptible Rider | Miscellaneous | Incentives | 0 | 0 | 0 | 0 | 0 | 4905.6579 | 13916.1602 | 24248.3125 | 28842.144 | 25200.1303 | 24394.9792 | 25514.5989 | 25997.7668 | 26242.2206 | 26209.7882 | 25712.0251 | 25056.6661 | 24418.5989 | 24129.3692 | 23792.4681 | 23417.0051 | 23194.4164 | 22961.6655 | 22746.0746 | 22560.1589 | 22433.2072 | 22312.4798 | 22191.7518 | 22013.6353 | 21909.6975
ENS | High | C&I Curtailment | C&I Curtailment- Standard Lighting Control | Interruptible Rider | Retail Trade | Incentives | 0 | 0 | 0 | 0 | 0 | 344.5554 | 982.4701 | 1720.3041 | 2056.9077 | 1806.4754 | 1758.8367 | 1851.1329 | 1899.3696 | 1928.3483 | 1937.5236 | 1911.9884 | 1875.6514 | 1839.3105 | 1825.8705 | 1812.2027 | 1799.0713 | 1793.4612 | 1787.3255 | 1782.4536 | 1779.6557 | 1777.1757 | 1778.5946 | 1780.2469 | 1781.8041 | 1784.8072
ENS | High | C&I Curtailment | C&I Curtailment- Advanced Lighting Control | Interruptible Rider | Miscellaneous | Incentives | 0 | 0 | 0 | 0 | 0 | 2452.829 | 6958.0801 | 12124.1563 | 14421.072 | 12600.0651 | 12197.4896 | 12757.2995 | 12998.8834 | 13121.1103 | 13104.8941 | 12856.0125 | 12528.3331 | 12209.2994 | 12064.6846 | 11896.234 | 11708.5026 | 11597.2082 | 11480.8327 | 11373.0373 | 11280.0794 | 11216.6036 | 11156.2399 | 11095.8759 | 11006.8177 | 10954.8488
ENS | High | C&I Curtailment | C&I Curtailment- Advanced Lighting Control | Interruptible Rider | Retail Trade | Incentives | 0 | 0 | 0 | 0 | 0 | 172.2777 | 491.2351 | 860.152 | 1028.4538 | 903.2377 | 879.4183 | 925.5664 | 949.6848 | 964.1742 | 968.7618 | 955.9942 | 937.8257 | 919.6553 | 912.9353 | 906.1014 | 899.5356 | 896.7306 | 893.6628 | 891.2268 | 889.8278 | 888.5878 | 889.2973 | 890.1235 | 890.9021 | 892.4036
ENS | High | C&I Curtailment | C&I Curtailment- Water Heating Control | Interruptible Rider | Miscellaneous | Incentives | 0 | 0 | 0 | 0 | 0 | 367.7049 | 1071.2769 | 1914.497 | 2339.1381 | 2098.6248 | 2089.6497 | 2251.8699 | 2369.0091 | 2455.9086 | 2519.4736 | 2538.258 | 2547.4227 | 2550.8593 | 2590.76 | 2622.9031 | 2650.0594 | 2689.0416 | 2727.6166 | 2767.2102 | 2807.4364 | 2857.0218 | 2901.2414 | 2946.8122 | 2985.0237 | 3031.1754
ENS | High | C&I Curtailment | C&I Curtailment- Water Heating Control | Interruptible Rider | Retail Trade | Incentives | 0 | 0 | 0 | 0 | 0 | 47.5724 | 139.033 | 249.0732 | 305.1318 | 274.4859 | 274.0888 | 296.2895 | 312.7944 | 325.0602 | 334.3123 | 337.7278 | 339.8892 | 341.3242 | 346.8336 | 352.1369 | 357.465 | 363.5427 | 369.6293 | 375.9001 | 382.3433 | 389.0245 | 395.9007 | 402.9704 | 410.1167 | 417.4178
ENS | High | C&I Curtailment | C&I Curtailment- Other | Interruptible Rider | Miscellaneous | Incentives | 0 | 0 | 0 | 0 | 0 | 6669.0281 | 19431.6203 | 34674.3499 | 42317.7189 | 37935.2046 | 37749.2042 | 40671.0806 | 42799.042 | 44317.0886 | 45417.9917 | 45699.6188 | 45798.5296 | 45799.436 | 46435.3519 | 46965.1179 | 47408.7351 | 48039.9909 | 48674.322 | 49332.6152 | 50017.4413 | 50852.8308 | 51590.0217 | 52355.3488 | 53010.6197 | 53810.9935
ENS | High | C&I Curtailment | C&I Curtailment- Other | Interruptible Rider | Retail Trade | Incentives | 0 | 0 | 0 | 0 | 0 | 531.1266 | 1550.0565 | 2770.6356 | 3387.1677 | 3041.3204 | 3031.5032 | 3271.7947 | 3449.1954 | 3577.3716 | 3672.2512 | 3701.5209 | 3716.303 | 3723.173 | 3774.4701 | 3824.4223 | 3874.607 | 3932.624 | 3991.0124 | 4051.4878 | 4114.2899 | 4179.0988 | 4245.8198 | 4314.8133 | 4385.2928 | 4457.4817
ENS | High | C&I Curtailment | C&I Curtailment- Industrial | Interruptible Rider | Manufacturing | Incentives | 0 | 0 | 0 | 0 | 0 | 13620.0157 | 38941.784 | 68176.5445 | 81572.3165 | 71736.4731 | 69832.3912 | 73451.7089 | 75215.8358 | 76064.6151 | 76069.1741 | 74938.4869 | 73482.1667 | 72056.2073 | 71274.0694 | 70333.8994 | 69220.6211 | 68300.8444 | 67318.5662 | 66351.4358 | 65457.0028 | 64713.0499 | 64024.3945 | 63362.6679 | 62697.7872 | 62060.2552
ENS | High | BTM Battery Control | BTM Battery Control | Small Commercial | Manufacturing | Incentives | 0 | 0 | 0 | 0 | 0 | 0 | 77.6495 | 335.1155 | 771.4654 | 1055.1022 | 1225.7713 | 1442.5582 | 1600.9899 | 1712.3791 | 1792.4793 | 1853.9447 | 1905.0715 | 1950.8003 | 1993.9355 | 2036.0326 | 2076.5827 | 2118.7549 | 2161.4741 | 2204.8883 | 2249.0852 | 2294.1202 | 2340.0312 | 2386.8471 | 2434.5923 | 2483.2886
ENS | High | BTM Battery Control | BTM Battery Control | Small Commercial | Miscellaneous | Incentives | 0 | 0 | 0 | 0 | 0 | 0 | 571.8891 | 2469.4453 | 5687.409 | 7792.1098 | 9058.1606 | 10665.8433 | 11842.4931 | 12673.1783 | 13274.2269 | 13736.7085 | 14124.2801 | 14470.9955 | 14798.8221 | 15117.9432 | 15437.3405 | 15757.805 | 16085.4543 | 16417.2245 | 16756.6448 | 17102.7186 | 17455.7413 | 17814.3739 | 18180.3141 | 18556.9976
ENS | High | BTM Battery Control | BTM Battery Control | Small Commercial | Offices | Incentives | 0 | 0 | 0 | 0 | 0 | 0 | 198.5507 | 856.6746 | 1972.1407 | 2700.0647 | 3136.8164 | 3691.5858 | 4097.0215 | 4380.9489 | 4584.7011 | 4741.9137 | 4872.6829 | 4989.6453 | 5099.9742 | 5206.3118 | 5313.4884 | 5420.006 | 5529.2862 | 5638.8968 | 5751.9284 | 5867.1031 | 5984.5183 | 6102.6807 | 6223.1569 | 6347.6313
ENS | High | BTM Battery Control | BTM Battery Control | Small Commercial | Retail Trade | Incentives | 0 | 0 | 0 | 0 | 0 | 0 | 346.4206 | 1495.063 | 3441.2616 | 4711.959 | 5473.3424 | 6441.344 | 7148.7772 | 7645.0311 | 8001.4678 | 8274.6273 | 8502.8191 | 8706.9183 | 8898.1336 | 9085.9961 | 9270.3125 | 9458.5783 | 9649.2857 | 9841.6483 | 10038.924 | 10238.4339 | 10441.7937 | 10650.6981 | 10862.1502 | 11079.413
ENS | High | BTM Battery Control | BTM Battery Control | Small Commercial | Services | Incentives | 0 | 0 | 0 | 0 | 0 | 0 | 754.1059 | 3254.0898 | 7490.6968 | 10257.4765 | 11915.0764 | 14021.4002 | 15560.2775 | 16641.7629 | 17419.0414 | 18013.9196 | 18509.4447 | 18952.4599 | 19370.2203 | 19777.8394 | 20182.257 | 20590.7364 | 21004.4753 | 21423.4646 | 21852.8976 | 22287.4603 | 22731.9508 | 23185.1717 | 23645.7581 | 24118.7162
ENS | High | BTM Battery Control | BTM Battery Control | Large Commercial | Offices | Incentives | 0 | 0 | 0 | 0 | 0 | 0 | 75.0107 | 323.7272 | 745.2486 | 1020.5842 | 1185.6698 | 1395.3644 | 1548.613 | 1656.358 | 1733.8377 | 1793.2923 | 1842.7464 | 1886.9792 | 1928.7032 | 1969.4231 | 2009.9655 | 2050.7848 | 2092.1335 | 2134.1549 | 2176.934 | 2220.5243 | 2264.9624 | 2310.2765 | 2356.49 | 2403.6241
ENS | High | BTM Battery Control | BTM Battery Control | Large Commercial | Services | Incentives | 0 | 0 | 0 | 0 | 0 | 0 | 400.0572 | 1726.5451 | 3974.6595 | 5443.1155 | 6323.5722 | 7441.9432 | 8259.2692 | 8833.9094 | 9247.1347 | 9564.2254 | 9827.9809 | 10063.8888 | 10286.4173 | 10503.59 | 10719.8158 | 10937.5188 | 11158.0451 | 11382.1596 | 11610.3149 | 11842.7961 | 12079.7996 | 12321.4748 | 12567.9468 | 12819.3286
ENS | High | BTM Battery Control | BTM Battery Control | Small Industrial | Manufacturing | Incentives | 0 | 0 | 0 | 0 | 0 | 0 | 1.9726 | 8.5134 | 19.5985 | 26.8392 | 31.1807 | 36.6952 | 40.7253 | 43.0693 | 45.084 | 46.63 | 47.9159 | 49.0661 | 50.151 | 51.2098 | 52.264 | 53.3254 | 54.4006 | 55.4932 | 56.6056 | 57.739 | 58.8945 | 60.0728 | 61.2745 | 62.5001
ENS | High | BTM Battery Control | BTM Battery Control | Small Industrial | Miscellaneous | Incentives | 0 | 0 | 0 | 0 | 0 | 0 | 12.7445 | 55.002 | 126.6195 | 173.3996 | 200.7473 | 236.251 | 262.1977 | 280.4402 | 293.5584 | 303.6247 | 311.9979 | 319.487 | 326.5513 | 333.4457 | 340.3099 | 347.2211 | 354.2219 | 361.3366 | 368.5796 | 375.9599 | 383.4838 | 391.156 | 398.9805 | 406.9608
ENS | High | BTM Battery Control | BTM Battery Control | Small Industrial | Offices | Incentives | 0 | 0 | 0 | 0 | 0 | 0 | 5.0313 | 21.7138 | 49.9872 | 68.4551 | 79.5282 | 93.5933 | 103.8724 | 111.0993 | 116.2963 | 120.2841 | 123.6012 | 126.5681 | 129.3668 | 132.098 | 134.8174 | 137.5553 | 139.7106 | 142.5167 | 145.3735 | 148.2844 | 151.2519 | 154.2779 | 157.364 | 160.5116
ENS | High | BTM Battery Control | BTM Battery Control | Small Industrial | Retail Trade | Incentives | 0 | 0 | 0 | 0 | 0 | 0 | 8.7549 | 37.784 | 86.9821 | 119.118 | 138.386 | 162.8606 | 180.7471 | 193.3226 | 202.3657 | 209.305 | 215.0771 | 220.2397 | 225.1096 | 229.8622 | 234.5941 | 239.3584 | 244.1844 | 249.089 | 254.0819 | 259.1696 | 264.3562 | 269.6451 | 275.0389 | 279.83
ENS | High | BTM Battery Control | BTM Battery Control | Small Industrial | Services | Incentives | 0 | 0 | 0 | 0 | 0 | 0 | 19.0613 | 82.2639 | 189.3787 | 259.3455 | 301.2962 | 354.5827 | 393.5254 | 420.905 | 440.5937 | 455.702 | 468.269 | 479.5092 | 489.542 | 499.8775 | 510.168 | 520.5287 | 531.0238 | 541.6896 | 552.5478 | 563.6118 | 574.8911 | 586.3927 | 598.1226 | 610.0861
ENS | High | BTM Battery Control | BTM Battery Control | Large Industrial | Manufacturing | Incentives | 0 | 0 | 0 | 0 | 0 | 0 | 50.0519 | 216.0114 | 497.2772 | 680.9985 | 791.1542 | 931.0757 | 1033.3329 | 1105.2272 | 1156.9266 | 1196.5985 | 1229.5974 | 1259.1123 | 1286.9533 | 1314.1241 | 1341.1766 | 1368.4138 | 1396.0043 | 1424.0437 | 1452.5886 | 1481.6748 | 1511.3267 | 1541.5632 | 1572.3998 | 1603.8506
ENS | High | BTM Battery Control | BTM Battery Control | Large Industrial | Miscellaneous | Incentives | 0 | 0 | 0 | 0 | 0 | 0 | 232.0589 | 1001.5072 | 2305.558 | 3157.3569 | 3668.0784 | 4316.8055 | 4790.9071 | 5124.2353 | 5363.9325 | 5547.8656 | 5700.8607 | 5837.7025 | 5966.7833 | 6092.7574 | 6218.1823 | 6344.464 | 6472.3834 | 6602.3843 | 6734.729 | 6869.583 | 7007.0603 | 7147.2474 | 7290.2171 | 7436.0346
ENS | High | BTM Battery Control | BTM Battery Control | Large Industrial | Offices | Incentives | 0 | 0 | 0 | 0 | 0 | 0 | 27.301 | 117.8244 | 271.2421 | 371.4538 | 431.5386 | 507.8595 | 563.6361 | 602.8512 | 631.0509 | 652.6901 | 670.6895 | 686.7885 | 701.9745 | 716.795 | 731.5509 | 746.4075 | 761.4569 | 776.7511 | 792.3211 | 808.1862 | 824.36 | 840.8526 | 857.6726 | 874.8276
ENS | High | BTM Battery Control | BTM Battery Control | Large Industrial | Retail Trade | Incentives | 0 | 0 | 0 | 0 | 0 | 0 | 136.5052 | 589.1219 | 1356.2106 | 1857.2688 | 2157.6932 | 2539.2973 | 2818.1806 | 3014.2561 | 3155.2544 | 3263.4503 | 3353.4475 | 3433.9426 | 3509.8725 | 3583.9749 | 3657.7543 | 3732.0376 | 3807.2844 | 3883.7555 | 3961.6053 | 4040.9312 | 4121.8002 | 4204.2632 | 4288.363 | 4374.138
ENS | High | BTM Battery Control | BTM Battery Control | Large Industrial | Services | Incentives | 0 | 0 | 0 | 0 | 0 | 0 | 295.7614 | 1276.4307 | 2938.4563 | 4024.0823 | 4675.0019 | 5501.8109 | 6106.0581 | 6530.8881 | 6836.3846 | 7070.8091 | 7265.8029 | 7440.209 | 7604.7238 | 7765.279 | 7925.1343 | 8086.0816 | 8249.1161 | 8414.8035 | 8583.4781 | 8755.3509 | 8930.567 | 9109.2369 | 9291.4531 | 9477.2991
ENS | High | BTM Battery Control | BTM Battery Control | Interruptible Rider | Manufacturing | Incentives | 0 | 0 | 0 | 0 | 0 | 0 | 73.0489 | 315.2606 | 725.7577 | 993.8923 | 1154.6603 | 1358.8706 | 1508.1112 | 1613.0384 | 1688.4917 | 1746.3913 | 1794.552 | 1837.6279 | 1878.2608 | 1917.9157 | 1957.3977 | 1997.1495 | 2037.4167 | 2078.3392 | 2119.9995 | 2162.4497 | 2205.7256 | 2249.8546 | 2294.8594 | 2340.7608
ENS | High | BTM Battery Control | BTM Battery Control | Interruptible Rider | Miscellaneous | Incentives | 0 | 0 | 0 | 0 | 0 | 0 | 194.7972 | 840.6949 | 1935.354 | 2650.3794 | 3079.0942 | 3623.655 | 4021.63 | 4301.4356 | 4502.6446 | 4657.0435 | 4785.4721 | 4900.3412 | 5008.6955 | 5114.4419 | 5219.7273 | 5325.7319 | 5433.1113 | 5542.2379 | 5653.3319 | 5766.5324 | 5881.9349 | 5999.6122 | 6119.6252 | 6242.0288
ENS | High | BTM Battery Control | BTM Battery Control | Interruptible Rider | Retail Trade | Incentives | 0 | 0 | 0 | 0 | 0 | 0 | 292.1957 | 1261.0424 | 2903.031 | 3975.569 | 4618.6412 | 5435.4825 | 6032.445 | 6452.1534 | 6753.9669 | 6985.5652 | 7178.2082 | 7350.5118 | 7513.0432 | 7671.6628 | 7829.5909 | 7988.5978 | 8149.6669 | 8313.3568 | 8479.9979 | 8649.7986 | 8822.9024 | 8999.4183 | 9179.4377 | 9363.0432
ENS | High | BTM Battery Control | BTM Battery Control | Residential | Residential LI | Incentives | 0 | 0 | 0 | 0 | 0 | 0 | 2084.4062 | 10613.1396 | 33225.6125 | 70697.8995 | 100908.715 | 119339.5566 | 133096.7327 | 143056.7856 | 150483.2799 | 156409.9992 | 161513.3218 | 166203.8218 | 170712.8044 | 175175.8502 | 179661.0262 | 184211.6075 | 188848.4631 | 193590.7278 | 198442.1212 | 203411.4593 | 208503.5451 | 213719.5925 | 219068.9606 | 224549.4325
ENS | High | BTM Battery Control | BTM Battery Control | Residential | Residential Market Rate | Incentives | 0 | 0 | 0 | 0 | 0 | 0 | 11795.5287 | 48034.0943 | 93906.7451 | 79662.6113 | 56538.0295 | 66864.094 | 74572.4335 | 80152.9095 | 84314.5903 | 87634.4844 | 90493.9698 | 93121.8595 | 95649.0647 | 98148.6696 | 100661.6993 | 103211.274 | 105810.0627 | 108466.3595 | 111184.6837 | 113968.9854 | 116821.6976 | 119745.3344 | 122741.704 | 125812.7724
ENS | High | EV Charging Control | EV Charging Control | EV | EV | Incentives | 0 | 0 | 0 | 0 | 0 | 0 | 1503.6706 | 6312.1841 | 17192.9739 | 34954.2169 | 51190.4253 | 66393.3038 | 84171.3847 | 104681.3412 | 128118.33 | 154727.2939 | 184859.5568 | 218865.564 | 257193.9377 | 300153.1909 | 347998.2581 | 400981.1515 | 459206.8106 | 522708.1205 | 591423.286 | 665219.7503 | 743871.0721 | 827228.0797 | 914988.8738 | 1007032.3041
ENS | Base | DLC | DLC-Switch-Water Heating | Small Commercial | Manufacturing | Participant Cost | 1 | 0 | 0 | 0 | 0 | 82.5896 | 252.6243 | 514.5456 | 784.0756 | 881.6983 | 894.886 | 910.3094 | 926.848 | 944.3636 | 962.6608 | 981.5843 | 1001.0352 | 1020.9578 | 1041.3239 | 1062.1219 | 1082.6381 | 1104.2826 | 1126.3638 | 1148.8887 | 1171.8652 | 1195.3018 | 1219.2075 | 1243.5915 | 1268.4632 | 1293.8324
ENS | Base | DLC | DLC-Switch-Water Heating | Small Commercial | Miscellaneous | Participant Cost | 1 | 0 | 0 | 0 | 0 | 607.948 | 1860.5794 | 3791.655 | 5780.374 | 6511.4924 | 6612.9964 | 6730.5554 | 6855.8777 | 6989.1579 | 7128.9956 | 7272.9988 | 7421.7172 | 7573.4433 | 7728.6187 | 7886.4638 | 8048.3443 | 8212.8752 | 8382.2768 | 8554.4308 | 8730.896 | 8911.0027 | 9094.8237 | 9281.6179 | 9472.2467 | 9668.4875
ENS | Base | DLC | DLC-Switch-Water Heating | Small Commercial | Offices | Participant Cost | 1 | 0 | 0 | 0 | 0 | 211.1825 | 645.9633 | 1315.362 | 2004.3768 | 2256.3146 | 2290.0627 | 2329.5319 | 2371.8552 | 2416.0588 | 2462.2386 | 2510.6402 | 2560.3906 | 2611.3474 | 2663.4387 | 2715.9376 | 2770.2171 | 2824.8752 | 2881.3614 | 2938.2282 | 2996.9895 | 3056.9275 | 3118.0652 | 3179.6094 | 3242.3685 | 3307.2157
ENS | Base | DLC | DLC-Switch-Water Heating | Small Commercial | Retail Trade | Participant Cost | 1 | 0 | 0 | 0 | 0 | 368.4599 | 1127.042 | 2295.5613 | 3497.5117 | 3937.5582 | 3995.8658 | 4064.7346 | 4138.5832 | 4216.1744 | 4297.2317 | 4381.0607 | 4467.8751 | 4556.7945 | 4647.0105 | 4739.8233 | 4833.1295 | 4929.7553 | 5028.3307 | 5128.1323 | 5230.6893 | 5334.5152 | 5440.4033 | 5549.2105 | 5659.3613 | 5772.5483
ENS | Base | DLC | DLC-Switch-Water Heating | Small Commercial | Services | Participant Cost | 1 | 0 | 0 | 0 | 0 | 802.1364 | 2453.4022 | 4996.4201 | 7613.138 | 8571.6812 | 8698.715 | 8848.0402 | 9008.1843 | 9177.8011 | 9354.9907 | 9537.5989 | 9725.9374 | 9918.8326 | 10116.0109 | 10317.3569 | 10522.1332 | 10731.7706 | 10945.6235 | 11163.0041 | 11386.2518 | 11612.4005 | 11843.8444 | 12079.9028 | 12319.8341 | 12566.2302
ENS | Base | DLC | DLC-Thermostat-HVAC | Small Commercial | Miscellaneous | Participant Cost | 1 | 0 | 0 | 0 | 0 | 414.834 | 1265.4926 | 2526.8967 | 3770.9653 | 4150.7545 | 4124.7996 | 4075.263 | 4026.9164 | 3957.0921 | 3893.3451 | 3832.3679 | 3774.0087 | 3719.403 | 3583.9058 | 3444.065 | 3388.8426 | 3498.5995 | 3465.0873 | 3439.6611 | 3425.905 | 3414.9681 | 3405.3096 | 3398.2155 | 3506.1871 | 3501.9429
ENS | Base | DLC | DLC-Thermostat-HVAC | Small Commercial | Offices | Participant Cost | 1 | 0 | 0 | 0 | 0 | 595.542 | 1828.7926 | 3672.5738 | 5514.9843 | 6112.1181 | 6129.2209 | 6113.0119 | 6110.8093 | 6068.4612 | 6034.207 | 6002.9328 | 5974.9689 | 5951.2676 | 5797.2099 | 5636.7371 | 5473.1113 | 5475.1732 | 5470.595 | 5476.2175 | 5495.5059 | 5516.007 | 5536.9257 | 5559.9116 | 5584.197 | 5608.25
ENS | Base | DLC | DLC-Thermostat-HVAC | Small Commercial | Retail Trade | Participant Cost | 1 | 0 | 0 | 0 | 0 | 643.7039 | 1956.5277 | 3892.1386 | 5778.78 | 6329.3988 | 6250.8034 | 6134.3074 | 6007.5803 | 5848.1597 | 5696.6784 | 5548.0216 | 5403.8847 | 5264.5915 | 4993.1772 | 4711.964 | 4428.7391 | 4335.7547 | 4232.2617 | 4141.1995 | 4070.6187 | 4003.5627 | 3938.6047 | 3877.818 | 3819.5141 | 3758.7284
ENS | Base | DLC | DLC-Thermostat-HVAC | Small Commercial | Services | Participant Cost | 1 | 0 | 0 | 0 | 0 | 775.0792 | 2355.7027 | 4686.134 | 6957.3849 | 7620.4489 | 7525.3123 | 7384.4515 | 7231.2934 | 7039.1692 | 6856.3171 | 6676.7825 | 6502.7147 | 6334.5049 | 6008.0348 | 5669.9797 | 5329.626 | 5217.5436 | 5092.8182 | 4983.1112 | 4898.051 | 4817.2948 | 4739.0881 | 4665.8955 | 4595.6717 | 4522.5262
ENS | Base | DLC | DLC-Switch-Water Heating | Small Industrial | Manufacturing | Participant Cost | 1 | 0 | 0 | 0 | 0 | 4.8168 | 14.737 | 30.0433 | 45.8868 | 51.861 | 52.787 | 53.7808 | 54.8147 | 55.2575 | 56.3481 | 57.4669 | 58.6117 | 59.7815 | 60.9759 | 62.1947 | 63.4382 | 64.7067 | 66.0008 | 67.3207 | 68.6671 | 70.0404 | 71.4412 | 72.8701 | 74.3275 | 75.814
ENS | Base | DLC | DLC-Switch-Water Heating | Small Industrial | Miscellaneous | Participant Cost | 1 | 0 | 0 | 0 | 0 | 31.1199 | 95.2109 | 194.0997 | 296.4594 | 335.0569 | 339.8532 | 346.2517 | 352.9081 | 359.8017 | 366.9027 | 374.1877 | 381.6423 | 389.2593 | 397.036 | 404.9721 | 413.0691 | 421.3291 | 429.755 | 438.3497 | 447.1165 | 456.0587 | 465.1798 | 474.4834 | 483.9731 | 493.6525
ENS | Base | DLC | DLC-Switch-Water Heating | Small Industrial | Offices | Participant Cost | 1 | 0 | 0 | 0 | 0 | 12.2856 | 37.5876 | 76.6272 | 117.037 | 132.2746 | 134.6364 | 137.1713 | 139.8083 | 142.5393 | 145.3524 | 148.2384 | 151.1916 | 154.2092 | 157.29 | 160.434 | 163.6417 | 166.914 | 169.502 | 172.8919 | 176.3496 | 179.8766 | 183.4741 | 187.1435 | 190.8864 | 194.7041
ENS | Base | DLC | DLC-Switch-Water Heating | Small Industrial | Retail Trade | Participant Cost | 1 | 0 | 0 | 0 | 0 | 21.378 | 65.4057 | 133.3381 | 203.6547 | 230.1695 | 234.2792 | 238.6901 | 243.2787 | 248.0309 | 252.926 | 257.9479 | 263.0868 | 268.3376 | 273.6985 | 279.1693 | 284.7509 | 290.445 | 296.2535 | 302.1783 | 308.2217 | 314.386 | 320.6737 | 327.0872 | 333.6289 | 339.44
ENS | Base | DLC | DLC-Switch-Water Heating | Small Industrial | Services | Participant Cost | 1 | 0 | 0 | 0 | 0 | 46.5446 | 142.4023 | 290.3057 | 443.4001 | 501.1286 | 510.0763 | 519.6796 | 529.6701 | 540.0166 | 550.6742 | 561.608 | 572.7965 | 584.2287 | 595.2075 | 607.1048 | 619.2432 | 631.6261 | 644.2575 | 657.1421 | 670.2846 | 683.6901 | 697.3639 | 711.3111 | 725.5373 | 740.048
ENS | Base | DLC | DLC-Thermostat-HVAC | Small Industrial | Miscellaneous | Participant Cost | 1 | 0 | 0 | 0 | 0 | 83.8092 | 261.5863 | 531.773 | 807.6609 | 907.2835 | 916.2679 | 924.6203 | 930.665 | 939.1442 | 947.8651 | 957.0006 | 966.3328 | 976.2509 | 985.8636 | 994.6761 | 1068.7561 | 1099.1371 | 1113.7562 | 1128.9831 | 1145.7603 | 1164.1801 | 1183.4621 | 1203.7815 | 1326.5235 | 1351.2829
ENS | Base | DLC | DLC-Thermostat-HVAC | Small Industrial | Offices | Participant Cost | 1 | 0 | 0 | 0 | 0 | 7.7834 | 24.442 | 50.0022 | 76.4586 | 86.4711 | 88.0065 | 89.5747 | 91.0737 | 92.7415 | 94.4732 | 96.2173 | 98.0082 | 99.8387 | 101.6946 | 103.5472 | 105.4376 | 107.6188 | 109.8254 | 112.082 | 114.4437 | 116.9181 | 119.4743 | 122.1263 | 124.8507 | 127.6441
ENS | Base | DLC | DLC-Thermostat-HVAC | Small Industrial | Retail Trade | Participant Cost | 1 | 0 | 0 | 0 | 0 | 10.1046 | 31.5237 | 64.0764 | 97.2434 | 109.06 | 109.97 | 110.7295 | 111.1514 | 111.8752 | 112.6321 | 113.2678 | 113.902 | 114.5066 | 115.2267 | 115.8196 | 116.3856 | 117.4953 | 118.5318 | 119.5644 | 120.7392 | 122.0943 | 123.5355 | 125.0827 | 126.6629 | 128.267
ENS | Base | DLC | DLC-Thermostat-HVAC | Small Industrial | Services | Participant Cost | 1 | 0 | 0 | 0 | 0 | 12.5965 | 39.2977 | 79.8783 | 121.2247 | 135.9554 | 137.0897 | 138.0365 | 138.5624 | 139.4647 | 140.4083 | 141.2008 | 141.9914 | 142.7451 | 143.6428 | 144.3819 | 145.0875 | 146.4709 | 147.7629 | 149.0502 | 150.5147 | 152.204 | 154.0006 | 155.9293 | 157.8993 | 159.899
ENS | Base | DLC | DLC-Switch-Water Heating | Residential | Residential LI | Participant Cost | 1 | 0 | 0 | 0 | 0 | 9095.4068 | 27962.3023 | 57272.4312 | 87856.212 | 99691.788 | 101900.196 | 104290.1137 | 106790.294 | 109395.066 | 112091.8062 | 114875.0559 | 117736.515 | 120675.4755 | 123689.7049 | 126783.1923 | 129953.6481 | 133204.3644 | 136535.262 | 139951.9753 | 143452.7644 | 147041.6122 | 150720.7006 | 154490.2112 | 158356.5338 | 162317.8632
ENS | Base | DLC | DLC-Switch-Water Heating | Residential | Residential Market Rate | Participant Cost | 1 | 0 | 0 | 0 | 0 | 28311.4191 | 87039.0406 | 178273.5612 | 273470.4578 | 310312.1946 | 317186.3626 | 324622.9205 | 332407.0288 | 340514.8517 | 348911.9531 | 357572.205 | 366479.7334 | 375627.2988 | 385013.2532 | 394638.4172 | 404507.2896 | 414625.5835 | 424996.976 | 435629.2563 | 446526.7906 | 457698.0027 | 469148.6474 | 480886.6554 | 492918.1189 | 505250.303
ENS | Base | DLC | DLC-Thermostat-Heat Pump | Residential | Residential LI | Participant Cost | 1 | 0 | 0 | 0 | 0 | 503.8855 | 1918.2139 | 4730.7028 | 8557.195 | 11324.9871 | 13328.5456 | 15497.5109 | 17812.621 | 20259.9662 | 23113.3304 | 25823.9126 | 28633.5205 | 31520.4342 | 34459.9518 | 38111.0276 | 41143.325 | 44197.2081 | 47268.5077 | 50130.7975 | 52962.7606 | 55758.1793 | 58539.9201 | 61239.9197 | 63944.3683 | 66582.7875
ENS | Base | DLC | DLC-Thermostat-Heat Pump | Residential | Residential Market Rate | Participant Cost | 1 | 0 | 0 | 0 | 0 | 18487.3566 | 57828.7386 | 120548.5821 | 188421.1454 | 218273.5977 | 227930.1202 | 238403.0728 | 249438.2344 | 260970.5824 | 273756.3184 | 286272.3073 | 299120.7584 | 312296.5363 | 325721.2122 | 341125.4478 | 354995.5973 | 368933.8442 | 383007.2748 | 396684.0008 | 410536.7313 | 424286.0485 | 438184.8367 | 452129.6334 | 466103.3732 | 480088.8379
ENS | Base | DLC | DLC-Thermostat-Electric Furnace | Residential | Residential LI | Participant Cost | 1 | 0 | 0 | 0 | 0 | 8955.3376 | 27162.5805 | 54832.6256 | 82813.2654 | 92354.4724 | 92647.6582 | 92964.2073 | 93249.2847 | 93510.9024 | 93462.148 | 93646.1456 | 93812.4552 | 93982.0604 | 94177.3413 | 93743.4924 | 94008.469 | 94335.3308 | 94728.1648 | 95419.2567 | 96228.1144 | 97165.0973 | 98209.6085 | 99429.9 | 100746.4268 | 102227.7902
ENS | Base | DLC | DLC-Thermostat-Electric Furnace | Residential | Residential Market Rate | Participant Cost | 1 | 0 | 0 | 0 | 0 | 10956.5192 | 32691.8637 | 64855.9216 | 95988.1307 | 104451.0847 | 101943.6969 | 99204.7645 | 96265.0755 | 93164.8634 | 89112.1128 | 85602.7859 | 82018.1643 | 78355.8545 | 74692.5711 | 69298.5061 | 65691.9838 | 62276.7626 | 58989.5803 | 56370.4258 | 53851.131 | 51719.8743 | 49729.7566 | 47992.4882 | 46531.4704 | 45371.4772
ENS | Base | C&I Curtailment | C&I Curtailment- Manual HVAC Control | Large Commercial | Offices | Participant Cost | 1 | 0 | 0 | 0 | 0 | 613.8204 | 1696.2759 | 3094.372 | 4164.6074 | 4101.7436 | 3605.4354 | 3202.91 | 2829.2807 | 2497.242 | 2184.2464 | 1901.3322 | 1632.2895 | 1634.4118 | 1597.4995 | 1557.7512 | 1516.005 | 1522.9264 | 1528.6777 | 1536.1577 | 1546.4645 | 1557.4369 | 1568.9232 | 1581.2087 | 1594.0976 | 1606.9222
ENS | Base | C&I Curtailment | C&I Curtailment- Manual HVAC Control | Large Commercial | Services | Participant Cost | 1 | 0 | 0 | 0 | 0 | 1327.8807 | 3634.0446 | 6568.9697 | 8746.2988 | 8519.1133 | 7381.9722 | 6459.5768 | 5597.8468 | 4851.5756 | 4164.427 | 3555.4797 | 2992.5076 | 2936.2526 | 2800.1856 | 2656.0881 | 2508.5446 | 2468.8344 | 2423.917 | 2383.1306 | 2351.4168 | 2321.3372 | 2292.1689 | 2265.2054 | 2239.5147 | 2211.9873
ENS | Base | C&I Curtailment | C&I Curtailment- Auto-DR HVAC Control | Large Commercial | Offices | Participant Cost | 1 | 0 | 0 | 0 | 0 | 404.0701 | 1576.4242 | 3661.3541 | 6102.6327 | 7257.3074 | 7764.2279 | 8270.6419 | 8768.028 | 9254.0035 | 9741.2523 | 10202.5863 | 10656.9477 | 10670.8038 | 10429.8096 | 10170.2993 | 9897.7452 | 9942.9342 | 9980.4829 | 10029.3191 | 10096.61 | 10168.2476 | 10243.2391 | 10323.4495 | 10407.5989 | 10491.3288
ENS | Base | C&I Curtailment | C&I Curtailment- Auto-DR HVAC Control | Large Commercial | Services | Participant Cost | 1 | 0 | 0 | 0 | 0 | 874.1269 | 3377.2783 | 7772.6028 | 12816.4419 | 15073.0592 | 15896.9192 | 16680.0963 | 17347.8994 | 17978.4326 | 18572.4166 | 19078.7741 | 19537.5858 | 19170.3064 | 18281.9474 | 17341.159 | 16377.8715 | 16118.6102 | 15825.352 | 15559.0643 | 15352.0106 | 15155.6258 | 14965.1906 | 14789.1503 | 14621.4203 | 14441.6982
ENS | Base | C&I Curtailment | C&I Curtailment- Standard Lighting Control | Large Commercial | Offices | Participant Cost | 1 | 0 | 0 | 0 | 0 | 105.6408 | 312.2328 | 602.2297 | 856.2872 | 891.8627 | 833.6251 | 788.6524 | 743.2759 | 709.0378 | 676.6672 | 648.127 | 617.8931 | 591.5073 | 541.4637 | 491.1041 | 440.9532 | 419.1075 | 395.8117 | 374.6937 | 356.3892 | 336.3401 | 318.4918 | 300.6274 | 282.2608 | 264.6711
ENS | Base | C&I Curtailment | C&I Curtailment- Standard Lighting Control | Large Commercial | Services | Participant Cost | 1 | 0 | 0 | 0 | 0 | 664.2027 | 1977.8552 | 3841.1268 | 5503.3961 | 5775.2361 | 5450.0542 | 5207.263 | 4967.5383 | 4790.9303 | 4626.8319 | 4485.2607 | 4335.774 | 4207.975 | 3930.3882 | 3649.9797 | 3369.4241 | 3267.3586 | 3157.4262 | 3060.093 | 2978.8177 | 2888.4463 | 2810.2721 | 2732.3382 | 2652.0278 | 2576.2496
ENS | Base | C&I Curtailment | C&I Curtailment- Advanced Lighting Control | Large Commercial | Offices | Participant Cost | 1 | 0 | 0 | 0 | 0 | 52.8204 | 156.1164 | 301.1148 | 428.1436 | 445.9313 | 416.8125 | 394.3262 | 371.638 | 354.5189 | 338.3336 | 324.0635 | 308.9466 | 295.7537 | 270.7319 | 245.552 | 220.4766 | 209.5538 | 197.9059 | 187.3468 | 178.1946 | 168.17 | 159.2459 | 150.3137 | 141.1304 | 132.3355
ENS | Base | C&I Curtailment | C&I Curtailment- Advanced Lighting Control | Large Commercial | Services | Participant Cost | 1 | 0 | 0 | 0 | 0 | 332.1013 | 988.9276 | 1920.5634 | 2751.6981 | 2887.618 | 2725.0271 | 2603.6315 | 2483.7692 | 2395.4652 | 2313.4159 | 2242.6303 | 2167.887 | 2103.9875 | 1965.1941 | 1824.9899 | 1684.7121 | 1633.6793 | 1578.7131 | 1530.0465 | 1489.4089 | 1444.2231 | 1405.1361 | 1366.1691 | 1326.0139 | 1288.1248
ENS | Base | C&I Curtailment | C&I Curtailment- Water Heating Control | Large Commercial | Offices | Participant Cost | 1 | 0 | 0 | 0 | 0 | 8.3778 | 26.0719 | 52.6235 | 78.5451 | 85.6501 | 84.6763 | 84.6645 | 85.1193 | 85.8424 | 86.7819 | 87.8869 | 89.1006 | 90.3965 | 89.7235 | 88.9513 | 88.0657 | 89.4716 | 90.8737 | 92.3513 | 93.9069 | 95.4907 | 97.1031 | 98.7447 | 100.4159 | 102.1174
ENS | Base | C&I Curtailment | C&I Curtailment- Water Heating Control | Large Commercial | Services | Participant Cost | 1 | 0 | 0 | 0 | 0 | 93.0544 | 289.5856 | 584.5005 | 872.4169 | 951.3335 | 940.5172 | 940.3864 | 945.4377 | 953.4699 | 963.9054 | 976.1778 | 989.6586 | 1004.0527 | 996.5778 | 988.0004 | 978.1645 | 993.7802 | 1009.3536 | 1025.7657 | 1043.0438 | 1060.6354 | 1078.5451 | 1096.7784 | 1115.3411 | 1134.2394
ENS | Base | C&I Curtailment | C&I Curtailment- Other | Large Commercial | Offices | Participant Cost | 1 | 0 | 0 | 0 | 0 | 156.1156 | 480.5127 | 959.4302 | 1415.9204 | 1527.3104 | 1491.9838 | 1474.0509 | 1460.5503 | 1452.91 | 1448.5446 | 1446.6403 | 1445.9413 | 1446.213 | 1412.1553 | 1374.6375 | 1335.4245 | 1339.5243 | 1342.9599 | 1347.7172 | 1354.5072 | 1361.8964 | 1369.4898 | 1377.4737 | 1385.4598 | 1393.705
ENS | Base | C&I Curtailment | C&I Curtailment- Other | Large Commercial | Services | Participant Cost | 1 | 0 | 0 | 0 | 0 | 1032.5423 | 3186.7673 | 6380.1667 | 9442.6605 | 10213.6491 | 10008.0191 | 9918.2996 | 9864.8455 | 9848.7501 | 9855.5489 | 9879.6374 | 9913.0386 | 9953.776 | 9763.6114 | 9553.188 | 9330.8741 | 9394.0294 | 9453.7591 | 9522.3698 | 9603.4793 | 9688.4322 | 9775.2726 | 9864.9449 | 9955.5289 | 10048.3228
ENS | Base | C&I Curtailment | C&I Curtailment- Manual HVAC Control | Large Industrial | Miscellaneous | Participant Cost | 1 | 0 | 0 | 0 | 0 | 186.0348 | 529.6259 | 1004.9405 | 1394.1797 | 1402.3243 | 1256.2116 | 1131.4214 | 1010.975 | 903.2027 | 799.9474 | 704.8942 | 612.6384 | 616.8535 | 619.6738 | 621.6079 | 656.7161 | 704.0746 | 718.0113 | 733.088 | 750.0712 | 768.1419 | 786.9712 | 806.9079 | 871.2646 | 893.9709
ENS | Base | C&I Curtailment | C&I Curtailment- Manual HVAC Control | Large Industrial | Offices | Participant Cost | 1 | 0 | 0 | 0 | 0 | 105.5756 | 304.9589 | 586.7185 | 824.8115 | 839.572 | 762.4947 | 696.5072 | 632.7924 | 574.2198 | 516.6782 | 462.7014 | 408.6442 | 417.726 | 426.5232 | 435.4625 | 448.4909 | 463.2242 | 478.3682 | 494.1624 | 510.8398 | 528.0769 | 545.7982 | 564.2581 | 583.4072 | 603.1821
ENS | Base | C&I Curtailment | C&I Curtailment- Manual HVAC Control | Large Industrial | Retail Trade | Participant Cost | 1 | 0 | 0 | 0 | 0 | 322.347 | 920.7047 | 1753.4272 | 2434.5457 | 2446.0641 | 2183.9904 | 1959.6777 | 1740.2575 | 1543.7048 | 1356.8985 | 1186.2692 | 1022.402 | 1019.4195 | 1009.5056 | 995.9049 | 987.9254 | 996.4014 | 1002.8521 | 1010.5507 | 1021.6377 | 1033.3854 | 1045.5082 | 1058.6322 | 1072.3784 | 1085.259
ENS | Base | C&I Curtailment | C&I Curtailment- Manual HVAC Control | Large Industrial | Services | Participant Cost | 1 | 0 | 0 | 0 | 0 | 95.6597 | 273.2284 | 520.3472 | 722.4759 | 725.8941 | 648.1211 | 581.5541 | 516.4389 | 458.1099 | 402.6733 | 352.0373 | 303.4081 | 302.523 | 299.581 | 295.5448 | 293.1768 | 295.6921 | 297.6064 | 299.8911 | 303.1813 | 306.6675 | 310.2651 | 314.1597 | 318.2391 | 322.0615
ENS | Base | C&I Curtailment | C&I Curtailment- Auto-DR HVAC Control | Large Industrial | Miscellaneous | Participant Cost | 1 | 0 | 0 | 0 | 0 | 122.4643 | 492.2048 | 1189.0758 | 2042.9697 | 2481.164 | 2705.2247 | 2921.5872 | 3133.0427 | 3346.9888 | 3567.5871 | 3782.4762 | 3999.8142 | 4027.334 | 4045.7472 | 4058.3751 | 4287.5908 | 4596.7862 | 4687.7765 | 4786.2102 | 4897.0902 | 5015.0712 | 5138.0043 | 5268.1677 | 5688.3419 | 5836.5877
ENS | Base | C&I Curtailment | C&I Curtailment- Auto-DR HVAC Control | Large Industrial | Offices | Participant Cost | 1 | 0 | 0 | 0 | 0 | 69.499 | 283.4118 | 694.223 | 1208.6426 | 1485.4736 | 1642.016 | 1798.5401 | 1961.0431 | 2127.8804 | 2304.2695 | 2482.8647 | 2667.9703 | 2727.2638 | 2784.699 | 2843.0627 | 2928.1228 | 3024.3137 | 3123.1869 | 3226.3043 | 3335.1883 | 3447.7263 | 3563.4259 | 3683.9474 | 3808.9686 | 3938.076
ENS | Base | C&I Curtailment | C&I Curtailment- Auto-DR HVAC Control | Large Industrial | Retail Trade | Participant Cost | 1 | 0 | 0 | 0 | 0 | 212.1969 | 855.6516 | 2074.7079 | 3567.4763 | 4327.8764 | 4703.1766 | 5060.3336 | 5393.1114 | 5720.4905 | 6051.4648 | 6365.544 | 6675.0929 | 6655.6206 | 6590.8949 | 6502.0977 | 6450.0013 | 6505.3394 | 6547.4549 | 6597.718 | 6670.103 | 6746.8021 | 6825.9496 | 6911.6339 | 7001.381 | 7085.4764
ENS | Base | C&I Curtailment | C&I Curtailment- Auto-DR HVAC Control | Large Industrial | Services | Participant Cost | 1 | 0 | 0 | 0 | 0 | 62.9716 | 253.9232 | 615.6904 | 1058.6845 | 1284.3409 | 1395.715 | 1501.7049 | 1600.4601 | 1697.6131 | 1795.8331 | 1889.0393 | 1980.901 | 1975.1224 | 1955.9144 | 1929.5629 | 1914.1028 | 1930.525 | 1943.0231 | 1957.9392 | 1979.4202 | 2002.1814 | 2025.6692 | 2051.0969 | 2077.7303 | 2102.6864
ENS | Base | C&I Curtailment | C&I Curtailment- Standard Lighting Control | Large Industrial | Miscellaneous | Participant Cost | 1 | 0 | 0 | 0 | 0 | 96.55 | 300.3375 | 614.1999 | 921.3098 | 1003.6491 | 986.118 | 975.9552 | 967.0756 | 967.5331 | 970.7137 | 976.5781 | 981.5755 | 983.9609 | 981.2592 | 978.071 | 983.5702 | 995.2603 | 1006.9755 | 1020.3333 | 1035.6438 | 1049.9782 | 1066.3748 | 1083.1735 | 1102.8481 | 1121.0541
ENS | Base | C&I Curtailment | C&I Curtailment- Standard Lighting Control | Large Industrial | Offices | Participant Cost | 1 | 0 | 0 | 0 | 0 | 18.3419 | 57.2524 | 117.4489 | 176.2741 | 191.8002 | 188.1815 | 185.6081 | 183.0329 | 183.0079 | 183.508 | 184.8093 | 185.7713 | 186.0599 | 184.9382 | 183.7242 | 184.2904 | 185.8231 | 187.2364 | 188.6802 | 190.1354 | 190.8385 | 191.6834 | 192.4306 | 192.9522 | 193.5882
ENS | Base | C&I Curtailment | C&I Curtailment- Standard Lighting Control | Large Industrial | Retail Trade | Participant Cost | 1 | 0 | 0 | 0 | 0 | 161.2372 | 501.1002 | 1025.2957 | 1531.8788 | 1658.224 | 1612.4236 | 1579.7563 | 1544.3073 | 1524.4083 | 1507.5642 | 1496.4863 | 1481.3342 | 1460.9409 | 1416.9593 | 1368.5662 | 1326.9606 | 1318.6793 | 1306.3283 | 1297.6121 | 1294.2292 | 1285.8443 | 1281.8264 | 1276.9443 | 1269.9079 | 1263.9757
ENS | Base | C&I Curtailment | C&I Curtailment- Standard Lighting Control | Large Industrial | Services | Participant Cost | 1 | 0 | 0 | 0 | 0 | 47.8488 | 148.7065 | 304.2668 | 454.6004 | 492.0946 | 478.5029 | 468.8086 | 458.2887 | 452.3835 | 447.3848 | 444.0974 | 439.6008 | 433.5489 | 420.4969 | 406.1358 | 393.7889 | 391.3313 | 387.6661 | 385.0795 | 384.0756 | 381.5872 | 380.3949 | 378.9461 | 376.858 | 375.0975
ENS | Base | C&I Curtailment | C&I Curtailment- Advanced Lighting Control | Large Industrial | Miscellaneous | Participant Cost | 1 | 0 | 0 | 0 | 0 | 48.275 | 150.1687 | 307.1 | 460.6549 | 501.8245 | 493.059 | 487.9776 | 483.5378 | 483.7665 | 485.3569 | 488.2891 | 490.7878 | 491.9805 | 490.6296 | 489.0355 | 491.7851 | 497.6302 | 503.4877 | 510.1666 | 517.8219 | 524.9891 | 533.1874 | 541.5867 | 551.424 | 560.527
ENS | Base | C&I Curtailment | C&I Curtailment- Advanced Lighting Control | Large Industrial | Offices | Participant Cost | 1 | 0 | 0 | 0 | 0 | 9.171 | 28.6262 | 58.7244 | 88.1371 | 95.9001 | 94.0907 | 92.804 | 91.5164 | 91.5039 | 91.754 | 92.4046 | 92.8857 | 93.03 | 92.4691 | 91.8621 | 92.1452 | 92.9115 | 93.6182 | 94.3401 | 95.0677 | 95.4192 | 95.8417 | 96.2153 | 96.4761 | 96.7941
ENS | Base | C&I Curtailment | C&I Curtailment- Advanced Lighting Control | Large Industrial | Retail Trade | Participant Cost | 1 | 0 | 0 | 0 | 0 | 80.6186 | 250.5501 | 512.6478 | 765.9394 | 829.112 | 806.2118 | 789.8782 | 772.1536 | 762.2041 | 753.7821 | 748.2432 | 740.6671 | 730.4705 | 708.4797 | 684.2831 | 663.4803 | 659.3396 | 653.1642 | 648.8061 | 647.1146 | 642.9222 | 640.9132 | 638.4721 | 634.954 | 631.9878
ENS | Base | C&I Curtailment | C&I Curtailment- Advanced Lighting Control | Large Industrial | Services | Participant Cost | 1 | 0 | 0 | 0 | 0 | 23.9244 | 74.3533 | 152.1334 | 227.3002 | 246.0473 | 239.2515 | 234.4043 | 229.1444 | 226.1917 | 223.6924 | 222.0487 | 219.8004 | 216.7745 | 210.2485 | 203.0679 | 196.8945 | 195.6657 | 193.833 | 192.5397 | 192.0378 | 190.7936 | 190.1974 | 189.473 | 188.429 | 187.5488
ENS | Base | C&I Curtailment | C&I Curtailment- Water Heating Control | Large Industrial | Miscellaneous | Participant Cost | 1 | 0 | 0 | 0 | 0 | 5.0842 | 16.0882 | 33.3727 | 50.9697 | 56.6027 | 56.9185 | 57.7186 | 58.7884 | 60.1067 | 61.6196 | 62.9827 | 64.4386 | 65.6665 | 67.2301 | 68.8271 | 70.9968 | 73.1528 | 75.4115 | 77.7644 | 80.194 | 82.7139 | 85.3099 | 88.0024 | 91.0043 | 93.872
ENS | Base | C&I Curtailment | C&I Curtailment- Water Heating Control | Large Industrial | Offices | Participant Cost | 1 | 0 | 0 | 0 | 0 | 1.4286 | 4.5964 | 9.7008 | 14.9866 | 16.7534 | 16.9367 | 17.2409 | 17.6113 | 18.0878 | 18.6291 | 19.2183 | 19.8463 | 20.3516 | 20.86 | 21.3638 | 22.0684 | 22.8504 | 23.6554 | 24.4901 | 25.3425 | 26.2266 | 27.1313 | 28.0727 | 29.0287 | 30.017
ENS | Base | C&I Curtailment | C&I Curtailment- Water Heating Control | Large Industrial | Retail Trade | Participant Cost | 1 | 0 | 0 | 0 | 0 | 22.5892 | 73.3681 | 156.0182 | 242.8386 | 273.1532 | 278.2563 | 285.2903 | 293.9175 | 303.381 | 314.07 | 325.6972 | 338.1207 | 348.5909 | 359.2801 | 370.4525 | 385.2248 | 401.0816 | 417.6019 | 434.9692 | 453.1791 | 472.1611 | 491.9479 | 512.5738 | 534.0745 | 556.4876
ENS | Base | C&I Curtailment | C&I Curtailment- Water Heating Control | Large Industrial | Services | Participant Cost | 1 | 0 | 0 | 0 | 0 | 6.7036 | 21.7727 | 46.3 | 72.0648 | 81.061 | 82.5754 | 84.6628 | 87.223 | 90.0314 | 93.2034 | 96.6539 | 100.3407 | 103.4479 | 106.62 | 109.9355 | 114.3193 | 119.025 | 123.9276 | 129.0815 | 134.4854 | 140.1186 | 145.9905 | 152.1114 | 158.492 | 165.1433
ENS | Base | C&I Curtailment | C&I Curtailment- Other | Large Industrial | Miscellaneous | Participant Cost | 1 | 0 | 0 | 0 | 0 | 108.6623 | 345.7801 | 720.7515 | 1103.0605 | 1224.313 | 1230.2576 | 1245.3551 | 1264.968 | 1288.9394 | 1317.0333 | 1345.1482 | 1375.2141 | 1398.4786 | 1423.8409 | 1448.9064 | 1487.6861 | 1529.3836 | 1573.1577 | 1619.2033 | 1667.8732 | 1718.7585 | 1771.532 | 1826.418 | 1888.16 | 1947.3358
ENS | Base | C&I Curtailment | C&I Curtailment- Other | Large Industrial | Offices | Participant Cost | 1 | 0 | 0 | 0 | 0 | 26.9555 | 87.0784 | 184.1526 | 285.0586 | 319.0648 | 323.3297 | 329.7973 | 337.5712 | 346.4634 | 356.6457 | 367.8062 | 379.6941 | 389.2563 | 398.7168 | 408.447 | 422.0432 | 437.1218 | 452.7788 | 469.1884 | 486.4481 | 504.3626 | 522.9337 | 542.255 | 562.3407 | 583.238
ENS | Base | C&I Curtailment | C&I Curtailment- Other | Large Industrial | Retail Trade | Participant Cost | 1 | 0 | 0 | 0 | 0 | 250.6528 | 807.3846 | 1703.0308 | 2628.3791 | 2932.6104 | 2960.9184 | 3008.9697 | 3066.7811 | 3133.7371 | 3211.2411 | 3296.2949 | 3386.8286 | 3455.7902 | 3519.9169 | 3581.9845 | 3674.7236 | 3791.3535 | 3911.3229 | 4037.8978 | 4172.4955 | 4312.9816 | 4458.7149 | 4610.3316 | 4767.1464 | 4929.9711
ENS | Base | C&I Curtailment | C&I Curtailment- Other | Large Industrial | Services | Participant Cost | 1 | 0 | 0 | 0 | 0 | 74.3837 | 239.5995 | 505.3915 | 779.9979 | 870.2817 | 878.6823 | 892.942 | 910.0982 | 929.968 | 952.9681 | 978.2087 | 1005.0755 | 1025.5405 | 1044.5708 | 1062.9899 | 1090.5112 | 1125.1223 | 1160.7244 | 1198.2868 | 1238.23 | 1279.9207 | 1323.1685 | 1368.1623 | 1414.6987 | 1463.0185
ENS | Base | C&I Curtailment | C&I Curtailment- Industrial | Large Industrial | Manufacturing | Participant Cost | 1 | 0 | 0 | 0 | 0 | 4640.9487 | 14455.1555 | 29493.7325 | 44251.0733 | 48260.9724 | 47571.6073 | 47187.2186 | 46899.7318 | 46899.1965 | 47005.9655 | 47103.9812 | 47218.6897 | 47213.5872 | 47329.5259 | 47394.3387 | 47648.7021 | 48036.4961 | 48399.459 | 48784.4903 | 49221.5114 | 49753.6439 | 50324.514 | 50919.7754 | 51525.2617 | 52158.3342
ENS | Base | C&I Curtailment | C&I Curtailment- Manual HVAC Control | Interruptible Rider | Miscellaneous | Participant Cost | 1 | 0 | 0 | 0 | 0 | 6909.7341 | 19031.8 | 34918.0738 | 47364.2208 | 47059.9048 | 41778.2533 | 37430.9389 | 33364.6888 | 29721.8842 | 26237.0556 | 22767.8794 | 19470.5345 | 19405.1269 | 19593.2109 | 19781.6838 | 20065.76 | 20320.8382 | 20573.2133 | 20836.1746 | 21117.8409 | 21417.3476 | 21727.8078 | 22050.5277 | 22512.3884 | 22852.577
ENS | Base | C&I Curtailment | C&I Curtailment- Manual HVAC Control | Interruptible Rider | Retail Trade | Participant Cost | 1 | 0 | 0 | 0 | 0 | 202.8886 | 555.3085 | 1012.579 | 1363.6085 | 1344.06 | 1182.5828 | 1048.6643 | 923.3329 | 813.4297 | 710.0544 | 608.7595 | 514.2363 | 506.0606 | 504.9836 | 503.4867 | 501.9675 | 502.9614 | 503.5425 | 504.2103 | 505.5208 | 507.5375 | 509.8557 | 512.5493 | 515.3129 | 518.1073
ENS | Base | C&I Curtailment | C&I Curtailment- Auto-DR HVAC Control | Interruptible Rider | Miscellaneous | Participant Cost | 1 | 0 | 0 | 0 | 0 | 4548.5896 | 17687.0931 | 41316.1166 | 69405.4474 | 83264.1503 | 89968.5746 | 96655.1958 | 103398.1968 | 110140.0738 | 117011.4208 | 122172.8904 | 127119.8909 | 126692.8558 | 127920.825 | 129151.3334 | 131006.0194 | 132671.3828 | 134319.0978 | 136035.9287 | 137874.8811 | 139830.3111 | 141857.2539 | 143964.2391 | 146979.6506 | 149200.6859
ENS | Base | C&I Curtailment | C&I Curtailment- Auto-DR HVAC Control | Interruptible Rider | Retail Trade | Participant Cost | 1 | 0 | 0 | 0 | 0 | 133.5589 | 516.0727 | 1198.114 | 1998.1719 | 2378.0757 | 2546.6668 | 2707.8897 | 2861.4371 | 3014.3179 | 3166.6843 | 3266.6158 | 3357.3634 | 3303.9856 | 3296.9545 | 3287.181 | 3277.2623 | 3283.7517 | 3287.5457 | 3291.9056 | 3300.4613 | 3313.6285 | 3328.7635 | 3346.3495 | 3364.3924 | 3382.6368
ENS | Base | C&I Curtailment | C&I Curtailment- Standard Lighting Control | Interruptible Rider | Miscellaneous | Participant Cost | 1 | 0 | 0 | 0 | 0 | 1457.8023 | 4366.023 | 8585.6908 | 12482.245 | 13281.1595 | 12780.2503 | 12401.6586 | 12059.1645 | 11850.0211 | 11668.7047 | 11371.3251 | 11053.6205 | 10768.1503 | 10627.4171 | 10492.0714 | 10361.4096 | 10278.0098 | 10190.5649 | 10110.8142 | 10042.9492 | 9976.3506 | 9935.4049 | 9893.1876 | 9848.469 | 9812.6142
ENS | Base | C&I Curtailment | C&I Curtailment- Standard Lighting Control | Interruptible Rider | Retail Trade | Participant Cost | 1 | 0 | 0 | 0 | 0 | 102.3931 | 308.2479 | 609.136 | 890.2132 | 952.0973 | 921.4652 | 899.7891 | 881.0468 | 870.7828 | 862.5986 | 845.6124 | 827.4759 | 811.1688 | 805.7235 | 800.7114 | 796.1758 | 794.8682 | 793.3813 | 792.4809 | 792.4145 | 792.4587 | 794.1506 | 795.8597 | 797.5122 | 799.7798
ENS | Base | C&I Curtailment | C&I Curtailment- Advanced Lighting Control | Interruptible Rider | Miscellaneous | Participant Cost | 1 | 0 | 0 | 0 | 0 | 728.9011 | 2183.0115 | 4292.8454 | 6241.1225 | 6640.5798 | 6390.1252 | 6200.8293 | 6029.5822 | 5925.0106 | 5834.3523 | 5685.6626 | 5526.8102 | 5384.0752 | 5313.7086 | 5246.0357 | 5180.7048 | 5139.0049 | 5095.2825 | 5055.4071 | 5021.4746 | 4988.1753 | 4967.7025 | 4946.5938 | 4924.2345 | 4906.3071
ENS | Base | C&I Curtailment | C&I Curtailment- Advanced Lighting Control | Interruptible Rider | Retail Trade | Participant Cost | 1 | 0 | 0 | 0 | 0 | 51.1965 | 154.124 | 304.568 | 445.1066 | 476.0486 | 460.7326 | 449.8945 | 440.5234 | 435.3914 | 431.2993 | 422.8062 | 413.738 | 405.5844 | 402.8618 | 400.3557 | 398.0879 | 397.4341 | 396.6906 | 396.2405 | 396.2073 | 396.2294 | 397.0753 | 397.9299 | 398.7561 | 399.8899
ENS | Base | C&I Curtailment | C&I Curtailment- Water Heating Control | Interruptible Rider | Miscellaneous | Participant Cost | 1 | 0 | 0 | 0 | 0 | 109.2699 | 336.0999 | 677.8731 | 1012.3275 | 1106.0328 | 1094.7435 | 1094.5468 | 1098.874 | 1108.9979 | 1121.6799 | 1122.5626 | 1123.7825 | 1124.8817 | 1141.0612 | 1156.6554 | 1172.5817 | 1191.5797 | 1210.5373 | 1230.0473 | 1249.767 | 1270.5562 | 1291.8783 | 1313.7028 | 1335.4411 | 1357.5612
ENS | Base | C&I Curtailment | C&I Curtailment- Water Heating Control | Interruptible Rider | Retail Trade | Participant Cost | 1 | 0 | 0 | 0 | 0 | 14.1373 | 43.6213 | 88.1934 | 132.0586 | 144.6669 | 143.5968 | 144.0189 | 145.0937 | 146.7872 | 148.8381 | 149.3664 | 149.948 | 150.5301 | 153.0514 | 155.5897 | 158.1955 | 161.1234 | 164.0758 | 167.1256 | 170.2432 | 173.4695 | 176.7715 | 180.148 | 183.5629 | 187.0467
ENS | Base | C&I Curtailment | C&I Curtailment- Other | Interruptible Rider | Miscellaneous | Participant Cost | 1 | 0 | 0 | 0 | 0 | 1981.8187 | 6096.4304 | 12277.2769 | 18314.1772 | 19992.8928 | 19776.3759 | 19768.6375 | 19852.5009 | 20011.9663 | 20220.2753 | 20210.98 | 20203.7878 | 20196.7039 | 20451.7511 | 20710.8136 | 20977.1199 | 21287.6879 | 21602.041 | 21928.7467 | 22265.9168 | 22614.9415 | 22972.2451 | 23340.2614 | 23715.9123 | 24100.1282
ENS | Base | C&I Curtailment | C&I Curtailment- Other | Interruptible Rider | Retail Trade | Participant Cost | 1 | 0 | 0 | 0 | 0 | 157.8373 | 486.327 | 981.0439 | 1465.9391 | 1602.9185 | 1588.2229 | 1590.337 | 1599.9533 | 1615.4309 | 1634.9111 | 1637.0664 | 1639.511 | 1641.9859 | 1665.6051 | 1689.7992 | 1714.7005 | 1742.9527 | 1771.5824 | 1801.2962 | 1831.9403 | 1863.4981 | 1895.778 | 1928.9381 | 1962.7996 | 1997.4167
ENS | Base | C&I Curtailment | C&I Curtailment- Industrial | Interruptible Rider | Manufacturing | Participant Cost | 1 | 0 | 0 | 0 | 0 | 4055.8195 | 12274.7251 | 24322.6265 | 35684.3995 | 38336.1254 | 37235.1294 | 36486.6627 | 35822.5364 | 35412.5719 | 35071.3042 | 34456.1943 | 33840.7725 | 33300.4839 | 33125.9519 | 32913.2858 | 32648.1636 | 32469.322 | 32267.3098 | 32074.5657 | 31910.1237 | 31802.0446 | 31712.3714 | 31631.3164 | 31549.7291 | 31477.9964
ENS | Base | BTM Battery Control | BTM Battery Control | Small Commercial | Manufacturing | Participant Cost | 0 | 0 | 0 | 0 | 0 | 0 | 23.1679 | 117.3867 | 365.6929 | 773.309 | 1098.362 | 1292.6155 | 1434.5796 | 1534.3907 | 1606.1651 | 1661.2417 | 1707.0542 | 1748.0299 | 1786.6816 | 1824.403 | 1860.7382 | 1898.5269 | 1936.8057 | 1975.7074 | 2015.3104 | 2055.6643 | 2096.8032 | 2138.7531 | 2181.5355 | 2225.1702
ENS | Base | BTM Battery Control | BTM Battery Control | Small Commercial | Miscellaneous | Participant Cost | 0 | 0 | 0 | 0 | 0 | 0 | 170.6318 | 865.0156 | 2695.967 | 5711.0187 | 8116.6357 | 9557.2124 | 10611.5587 | 11355.9006 | 11894.475 | 12308.8852 | 12656.1718 | 12966.8488 | 13260.6004 | 13546.5513 | 13832.7498 | 14119.9045 | 14413.4972 | 14710.7825 | 15014.9227 | 15325.0249 | 15641.3537 | 15962.7092 | 16290.6128 | 16628.143
ENS | Base | BTM Battery Control | BTM Battery Control | Small Commercial | Offices | Participant Cost | 0 | 0 | 0 | 0 | 0 | 0 | 59.2406 | 300.0823 | 934.8415 | 1978.9403 | 2810.7689 | 3307.8744 | 3671.1682 | 3925.5835 | 4108.1573 | 4249.0289 | 4366.2056 | 4471.0108 | 4569.8718 | 4665.1565 | 4761.1929 | 4856.6388 | 4954.5602 | 5052.7776 | 5154.0605 | 5257.2637 | 5362.4745 | 5468.3548 | 5576.3084 | 5687.8447
ENS | Base | BTM Battery Control | BTM Battery Control | Small Commercial | Retail Trade | Participant Cost | 0 | 0 | 0 | 0 | 0 | 0 | 103.3598 | 523.7018 | 1631.2398 | 3453.5045 | 4904.4313 | 5771.8167 | 6405.7178 | 6850.3899 | 7169.7779 | 7414.5446 | 7619.0177 | 7801.9023 | 7973.2423 | 8141.5779 | 8306.7361 | 8475.4331 | 8646.318 | 8818.686 | 8995.4565 | 9174.2288 | 9356.451 | 9543.6414 | 9733.1147 | 9927.7947
ENS | Base | BTM Battery Control | BTM Battery Control | Small Commercial | Services | Participant Cost | 0 | 0 | 0 | 0 | 0 | 0 | 224.9989 | 1139.8667 | 3550.7683 | 7517.9434 | 10676.5975 | 12563.9854 | 13942.9084 | 14911.9819 | 15608.4684 | 16141.5136 | 16585.5328 | 16982.5001 | 17356.8375 | 17722.0878 | 18084.4694 | 18450.4906 | 18821.2246 | 19196.6632 | 19581.46 | 19970.8533 | 20369.1425 | 20775.2546 | 21187.9666 | 21611.7645
ENS | Base | BTM Battery Control | BTM Battery Control | Large Commercial | Offices | Participant Cost | 0 | 0 | 0 | 0 | 0 | 0 | 24.4152 | 123.7064 | 385.3804 | 816.0104 | 1159.0125 | 1363.9925 | 1513.7957 | 1619.1183 | 1694.8561 | 1752.9739 | 1801.3161 | 1844.5544 | 1885.3404 | 1925.1448 | 1964.7756 | 2004.6772 | 2045.0962 | 2086.173 | 2127.9903 | 2170.6004 | 2214.0395 | 2258.3348 | 2303.5093 | 2349.5837
ENS | Base | BTM Battery Control | BTM Battery Control | Large Commercial | Services | Participant Cost | 0 | 0 | 0 | 0 | 0 | 0 | 130.2142 | 659.7673 | 2055.3622 | 4352.0553 | 6181.4 | 7274.6268 | 8073.577 | 8635.2975 | 9039.2323 | 9349.1939 | 9607.0194 | 9837.6235 | 10055.1489 | 10267.4389 | 10478.8033 | 10691.6117 | 10907.18 | 11126.2558 | 11349.2814 | 11576.5357 | 11808.2107 | 12044.4524 | 12285.383 | 12531.113
ENS | Base | BTM Battery Control | BTM Battery Control | Small Industrial | Manufacturing | Participant Cost | 0 | 0 | 0 | 0 | 0 | 0 | 0.58856 | 2.9821 | 9.2901 | 19.6711 | 27.9397 | 32.881 | 36.4922 | 38.5926 | 40.3979 | 41.7831 | 42.9354 | 43.966 | 44.9382 | 45.8869 | 46.8315 | 47.7826 | 48.746 | 49.7251 | 50.7219 | 51.7375 | 52.7729 | 53.8287 | 54.9055 | 56.0037
ENS | Base | BTM Battery Control | BTM Battery Control | Small Industrial | Miscellaneous | Participant Cost | 0 | 0 | 0 | 0 | 0 | 0 | 3.8025 | 19.2665 | 60.0206 | 127.0885 | 179.8811 | 211.6945 | 234.9442 | 251.2905 | 263.0452 | 272.0652 | 279.568 | 286.2786 | 292.6087 | 298.7864 | 304.9372 | 311.13 | 317.4032 | 323.7783 | 330.2685 | 336.8817 | 343.6235 | 350.4982 | 357.5094 | 364.6602
ENS | Base | BTM Battery Control | BTM Battery Control | Small Industrial | Offices | Participant Cost | 0 | 0 | 0 | 0 | 0 | 0 | 1.5012 | 7.6061 | 23.6951 | 50.1723 | 71.2618 | 83.865 | 93.0756 | 99.5514 | 104.2081 | 107.7815 | 110.7538 | 113.4123 | 115.92 | 118.3674 | 120.8041 | 123.2574 | 125.1887 | 127.7032 | 130.263 | 132.8713 | 135.5304 | 138.2419 | 141.0072 | 143.8276
ENS | Base | BTM Battery Control | BTM Battery Control | Small Industrial | Retail Trade | Participant Cost | 0 | 0 | 0 | 0 | 0 | 0 | 2.6122 | 13.2352 | 41.2315 | 87.3043 | 124.0018 | 145.9325 | 161.9598 | 173.2282 | 181.3313 | 187.5493 | 192.7214 | 197.3474 | 201.7111 | 205.9697 | 210.2098 | 214.4788 | 218.8032 | 223.198 | 227.672 | 232.2308 | 236.8783 | 241.6174 | 246.4506 | 250.7437
ENS | Base | BTM Battery Control | BTM Battery Control | Small Industrial | Services | Participant Cost | 0 | 0 | 0 | 0 | 0 | 0 | 5.6872 | 28.816 | 89.7699 | 190.0802 | 269.9787 | 317.7264 | 352.6213 | 377.155 | 394.7973 | 408.3351 | 419.5959 | 429.6678 | 438.6577 | 447.9189 | 457.1398 | 466.4236 | 475.8278 | 485.385 | 495.1145 | 505.0285 | 515.1354 | 525.4415 | 535.9521 | 546.6721
ENS | Base | BTM Battery Control | BTM Battery Control | Large Industrial | Manufacturing | Participant Cost | 0 | 0 | 0 | 0 | 0 | 0 | 16.2914 | 82.5447 | 257.1503 | 544.4939 | 773.3667 | 910.1424 | 1010.1006 | 1080.3785 | 1130.9156 | 1169.6955 | 1201.9525 | 1230.8038 | 1258.0188 | 1284.5788 | 1311.023 | 1337.6479 | 1364.6181 | 1392.027 | 1419.9302 | 1448.3624 | 1477.3477 | 1506.9044 | 1537.0477 | 1567.7914
ENS | Base | BTM Battery Control | BTM Battery Control | Large Industrial | Miscellaneous | Participant Cost | 0 | 0 | 0 | 0 | 0 | 0 | 75.5326 | 382.7075 | 1192.2422 | 2524.4718 | 3585.6094 | 4219.7512 | 4683.1936 | 5009.0277 | 5243.3358 | 5423.1335 | 5572.6889 | 5706.454 | 5832.6327 | 5955.7746 | 6078.3795 | 6201.8221 | 6326.8655 | 6453.9436 | 6583.3128 | 6715.1349 | 6849.5213 | 6986.5566 | 7126.3119 | 7268.8511
ENS | Base | BTM Battery Control | BTM Battery Control | Large Industrial | Offices | Participant Cost | 0 | 0 | 0 | 0 | 0 | 0 | 8.8862 | 45.0244 | 140.2638 | 296.9967 | 421.8364 | 496.4413 | 550.964 | 589.2974 | 616.863 | 638.0157 | 655.6105 | 671.3475 | 686.1921 | 700.6794 | 715.1035 | 729.6261 | 744.3371 | 759.2875 | 774.5074 | 790.0159 | 805.826 | 821.9478 | 838.3896 | 855.1589
ENS | Base | BTM Battery Control | BTM Battery Control | Large Industrial | Retail Trade | Participant Cost | 0 | 0 | 0 | 0 | 0 | 0 | 44.431 | 225.122 | 701.3189 | 1484.9834 | 2109.182 | 2482.2066 | 2754.8198 | 2946.4869 | 3084.3152 | 3190.0785 | 3278.0523 | 3356.7377 | 3430.9604 | 3503.3968 | 3575.5174 | 3648.1306 | 3721.6856 | 3796.4374 | 3872.5369 | 3950.0794 | 4029.1302 | 4109.7392 | 4191.9482 | 4275.7947
ENS | Base | BTM Battery Control | BTM Battery Control | Large Industrial | Services | Participant Cost | 0 | 0 | 0 | 0 | 0 | 0 | 96.2671 | 487.7644 | 1519.5244 | 3217.4641 | 4569.8943 | 5378.1143 | 5968.7762 | 6384.0549 | 6682.6829 | 6911.8368 | 7102.4466 | 7272.9316 | 7433.7476 | 7590.6931 | 7746.9543 | 7904.283 | 8063.6521 | 8225.6144 | 8390.4967 | 8558.5053 | 8729.782 | 8904.4349 | 9082.5544 | 9264.222
ENS | Base | BTM Battery Control | BTM Battery Control | Interruptible Rider | Manufacturing | Participant Cost | 0 | 0 | 0 | 0 | 0 | 0 | 23.7766 | 120.471 | 375.3013 | 794.6688 | 1128.7002 | 1328.3193 | 1474.2045 | 1576.7726 | 1650.5295 | 1707.1274 | 1754.2053 | 1796.3128 | 1836.0321 | 1874.7954 | 1913.3898 | 1952.2478 | 1991.6097 | 2031.6121 | 2072.3358 | 2113.8315 | 2156.1345 | 2199.2713 | 2243.2644 | 2288.1337
ENS | Base | BTM Battery Control | BTM Battery Control | Interruptible Rider | Miscellaneous | Participant Cost | 0 | 0 | 0 | 0 | 0 | 0 | 63.4043 | 321.256 | 1000.8036 | 2119.1168 | 3009.8672 | 3542.1847 | 3931.2121 | 4204.7269 | 4401.4121 | 4552.3396 | 4677.8809 | 4790.1673 | 4896.0855 | 4999.4544 | 5102.3727 | 5205.994 | 5310.9592 | 5417.6323 | 5526.2287 | 5636.8841 | 5749.692 | 5864.7236 | 5982.0383 | 6101.6899
ENS | Base | BTM Battery Control | BTM Battery Control | Interruptible Rider | Retail Trade | Participant Cost | 0 | 0 | 0 | 0 | 0 | 0 | 95.1065 | 481.8841 | 1501.2054 | 3178.6752 | 4514.8008 | 5313.2771 | 5896.8182 | 6307.0903 | 6602.1182 | 6828.5095 | 7016.8213 | 7185.251 | 7344.1282 | 7499.1816 | 7653.559 | 7808.991 | 7966.4388 | 8126.4485 | 8289.343 | 8455.3261 | 8624.538 | 8797.0853 | 8973.0574 | 9152.5349
ENS | Base | BTM Battery Control | BTM Battery Control | Residential | Residential LI | Participant Cost | 0 | 0 | 0 | 0 | 0 | 0 | 604.1757 | 3076.2724 | 9630.6123 | 20492.1448 | 29248.9029 | 34591.1758 | 38578.7631 | 41465.735 | 43618.342 | 45336.2317 | 46815.4556 | 48175.0208 | 49481.9723 | 50775.6088 | 52075.6598 | 53394.6688 | 54738.685 | 56113.2544 | 57519.4554 | 58959.8433 | 60435.8102 | 61947.708 | 63498.2495 | 65086.792
ENS | Base | BTM Battery Control | BTM Battery Control | Residential | Residential Market Rate | Participant Cost | 0 | 0 | 0 | 0 | 0 | 0 | 3761.2693 | 19151.2048 | 59954.5075 | 127572.4419 | 182087.0516 | 215343.298 | 240168.8681 | 258141.4155 | 271544.5744 | 282236.6646 | 291445.9576 | 299909.3703 | 308048.5177 | 316098.7747 | 324192.2684 | 332403.4588 | 340773.1488 | 349328.0499 | 358082.7171 | 367049.8725 | 376237.3513 | 385653.2509 | 395303.3945 | 405194.1142
ENS | Base | EV Charging Control | EV Charging Control | EV | EV | Participant Cost | 0 | 0 | 0 | 0 | 0 | 0 | 455.6578 | 1912.7831 | 5209.9921 | 10592.1869 | 15512.2501 | 20119.183 | 25506.4802 | 31721.6186 | 38823.7364 | 46887.0588 | 56018.0475 | 66322.8982 | 77937.5569 | 90955.5124 | 105454.0176 | 121509.4398 | 139153.579 | 158396.4001 | 179219.1776 | 201581.7425 | 225415.4764 | 250675.1757 | 277269.3557 | 305161.3043
ENS | Low | DLC | DLC-Switch-Water Heating | Small Commercial | Manufacturing | Participant Cost | 1 | 0 | 0 | 0 | 0 | 24.7769 | 75.7993 | 154.4851 | 235.7899 | 265.8422 | 270.3588 | 275.3205 | 280.5268 | 285.9535 | 291.5663 | 297.3383 | 303.2525 | 309.2999 | 315.4764 | 321.7808 | 327.9983 | 334.5567 | 341.2471 | 348.0716 | 355.0328 | 362.1333 | 369.3759 | 376.7634 | 384.2987 | 391.9846
ENS | Low | DLC | DLC-Switch-Water Heating | Small Commercial | Miscellaneous | Participant Cost | 1 | 0 | 0 | 0 | 0 | 182.3844 | 558.2621 | 1138.391 | 1738.2939 | 1963.2902 | 1997.8873 | 2035.6377 | 2075.0515 | 2116.3184 | 2159.1979 | 2203.113 | 2248.3271 | 2294.3803 | 2341.4392 | 2389.2856 | 2438.3429 | 2488.1971 | 2539.5236 | 2591.6821 | 2645.1458 | 2699.7123 | 2755.4037 | 2811.9958 | 2869.7496 | 2929.2035
ENS | Low | DLC | DLC-Switch-Water Heating | Small Commercial | Offices | Participant Cost | 1 | 0 | 0 | 0 | 0 | 63.3548 | 193.8196 | 394.9189 | 602.7631 | 680.3049 | 691.8629 | 704.5604 | 717.8835 | 731.5831 | 745.7517 | 760.5149 | 775.642 | 791.1096 | 806.9074 | 822.8213 | 839.2707 | 855.8326 | 872.9472 | 890.1765 | 907.9795 | 926.1387 | 944.6613 | 963.3071 | 982.3209 | 1001.9673
ENS | Low | DLC | DLC-Switch-Water Heating | Small Commercial | Retail Trade | Participant Cost | 1 | 0 | 0 | 0 | 0 | 110.538 | 338.166 | 689.2099 | 1051.7837 | 1187.2193 | 1207.2121 | 1229.3676 | 1252.6147 | 1276.6584 | 1301.5261 | 1327.0966 | 1353.4933 | 1380.4843 | 1407.8444 | 1435.9784 | 1464.2549 | 1493.5333 | 1523.4004 | 1553.638 | 1584.7097 | 1616.1656 | 1648.2461 | 1681.2109 | 1714.5827 | 1748.8743
ENS | Low | DLC | DLC-Switch-Water Heating | Small Commercial | Services | Participant Cost | 1 | 0 | 0 | 0 | 0 | 240.6409 | 736.137 | 1500.1047 | 2289.4489 | 2584.4609 | 2628.0148 | 2676.0651 | 2726.4848 | 2779.0399 | 2833.3972 | 2889.0983 | 2946.3651 | 3004.9178 | 3064.7164 | 3125.7497 | 3187.8071 | 3251.3292 | 3316.1239 | 3381.9852 | 3449.6226 | 3518.1383 | 3588.2579 | 3659.7754 | 3732.466 | 3807.1152
ENS | Low | DLC | DLC-Thermostat-HVAC | Small Commercial | Miscellaneous | Participant Cost | 1 | 0 | 0 | 0 | 0 | 124.7979 | 381.9369 | 765.4332 | 1147.7856 | 1270.7364 | 1269.8635 | 1260.6386 | 1252.1284 | 1235.8881 | 1221.2336 | 1207.1638 | 1193.8215 | 1181.4047 | 1143.72 | 1104.5994 | 1086.3792 | 1121.5237 | 1114.8621 | 1120.1972 | 1119.3696 | 1119.4438 | 1119.7629 | 1120.7996 | 1151.569 | 1153.4894
ENS | Low | DLC | DLC-Thermostat-HVAC | Small Commercial | Offices | Participant Cost | 1 | 0 | 0 | 0 | 0 | 179.0912 | 551.4931 | 1111.0755 | 1675.744 | 1867.1282 | 1881.8763 | 1884.8929 | 1892.9625 | 1887.2932 | 1883.825 | 1881.0112 | 1879.2123 | 1878.5597 | 1837.669 | 1794.8853 | 1750.8218 | 1757.446 | 1762.0138 | 1769.7219 | 1781.3677 | 1793.5546 | 1805.7649 | 1818.5609 | 1831.8604 | 1845.0665
ENS | Low | DLC | DLC-Thermostat-HVAC | Small Commercial | Retail Trade | Participant Cost | 1 | 0 | 0 | 0 | 0 | 193.7345 | 591.0543 | 1180.6624 | 1762.4244 | 1942.7525 | 1930.8485 | 1905.3527 | 1877.5755 | 1837.8978 | 1800.1211 | 1762.6634 | 1726.3257 | 1690.9746 | 1614.216 | 1534.1027 | 1452.5996 | 1429.3942 | 1402.6001 | 1379.359 | 1362.003 | 1345.6816 | 1329.6558 | 1314.7235 | 1300.5241 | 1285.2659
ENS | Low | DLC | DLC-Thermostat-HVAC | Small Commercial | Services | Participant Cost | 1 | 0 | 0 | 0 | 0 | 233.2701 | 711.6137 | 1421.4295 | 2121.6969 | 2338.774 | 2324.2166 | 2293.2707 | 2259.5551 | 2211.6437 | 2165.9325 | 2120.5906 | 2076.6062 | 2033.8216 | 1941.4285 | 1845.0646 | 1747.0754 | 1719.0443 | 1686.6988 | 1658.6513 | 1637.6912 | 1617.9963 | 1598.6682 | 1580.6552 | 1563.518 | 1545.1315
ENS | Low | DLC | DLC-Switch-Water Heating | Small Industrial | Manufacturing | Participant Cost | 1 | 0 | 0 | 0 | 0 | 1.445 | 4.4214 | 9.016 | 13.7802 | 15.5916 | 15.8834 | 16.19 | 16.5063 | 16.6427 | 16.9729 | 17.3109 | 17.6563 | 18.009 | 18.3689 | 18.7362 | 19.1108 | 19.493 | 19.8829 | 20.2805 | 20.6861 | 21.0998 | 21.5218 | 21.9523 | 22.3913 | 22.8391
ENS | Low | DLC | DLC-Switch-Water Heating | Small Industrial | Miscellaneous | Participant Cost | 1 | 0 | 0 | 0 | 0 | 9.336 | 28.5652 | 58.2495 | 89.0294 | 100.7325 | 102.2609 | 104.2343 | 106.2707 | 108.3665 | 110.5167 | 112.7175 | 114.9666 | 117.2631 | 119.6068 | 121.9981 | 124.4376 | 126.9261 | 129.4645 | 132.0537 | 134.6948 | 137.3886 | 140.1364 | 142.9391 | 145.7979 | 148.7139
ENS | Low | DLC | DLC-Switch-Water Heating | Small Industrial | Offices | Participant Cost | 1 | 0 | 0 | 0 | 0 | 3.6857 | 11.277 | 22.9959 | 35.1473 | 39.7674 | 40.5117 | 41.2935 | 42.1002 | 42.9305 | 43.7824 | 44.6542 | 45.5452 | 46.455 | 47.3835 | 48.3308 | 49.2973 | 50.2831 | 51.0628 | 52.084 | 53.1257 | 54.1882 | 55.272 | 56.3774 | 57.5049 | 58.655
ENS | Low | DLC | DLC-Switch-Water Heating | Small Industrial | Retail Trade | Participant Cost | 1 | 0 | 0 | 0 | 0 | 6.4134 | 19.623 | 40.0149 | 61.1593 | 69.1988 | 70.494 | 71.8544 | 73.2581 | 74.7029 | 76.1851 | 77.7023 | 79.2527 | 80.8358 | 82.4514 | 84.0999 | 85.7816 | 87.4971 | 89.2469 | 91.0318 | 92.8524 | 94.7094 | 96.6036 | 98.5357 | 100.5064 | 102.257
ENS | Low | DLC | DLC-Switch-Water Heating | Small Industrial | Services | Participant Cost | 1 | 0 | 0 | 0 | 0 | 13.9634 | 42.7236 | 87.121 | 133.157 | 150.6608 | 153.4805 | 156.4424 | 159.4987 | 162.6443 | 165.8715 | 169.1745 | 172.5502 | 175.9969 | 179.3058 | 182.8907 | 186.5478 | 190.2784 | 194.0838 | 197.9654 | 201.9246 | 205.9631 | 210.0823 | 214.284 | 218.5696 | 222.941
ENS | Low | DLC | DLC-Thermostat-HVAC | Small Industrial | Miscellaneous | Participant Cost | 1 | 0 | 0 | 0 | 0 | 25.2079 | 78.9037 | 160.8985 | 245.2626 | 276.6369 | 280.5121 | 284.1634 | 287.1751 | 290.7992 | 294.5121 | 298.3817 | 302.3601 | 306.5131 | 310.6178 | 314.5371 | 333.5431 | 348.2329 | 353.929 | 361.2377 | 367.6497 | 374.5864 | 381.7812 | 389.3064 | 420.6998 | 429.4833
ENS | Low | DLC | DLC-Thermostat-HVAC | Small Industrial | Offices | Participant Cost | 1 | 0 | 0 | 0 | 0 | 2.3395 | 7.3614 | 15.0933 | 23.1426 | 26.2567 | 26.8041 | 27.357 | 27.8925 | 28.4715 | 29.0709 | 29.6821 | 30.3123 | 30.9573 | 31.6081 | 32.2627 | 32.9316 | 33.6841 | 34.4471 | 35.2279 | 36.0411 | 36.8922 | 37.7685 | 38.6751 | 39.6074 | 40.5634
ENS | Low | DLC | DLC-Thermostat-HVAC | Small Industrial | Retail Trade | Participant Cost | 1 | 0 | 0 | 0 | 0 | 3.0378 | 9.4981 | 19.3531 | 29.4572 | 33.1493 | 33.5344 | 33.8665 | 34.0967 | 34.4072 | 34.7269 | 35.0187 | 35.3139 | 35.6006 | 35.9159 | 36.195 | 36.4663 | 36.8973 | 37.3064 | 37.7147 | 38.1651 | 38.673 | 39.2054 | 39.7696 | 40.3459 | 40.9303
ENS | Low | DLC | DLC-Thermostat-HVAC | Small Industrial | Services | Participant Cost | 1 | 0 | 0 | 0 | 0 | 3.7869 | 11.8404 | 24.1257 | 36.7217 | 41.3242 | 41.8043 | 42.2183 | 42.5053 | 42.8923 | 43.2909 | 43.6547 | 44.0227 | 44.3801 | 44.7732 | 45.121 | 45.4593 | 45.9966 | 46.5066 | 47.0155 | 47.577 | 48.2101 | 48.8738 | 49.5771 | 50.2956 | 51.0241
ENS | Low | DLC | DLC-Switch-Water Heating | Residential | Residential LI | Participant Cost | 1 | 0 | 0 | 0 | 0 | 3183.3924 | 9787.4644 | 20052.0579 | 30781.1696 | 34966.5885 | 35771.3509 | 36627.2345 | 37516.7874 | 38438.948 | 39390.629 | 40371.0088 | 41377.8946 | 42411.471 | 43471.2004 | 44558.6217 | 45673.0052 | 46815.5489 | 47986.2468 | 49187.0912 | 50417.4772 | 51678.8079 | 52971.8521 | 54296.6746 | 55655.5217 | 57047.7594
ENS | Low | DLC | DLC-Switch-Water Heating | Residential | Residential Market Rate | Participant Cost | 1 | 0 | 0 | 0 | 0 | 9908.9967 | 30465.7143 | 62416.6235 | 95812.6963 | 108841.0495 | 111346.0537 | 114009.2709 | 116778.8134 | 119649.205 | 122612.5422 | 125663.0564 | 128797.4233 | 132014.4481 | 135314.3198 | 138697.7534 | 142166.5635 | 145722.8849 | 149368.0789 | 153104.92 | 156934.9631 | 160861.1793 | 164885.5974 | 169011.0075 | 173239.5527 | 177573.7872
ENS | Low | DLC | DLC-Thermostat-Heat Pump | Residential | Residential LI | Participant Cost | 1 | 0 | 0 | 0 | 0 | 108.2694 | 382.0318 | 890.2189 | 1542.3 | 1978.3729 | 2280.4234 | 2613.8364 | 2979.2706 | 3377.9824 | 3840.5871 | 4308.4616 | 4839.6518 | 5408.1786 | 6013.3743 | 6742.0094 | 7418.4467 | 8126.8562 | 8864.7857 | 9604.1305 | 10364.698 | 11141.8517 | 11935.4526 | 12741.4685 | 13557.6538 | 14379.9491
ENS | Low | DLC | DLC-Thermostat-Heat Pump | Residential | Residential Market Rate | Participant Cost | 1 | 0 | 0 | 0 | 0 | 6301.5647 | 19515.8437 | 40295.3822 | 62370.6217 | 71596.025 | 74118.3028 | 76849.0503 | 79760.3735 | 82853.4327 | 86205.4051 | 89657.2389 | 93360.2746 | 97243.2953 | 101302.2721 | 105764.4952 | 110161.0002 | 114710.1068 | 119401.964 | 124156.7365 | 129021.4755 | 133979.2754 | 139024.8055 | 144143.6318 | 149324.4362 | 154536.896
ENS | Low | DLC | DLC-Thermostat-Electric Furnace | Residential | Residential LI | Participant Cost | 1 | 0 | 0 | 0 | 0 | 3202.4587 | 9796.9312 | 19963.9213 | 30470.1165 | 34386.8792 | 34921.7816 | 35478.4875 | 36038.1882 | 36598.5235 | 37125.6671 | 37677.3875 | 38193.3586 | 38699.7513 | 39196.6741 | 39598.9571 | 40081.4788 | 40561.3146 | 41040.911 | 41550.4444 | 42069.4783 | 42604.1085 | 43155.2735 | 43727.0731 | 44324.0888 | 44949.7207
ENS | Low | DLC | DLC-Thermostat-Electric Furnace | Residential | Residential Market Rate | Participant Cost | 1 | 0 | 0 | 0 | 0 | 4003.7919 | 12168.4992 | 24617.9062 | 37274.5825 | 41598.6664 | 41681.5931 | 41720.5914 | 41689.5924 | 41581.7405 | 41311.6388 | 41032.3398 | 40589.0456 | 40051.7307 | 39424.6205 | 38481.1684 | 37692.2258 | 36841.6935 | 35940.8381 | 35072.3804 | 34190.8861 | 33316.3511 | 32456.2158 | 31627.8161 | 30844.6987 | 30139.8427
ENS | Low | C&I Curtailment | C&I Curtailment- Manual HVAC Control | Large Commercial | Offices | Participant Cost | 1 | 0 | 0 | 0 | 0 | 261.6576 | 725.7418 | 1329.9914 | 1802.4791 | 1791.9352 | 1588.9602 | 1421.2134 | 1264.2166 | 1122.5078 | 987.3302 | 864.055 | 745.7397 | 750.5953 | 738.1992 | 724.6986 | 710.2645 | 716.9692 | 723.2442 | 730.2493 | 738.2945 | 746.723 | 755.3355 | 764.3064 | 773.6458 | 782.9789
ENS | Low | C&I Curtailment | C&I Curtailment- Manual HVAC Control | Large Commercial | Services | Participant Cost | 1 | 0 | 0 | 0 | 0 | 566.2212 | 1555.8167 | 2826.1576 | 3790.4593 | 3727.9186 | 3259.9902 | 2873.2843 | 2508.619 | 2188.123 | 1889.6127 | 1622.6859 | 1373.6703 | 1355.4896 | 1301.4628 | 1243.6392 | 1183.6734 | 1171.1188 | 1156.0545 | 1142.5373 | 1132.6053 | 1123.3785 | 1114.2778 | 1106.0139 | 1098.3129 | 1089.5597
ENS | Low | C&I Curtailment | C&I Curtailment- Auto-DR HVAC Control | Large Commercial | Offices | Participant Cost | 1 | 0 | 0 | 0 | 0 | 172.2459 | 674.464 | 1573.6859 | 2641.2737 | 3170.5113 | 3421.7918 | 3669.8962 | 3917.8462 | 4159.6655 | 4403.2729 | 4636.5364 | 4868.811 | 4900.5124 | 4819.5799 | 4731.4369 | 4637.1993 | 4680.973 | 4721.9417 | 4767.6767 | 4820.2025 | 4875.2303 | 4931.4605 | 4990.0296 | 5051.005 | 5111.9394
ENS | Low | C&I Curtailment | C&I Curtailment- Auto-DR HVAC Control | Large Commercial | Services | Participant Cost | 1 | 0 | 0 | 0 | 0 | 372.7362 | 1445.8893 | 3343.9948 | 5554.3725 | 6595.8905 | 7020.3191 | 7419.4733 | 7774.2875 | 8108.5044 | 8427.2516 | 8707.3648 | 8968.4657 | 8849.7666 | 8497.0349 | 8119.5144 | 7728.0074 | 7646.0402 | 7547.6883 | 7459.4363 | 7394.5919 | 7334.3516 | 7274.9352 | 7220.9811 | 7170.7026 | 7113.5548
ENS | Low | C&I Curtailment | C&I Curtailment- Standard Lighting Control | Large Commercial | Offices | Participant Cost | 1 | 0 | 0 | 0 | 0 | 45.0322 | 133.587 | 258.8442 | 370.6087 | 389.6295 | 367.3889 | 349.9453 | 332.1204 | 318.7118 | 305.8693 | 294.5395 | 282.2952 | 271.6467 | 250.2086 | 228.4719 | 206.5913 | 197.3091 | 187.2655 | 178.1196 | 170.143 | 161.2604 | 153.3333 | 145.3138 | 136.9865 | 128.962
ENS | Low | C&I Curtailment | C&I Curtailment- Standard Lighting Control | Large Commercial | Services | Participant Cost | 1 | 0 | 0 | 0 | 0 | 283.2225 | 846.7646 | 1652.562 | 2385.0545 | 2527.2126 | 2406.8261 | 2316.2426 | 2226.1526 | 2160.7712 | 2099.4293 | 2047.0289 | 1990.2787 | 1942.5666 | 1826.7554 | 1709.0013 | 1589.8852 | 1549.9075 | 1505.8919 | 1467.0913 | 1434.805 | 1397.8229 | 1366.1401 | 1334.0971 | 1300.6194 | 1268.9846
ENS | Low | C&I Curtailment | C&I Curtailment- Advanced Lighting Control | Large Commercial | Offices | Participant Cost | 1 | 0 | 0 | 0 | 0 | 22.5161 | 66.7935 | 129.4221 | 185.3044 | 194.8147 | 183.6945 | 174.9727 | 166.0602 | 159.3559 | 152.9347 | 147.2697 | 141.1476 | 135.8234 | 125.1043 | 114.236 | 103.2956 | 98.6545 | 93.6327 | 89.0598 | 85.0715 | 80.6302 | 76.6667 | 72.6569 | 68.4933 | 64.481
ENS | Low | C&I Curtailment | C&I Curtailment- Advanced Lighting Control | Large Commercial | Services | Participant Cost | 1 | 0 | 0 | 0 | 0 | 141.6112 | 423.3823 | 826.281 | 1192.5272 | 1263.6063 | 1203.413 | 1158.1213 | 1113.0763 | 1080.3856 | 1049.7147 | 1023.5144 | 995.1393 | 971.2833 | 913.3777 | 854.5006 | 794.9426 | 774.9538 | 752.9459 | 733.5457 | 717.4025 | 698.9114 | 683.0701 | 667.0485 | 650.3097 | 634.4923
ENS | Low | C&I Curtailment | C&I Curtailment- Water Heating Control | Large Commercial | Offices | Participant Cost | 1 | 0 | 0 | 0 | 0 | 3.5713 | 11.1547 | 22.6181 | 33.995 | 37.4181 | 37.3179 | 37.5678 | 38.0341 | 38.5861 | 39.2275 | 39.9399 | 40.7071 | 41.5141 | 41.4609 | 41.382 | 41.2597 | 42.1218 | 42.994 | 43.9014 | 44.8319 | 45.7836 | 46.7489 | 47.7301 | 48.7338 | 49.7571
ENS | Low | C&I Curtailment | C&I Curtailment- Water Heating Control | Large Commercial | Services | Participant Cost | 1 | 0 | 0 | 0 | 0 | 39.6793 | 123.9782 | 251.4687 | 378.0869 | 416.2985 | 415.3465 | 418.2933 | 423.6884 | 430.0272 | 437.373 | 445.5179 | 454.2895 | 463.5102 | 463.1868 | 462.6037 | 461.5534 | 471.4106 | 481.3976 | 491.7798 | 502.4022 | 513.2796 | 524.3064 | 535.5153 | 546.9906 | 558.6929
ENS | Low | C&I Curtailment | C&I Curtailment- Other | Large Commercial | Offices | Participant Cost | 1 | 0 | 0 | 0 | 0 | 66.5485 | 205.5846 | 412.3725 | 612.8229 | 667.2385 | 657.5358 | 654.0742 | 652.6224 | 653.0816 | 654.7759 | 657.4216 | 660.6033 | 664.166 | 652.5522 | 639.5102 | 625.6606 | 630.6264 | 635.3779 | 640.6696 | 646.6526 | 652.9698 | 659.3212 | 665.8273 | 672.3899 | 679.088
ENS | Low | C&I Curtailment | C&I Curtailment- Other | Large Commercial | Services | Participant Cost | 1 | 0 | 0 | 0 | 0 | 440.2861 | 1364.3272 | 2744.9292 | 4092.2476 | 4469.4385 | 4419.6921 | 4411.7587 | 4420.8318 | 4441.913 | 4471.9646 | 4508.9693 | 4550.4469 | 4595.0541 | 4537.9054 | 4473.014 | 4402.8349 | 4456.1613 | 4508.8429 | 4565.2817 | 4625.7009 | 4688.5803 | 4751.9926 | 4816.6784 | 4882.4352 | 4949.5076
ENS | Low | C&I Curtailment | C&I Curtailment- Manual HVAC Control | Large Industrial | Miscellaneous | Participant Cost | 1 | 0 | 0 | 0 | 0 | 79.3025 | 226.5829 | 431.8385 | 602.9744 | 611.6584 | 552.2724 | 500.5495 | 450.104 | 404.2286 | 359.7754 | 318.4654 | 278.0292 | 281.1508 | 283.8607 | 286.2779 | 300.5031 | 323.3458 | 331.0056 | 342.9726 | 352.1348 | 361.86 | 371.9496 | 382.5852 | 408.5614 | 420.509
ENS | Low | C&I Curtailment | C&I Curtailment- Manual HVAC Control | Large Industrial | Offices | Participant Cost | 1 | 0 | 0 | 0 | 0 | 44.9513 | 130.137 | 251.1444 | 354.8236 | 363.7018 | 332.3492 | 304.9545 | 278.2538 | 253.3238 | 228.5936 | 205.2401 | 181.7114 | 186.1856 | 190.6022 | 195.1208 | 201.4828 | 208.5625 | 215.8533 | 223.4661 | 231.4798 | 239.802 | 248.3701 | 257.297 | 266.5754 | 276.1678
ENS | Low | C&I Curtailment | C&I Curtailment- Manual HVAC Control | Large Industrial | Retail Trade | Participant Cost | 1 | 0 | 0 | 0 | 0 | 137.4519 | 394.1596 | 754.2307 | 1054.443 | 1068.9548 | 962.5981 | 869.6638 | 777.8757 | 694.3344 | 613.9621 | 539.852 | 467.9641 | 469.2379 | 467.8297 | 464.9456 | 464.7995 | 471.2749 | 476.9009 | 483.0713 | 490.6551 | 498.6326 | 506.7628 | 515.3811 | 524.3855 | 533.0062
ENS | Low | C&I Curtailment | C&I Curtailment- Manual HVAC Control | Large Industrial | Services | Participant Cost | 1 | 0 | 0 | 0 | 0 | 40.7902 | 116.9708 | 223.8256 | 312.9166 | 317.2231 | 285.6607 | 258.0815 | 230.8424 | 206.0507 | 182.1994 | 160.2065 | 138.873 | 139.2511 | 138.8332 | 137.9773 | 137.9339 | 139.8556 | 141.5251 | 143.3563 | 145.6068 | 147.9742 | 150.387 | 152.9445 | 155.6167 | 158.175
ENS | Low | C&I Curtailment | C&I Curtailment- Auto-DR HVAC Control | Large Industrial | Miscellaneous | Participant Cost | 1 | 0 | 0 | 0 | 0 | 52.2038 | 210.5735 | 510.9643 | 883.5721 | 1082.221 | 1189.3068 | 1292.5327 | 1394.8862 | 1497.9456 | 1604.5183 | 1708.8916 | 1815.2062 | 1835.5873 | 1853.2794 | 1869.061 | 1961.9351 | 2111.0711 | 2161.0809 | 2239.2112 | 2299.0298 | 2362.5238 | 2428.397 | 2497.8355 | 2667.4294 | 2745.4335
ENS | Low | C&I Curtailment | C&I Curtailment- Auto-DR HVAC Control | Large Industrial | Offices | Participant Cost | 1 | 0 | 0 | 0 | 0 | 29.5909 | 120.9421 | 297.1616 | 519.9429 | 643.5058 | 715.7069 | 787.4619 | 862.3172 | 938.7392 | 1019.4764 | 1101.3222 | 1186.3636 | 1215.5749 | 1244.4101 | 1273.9112 | 1315.4481 | 1361.6702 | 1409.2704 | 1458.973 | 1511.2934 | 1565.6277 | 1621.5674 | 1679.8495 | 1740.4266 | 1803.0539
ENS | Low | C&I Curtailment | C&I Curtailment- Auto-DR HVAC Control | Large Industrial | Retail Trade | Participant Cost | 1 | 0 | 0 | 0 | 0 | 90.4828 | 366.31 | 892.4285 | 1545.1344 | 1891.3258 | 2072.9344 | 2245.6698 | 2410.6608 | 2572.9878 | 2738.1342 | 2896.8565 | 3055.2598 | 3063.5763 | 3054.3825 | 3035.5527 | 3034.599 | 3076.8754 | 3113.607 | 3153.8922 | 3203.406 | 3255.4894 | 3308.5705 | 3364.8379 | 3423.6258 | 3479.9091
ENS | Low | C&I Curtailment | C&I Curtailment- Auto-DR HVAC Control | Large Industrial | Services | Participant Cost | 1 | 0 | 0 | 0 | 0 | 26.8517 | 108.7062 | 264.8371 | 458.5342 | 561.27 | 615.1641 | 666.4251 | 715.3878 | 763.56 | 812.5689 | 859.6713 | 906.6791 | 909.1471 | 906.4188 | 900.8308 | 900.5478 | 913.0937 | 923.9942 | 935.9493 | 950.643 | 966.0992 | 981.8516 | 998.5495 | 1015.9954 | 1032.698
ENS | Low | C&I Curtailment | C&I Curtailment- Standard Lighting Control | Large Industrial | Miscellaneous | Participant Cost | 1 | 0 | 0 | 0 | 0 | 41.1571 | 128.4894 | 263.9312 | 398.461 | 437.7663 | 433.5303 | 431.7701 | 430.5592 | 433.0196 | 436.5774 | 441.2099 | 445.4612 | 448.4719 | 449.4961 | 450.4449 | 450.0665 | 457.0727 | 464.2191 | 477.3592 | 486.2022 | 494.6288 | 504.0053 | 513.5731 | 517.1576 | 527.3251
ENS | Low | C&I Curtailment | C&I Curtailment- Standard Lighting Control | Large Industrial | Offices | Participant Cost | 1 | 0 | 0 | 0 | 0 | 7.8095 | 24.4317 | 50.2739 | 75.8309 | 83.0877 | 82.0228 | 81.2655 | 80.4839 | 80.7361 | 81.1893 | 81.9757 | 82.6067 | 82.9292 | 82.6441 | 82.3226 | 82.7918 | 83.6652 | 84.4864 | 85.3234 | 86.1572 | 86.6606 | 87.2272 | 87.7468 | 88.1654 | 88.6346
ENS | Low | C&I Curtailment | C&I Curtailment- Standard Lighting Control | Large Industrial | Retail Trade | Participant Cost | 1 | 0 | 0 | 0 | 0 | 68.7531 | 214.5243 | 441.0274 | 663.4826 | 724.6607 | 710.6789 | 701.0627 | 690.2882 | 685.6552 | 682.1345 | 681.0268 | 678.0222 | 672.4698 | 656.6537 | 638.9253 | 624.3089 | 623.7048 | 621.2174 | 620.2946 | 621.5709 | 620.4499 | 621.3074 | 621.6635 | 620.976 | 620.7798
ENS | Low | C&I Curtailment | C&I Curtailment- Standard Lighting Control | Large Industrial | Services | Participant Cost | 1 | 0 | 0 | 0 | 0 | 20.4032 | 63.6622 | 130.8793 | 196.8952 | 215.0503 | 210.9011 | 208.0474 | 204.85 | 203.4751 | 202.4303 | 202.1016 | 201.2099 | 199.5622 | 194.8686 | 189.6075 | 185.27 | 185.0907 | 184.3525 | 184.0787 | 184.4574 | 184.1247 | 184.3792 | 184.4849 | 184.2809 | 184.2226
ENS | Low | C&I Curtailment | C&I Curtailment- Advanced Lighting Control | Large Industrial | Miscellaneous | Participant Cost | 1 | 0 | 0 | 0 | 0 | 20.5785 | 64.2447 | 131.9656 | 199.2305 | 218.8832 | 216.7651 | 215.8851 | 215.2796 | 216.5098 | 218.2887 | 220.605 | 222.7306 | 224.236 | 224.748 | 225.2224 | 225.0332 | 228.5363 | 232.1096 | 238.6796 | 243.1011 | 247.3144 | 252.0027 | 256.7865 | 258.5788 | 263.6626
ENS | Low | C&I Curtailment | C&I Curtailment- Advanced Lighting Control | Large Industrial | Offices | Participant Cost | 1 | 0 | 0 | 0 | 0 | 3.9047 | 12.2158 | 25.1369 | 37.9155 | 41.5438 | 41.0114 | 40.6328 | 40.2419 | 40.368 | 40.5947 | 40.9878 | 41.3034 | 41.4646 | 41.3221 | 41.1613 | 41.3959 | 41.8326 | 42.2432 | 42.6617 | 43.0786 | 43.3303 | 43.6136 | 43.8734 | 44.0827 | 44.3173
ENS | Low | C&I Curtailment | C&I Curtailment- Advanced Lighting Control | Large Industrial | Retail Trade | Participant Cost | 1 | 0 | 0 | 0 | 0 | 34.3766 | 107.2621 | 220.5137 | 331.7413 | 362.3303 | 355.3394 | 350.5313 | 345.1441 | 342.8276 | 341.0673 | 340.5134 | 339.0111 | 336.2349 | 328.3269 | 319.4627 | 312.1545 | 311.8524 | 310.6087 | 310.1473 | 310.7854 | 310.2249 | 310.6537 | 310.8318 | 310.488 | 310.3899
ENS | Low | C&I Curtailment | C&I Curtailment- Advanced Lighting Control | Large Industrial | Services | Participant Cost | 1 | 0 | 0 | 0 | 0 | 10.2016 | 31.8311 | 65.4397 | 98.4476 | 107.5252 | 105.4506 | 104.0237 | 102.425 | 101.7375 | 101.2151 | 101.0508 | 100.6049 | 99.7811 | 97.4343 | 94.8038 | 92.635 | 92.5453 | 92.1763 | 92.0393 | 92.2287 | 92.0624 | 92.1896 | 92.2425 | 92.1404 | 92.1113
ENS | Low | C&I Curtailment | C&I Curtailment- Water Heating Control | Large Industrial | Miscellaneous | Participant Cost | 1 | 0 | 0 | 0 | 0 | 2.1673 | 6.8828 | 14.3408 | 22.0441 | 24.6887 | 25.0233 | 25.5352 | 26.1736 | 26.9008 | 27.7133 | 28.455 | 29.2437 | 29.9296 | 30.7968 | 31.6979 | 32.487 | 33.5954 | 34.765 | 36.3818 | 37.6486 | 38.9653 | 40.3204 | 41.7253 | 42.6746 | 44.1558
ENS | Low | C&I Curtailment | C&I Curtailment- Water Heating Control | Large Industrial | Offices | Participant Cost | 1 | 0 | 0 | 0 | 0 | 0.60825 | 1.9615 | 4.1524 | 6.4471 | 7.2576 | 7.3822 | 7.5487 | 7.7441 | 7.9796 | 8.242 | 8.5247 | 8.825 | 9.0709 | 9.3218 | 9.5726 | 9.9141 | 10.2882 | 10.674 | 11.0747 | 11.4836 | 11.9096 | 12.3463 | 12.8009 | 13.264 | 13.7433
ENS | Low | C&I Curtailment | C&I Curtailment- Water Heating Control | Large Industrial | Retail Trade | Participant Cost | 1 | 0 | 0 | 0 | 0 | 9.6323 | 31.4093 | 67.1107 | 105.1775 | 119.3707 | 122.642 | 126.6058 | 131.3778 | 136.4561 | 142.1087 | 148.2195 | 154.7614 | 160.4561 | 166.4992 | 172.9485 | 181.2407 | 189.7023 | 198.5883 | 207.9273 | 217.6453 | 227.8288 | 238.4495 | 249.5398 | 261.1587 | 273.3093
ENS | Low | C&I Curtailment | C&I Curtailment- Water Heating Control | Large Industrial | Services | Participant Cost | 1 | 0 | 0 | 0 | 0 | 2.8585 | 9.321 | 19.9158 | 31.2125 | 35.4245 | 36.3953 | 37.5716 | 38.9877 | 40.4947 | 42.1722 | 43.9856 | 45.927 | 47.617 | 49.4103 | 51.3242 | 53.785 | 56.2961 | 58.9331 | 61.7045 | 64.5884 | 67.6105 | 70.7623 | 74.0534 | 77.5015 | 81.1073
ENS | Low | C&I Curtailment | C&I Curtailment- Other | Large Industrial | Miscellaneous | Participant Cost | 1 | 0 | 0 | 0 | 0 | 46.3203 | 147.9306 | 309.7181 | 477.0671 | 534.0144 | 540.8622 | 550.9547 | 563.1862 | 576.8651 | 592.3342 | 607.7269 | 624.1033 | 637.4017 | 652.2343 | 667.2854 | 680.7421 | 702.3685 | 725.231 | 757.5384 | 783.014 | 809.681 | 837.2868 | 865.9731 | 885.4133 | 915.9943
ENS | Low | C&I Curtailment | C&I Curtailment- Other | Large Industrial | Offices | Participant Cost | 1 | 0 | 0 | 0 | 0 | 11.4769 | 37.1595 | 78.8264 | 122.6286 | 138.2186 | 140.93 | 144.3965 | 148.4381 | 152.8464 | 157.7905 | 163.1475 | 168.8382 | 173.4963 | 178.1762 | 183.0157 | 189.6013 | 196.8102 | 204.3066 | 212.1725 | 220.4271 | 229.0333 | 237.9654 | 247.2638 | 256.9495 | 267.0364
ENS | Low | C&I Curtailment | C&I Curtailment- Other | Large Industrial | Retail Trade | Participant Cost | 1 | 0 | 0 | 0 | 0 | 106.8808 | 345.6466 | 732.5529 | 1138.3955 | 1281.5805 | 1305.0307 | 1335.3176 | 1370.817 | 1409.5063 | 1453.0051 | 1500.0907 | 1550.1868 | 1590.6972 | 1631.2159 | 1672.2761 | 1728.8853 | 1793.2227 | 1860.0086 | 1930.2271 | 2003.8967 | 2081.1142 | 2161.1605 | 2244.4792 | 2331.1009 | 2421.2699
ENS | Low | C&I Curtailment | C&I Curtailment- Other | Large Industrial | Services | Participant Cost | 1 | 0 | 0 | 0 | 0 | 31.7179 | 102.5741 | 217.3924 | 337.8303 | 380.3219 | 387.281 | 396.2689 | 406.8038 | 418.2852 | 431.1939 | 445.167 | 460.0335 | 472.0554 | 484.0797 | 496.2648 | 513.0641 | 532.1569 | 551.9763 | 572.8143 | 594.6765 | 617.5916 | 641.3461 | 666.0718 | 691.7776 | 718.5362
ENS | Low | C&I Curtailment | C&I Curtailment- Industrial | Large Industrial | Manufacturing | Participant Cost | 1 | 0 | 0 | 0 | 0 | 1981.1057 | 6203.4151 | 12738.3205 | 19275.494 | 21246.8589 | 21162.887 | 21186.8941 | 21255.151 | 21423.9951 | 21641.9891 | 21845.2369 | 22062.096 | 22215.1627 | 22445.629 | 22665.7823 | 22994.0034 | 23386.0169 | 23775.4602 | 24183.5382 | 24621.3033 | 25102.8778 | 25606.4694 | 26128.7836 | 26666.9225 | 27225.9329
ENS | Low | C&I Curtailment | C&I Curtailment- Manual HVAC Control | Interruptible Rider | Miscellaneous | Participant Cost | 1 | 0 | 0 | 0 | 0 | 2942.7924 | 8125.2013 | 14956.8533 | 20395.663 | 20414.7439 | 18241.2923 | 16422.1254 | 14700.2101 | 13139.0531 | 11632.7901 | 10124.5504 | 8683.5129 | 8678.8096 | 8785.5686 | 8893.375 | 9028.1543 | 9179.7051 | 9314.5328 | 9454.3522 | 9602.1643 | 9758.2475 | 9918.7325 | 10084.4567 | 10289.797 | 10463.6273
ENS | Low | C&I Curtailment | C&I Curtailment- Manual HVAC Control | Interruptible Rider | Retail Trade | Participant Cost | 1 | 0 | 0 | 0 | 0 | 86.4097 | 237.0808 | 433.737 | 587.1996 | 583.0725 | 516.3524 | 460.089 | 406.8154 | 359.5908 | 314.8172 | 270.712 | 229.3512 | 226.3516 | 226.4548 | 226.3771 | 226.2825 | 227.2448 | 228.0193 | 228.827 | 229.903 | 231.296 | 232.8031 | 234.4645 | 236.1614 | 237.8686
ENS | Low | C&I Curtailment | C&I Curtailment- Auto-DR HVAC Control | Interruptible Rider | Miscellaneous | Participant Cost | 1 | 0 | 0 | 0 | 0 | 1937.2026 | 7551.1087 | 17697.3992 | 29886.908 | 36120.2664 | 39282.2327 | 42405.6621 | 45556.4031 | 48689.2508 | 51879.6514 | 54328.5372 | 56693.2157 | 56662.5086 | 57359.5208 | 58063.3707 | 58943.322 | 59932.7725 | 60813.0402 | 61725.8974 | 62690.9382 | 63709.98 | 64757.7595 | 65839.7457 | 67180.3781 | 68315.2874
ENS | Low | C&I Curtailment | C&I Curtailment- Auto-DR HVAC Control | Interruptible Rider | Retail Trade | Participant Cost | 1 | 0 | 0 | 0 | 0 | 56.8824 | 220.3297 | 513.2107 | 860.4564 | 1031.6433 | 1111.9538 | 1188.0544 | 1260.7333 | 1332.5317 | 1404.0145 | 1452.6458 | 1497.3957 | 1477.8122 | 1478.4859 | 1477.9789 | 1477.3607 | 1483.6438 | 1488.7004 | 1493.9738 | 1500.9988 | 1510.0932 | 1519.933 | 1530.7798 | 1541.8589 | 1553.0049
ENS | Low | C&I Curtailment | C&I Curtailment- Standard Lighting Control | Interruptible Rider | Miscellaneous | Participant Cost | 1 | 0 | 0 | 0 | 0 | 620.8646 | 1863.9759 | 3677.606 | 5375.0206 | 5761.4114 | 5580.1347 | 5440.9961 | 5313.1696 | 5238.4989 | 5173.5833 | 5056.6657 | 4929.7186 | 4815.9812 | 4765.3191 | 4716.986 | 4661.8919 | 4642.9728 | 4613.7835 | 4587.7518 | 4566.4729 | 4545.4601 | 4535.507 | 4524.4913 | 4501.4658 | 4492.9523
ENS | Low | C&I Curtailment | C&I Curtailment- Standard Lighting Control | Interruptible Rider | Retail Trade | Participant Cost | 1 | 0 | 0 | 0 | 0 | 43.6089 | 131.6019 | 260.9227 | 383.3452 | 413.0334 | 402.3403 | 394.7717 | 388.1843 | 384.9447 | 382.4508 | 376.0391 | 369.0571 | 362.821 | 361.3186 | 360.015 | 358.909 | 359.1323 | 359.2671 | 359.6536 | 360.3779 | 361.1408 | 362.6138 | 364.0642 | 365.4898 | 367.1875
ENS | Low | C&I Curtailment | C&I Curtailment- Advanced Lighting Control | Interruptible Rider | Miscellaneous | Participant Cost | 1 | 0 | 0 | 0 | 0 | 310.4323 | 931.9879 | 1838.803 | 2687.5103 | 2880.7057 | 2790.0674 | 2720.498 | 2656.5848 | 2619.2494 | 2586.7916 | 2528.3328 | 2464.8593 | 2407.9906 | 2382.6596 | 2358.493 | 2330.946 | 2321.4864 | 2306.8917 | 2293.8759 | 2283.2364 | 2272.73 | 2267.7535 | 2262.2457 | 2250.7329 | 2246.4761
ENS | Low | C&I Curtailment | C&I Curtailment- Advanced Lighting Control | Interruptible Rider | Retail Trade | Participant Cost | 1 | 0 | 0 | 0 | 0 | 21.8045 | 65.801 | 130.4613 | 191.6726 | 206.5167 | 201.1702 | 197.3859 | 194.0922 | 192.4723 | 191.2254 | 188.0196 | 184.5286 | 181.4105 | 180.6593 | 180.0075 | 179.4545 | 179.5662 | 179.6336 | 179.8268 | 180.1889 | 180.5704 | 181.3069 | 182.0321 | 182.7449 | 183.5937
ENS | Low | C&I Curtailment | C&I Curtailment- Water Heating Control | Interruptible Rider | Miscellaneous | Participant Cost | 1 | 0 | 0 | 0 | 0 | 46.5371 | 143.4903 | 290.3611 | 435.9217 | 479.8007 | 477.9888 | 480.212 | 484.1549 | 490.251 | 497.3221 | 499.1875 | 501.1871 | 503.0956 | 511.6503 | 520.0048 | 527.5777 | 538.2824 | 548.0714 | 558.1303 | 568.2621 | 578.8953 | 589.7417 | 600.801 | 610.3936 | 621.5935
ENS | Low | C&I Curtailment | C&I Curtailment- Water Heating Control | Interruptible Rider | Retail Trade | Participant Cost | 1 | 0 | 0 | 0 | 0 | 6.021 | 18.6235 | 37.7775 | 56.8673 | 62.7586 | 62.6988 | 63.1866 | 63.9275 | 64.8898 | 65.9904 | 66.4224 | 66.8773 | 67.3293 | 68.6343 | 69.9561 | 71.3131 | 72.7977 | 74.2985 | 75.847 | 77.424 | 79.0539 | 80.7149 | 82.4083 | 84.1246 | 85.8752
ENS | Low | C&I Curtailment | C&I Curtailment- Other | Interruptible Rider | Miscellaneous | Participant Cost | 1 | 0 | 0 | 0 | 0 | 844.0384 | 2602.7346 | 5258.8648 | 7886.3281 | 8672.9837 | 8634.795 | 8673.1205 | 8746.8501 | 8846.6224 | 8965.1149 | 8987.5338 | 9010.5308 | 9032.8369 | 9170.5369 | 9311.0897 | 9438.2009 | 9616.4683 | 9780.3351 | 9950.1035 | 10124.188 | 10303.8995 | 10486.8174 | 10674.2958 | 10839.8949 | 11034.85
ENS | Low | C&I Curtailment | C&I Curtailment- Other | Interruptible Rider | Retail Trade | Participant Cost | 1 | 0 | 0 | 0 | 0 | 67.2225 | 207.6302 | 420.229 | 631.2654 | 695.369 | 693.4674 | 697.7414 | 704.9305 | 714.1294 | 724.8714 | 727.9943 | 731.2276 | 734.4302 | 746.9238 | 759.7657 | 772.9717 | 787.4898 | 802.2263 | 817.4868 | 833.1381 | 849.237 | 865.6234 | 882.3882 | 899.5265 | 917.0355
ENS | Low | C&I Curtailment | C&I Curtailment- Industrial | Interruptible Rider | Manufacturing | Participant Cost | 1 | 0 | 0 | 0 | 0 | 1731.3286 | 5267.7005 | 10505.0733 | 15544.6049 | 16879.13 | 16566.9649 | 16385.1964 | 16238.0079 | 16180.0565 | 16150.5178 | 15983.0021 | 15814.8784 | 15672.0657 | 15713.0841 | 15743.7815 | 15758.5375 | 15810.7265 | 15854.2197 | 15903.4941 | 15965.3441 | 16048.9774 | 16139.5915 | 16234.6782 | 16332.1001 | 16434.6268
ENS | Low | BTM Battery Control | BTM Battery Control | Small Commercial | Manufacturing | Participant Cost | 0 | 0 | 0 | 0 | 0 | 0 | 6.9504 | 35.216 | 109.7077 | 231.9923 | 329.5081 | 387.784 | 430.3732 | 460.3165 | 481.8488 | 498.3717 | 512.1154 | 524.4081 | 536.0036 | 547.32 | 558.2206 | 569.5572 | 581.0408 | 592.7113 | 604.5922 | 616.6983 | 629.04 | 641.6249 | 654.4596 | 667.55
ENS | Low | BTM Battery Control | BTM Battery Control | Small Commercial | Miscellaneous | Participant Cost | 0 | 0 | 0 | 0 | 0 | 0 | 51.1894 | 259.5043 | 808.7888 | 1713.3029 | 2434.9868 | 2867.1591 | 3183.4625 | 3406.7647 | 3568.3368 | 3692.6596 | 3796.8454 | 3890.0484 | 3978.1737 | 4063.9589 | 4149.8183 | 4235.9645 | 4324.0422 | 4413.2277 | 4504.4696 | 4597.5001 | 4692.3986 | 4788.805 | 4887.176 | 4988.4349
ENS | Low | BTM Battery Control | BTM Battery Control | Small Commercial | Offices | Participant Cost | 0 | 0 | 0 | 0 | 0 | 0 | 17.7722 | 90.0246 | 280.452 | 593.6811 | 843.2293 | 992.3607 | 1101.3487 | 1177.6732 | 1232.4452 | 1274.7066 | 1309.8596 | 1341.3011 | 1370.9593 | 1399.5447 | 1428.3556 | 1456.9893 | 1486.3657 | 1515.8308 | 1546.2156 | 1577.1766 | 1608.7398 | 1640.5038 | 1672.8898 | 1706.3507
ENS | Low | BTM Battery Control | BTM Battery Control | Small Commercial | Retail Trade | Participant Cost | 0 | 0 | 0 | 0 | 0 | 0 | 31.0079 | 157.1103 | 489.3711 | 1036.0497 | 1471.327 | 1731.5422 | 1921.7122 | 2055.1137 | 2150.9299 | 2224.3598 | 2285.7016 | 2340.5669 | 2391.9688 | 2442.4694 | 2492.0168 | 2542.6258 | 2593.8912 | 2645.6016 | 2698.6326 | 2752.2642 | 2806.9308 | 2863.0878 | 2919.9297 | 2978.3336
ENS | Low | BTM Battery Control | BTM Battery Control | Small Commercial | Services | Participant Cost | 0 | 0 | 0 | 0 | 0 | 0 | 67.4996 | 341.9595 | 1065.2288 | 2255.3794 | 3202.9741 | 3769.1896 | 4182.8658 | 4473.5874 | 4682.533 | 4842.4463 | 4975.6518 | 5094.7418 | 5207.0429 | 5316.6178 | 5425.3321 | 5535.1383 | 5646.3583 | 5758.9897 | 5874.4285 | 5991.2464 | 6110.7329 | 6232.5664 | 6356.3798 | 6483.5189
ENS | Low | BTM Battery Control | BTM Battery Control | Large Commercial | Offices | Participant Cost | 0 | 0 | 0 | 0 | 0 | 0 | 10.3764 | 52.5752 | 163.7867 | 346.8044 | 492.5803 | 579.6968 | 643.3632 | 688.1253 | 720.3138 | 745.0139 | 765.5594 | 783.9356 | 801.2697 | 818.1865 | 835.0296 | 851.9878 | 869.1659 | 886.6235 | 904.3959 | 922.5052 | 940.9668 | 959.7923 | 978.9915 | 998.5731
ENS | Low | BTM Battery Control | BTM Battery Control | Large Commercial | Services | Participant Cost | 0 | 0 | 0 | 0 | 0 | 0 | 55.3411 | 280.4011 | 873.5289 | 1849.6235 | 2627.095 | 3091.7164 | 3431.2702 | 3670.0014 | 3841.6737 | 3973.4074 | 4082.9833 | 4180.99 | 4273.4383 | 4363.6615 | 4453.4914 | 4543.935 | 4635.5515 | 4728.6587 | 4823.4446 | 4920.0277 | 5018.4895 | 5118.8923 | 5221.2878 | 5325.723
ENS | Low | BTM Battery Control | BTM Battery Control | Small Industrial | Manufacturing | Participant Cost | 0 | 0 | 0 | 0 | 0 | 0 | 0.17657 | 0.89464 | 2.787 | 5.9013 | 8.3819 | 9.8643 | 10.9477 | 11.5778 | 12.1194 | 12.5349 | 12.8806 | 13.1898 | 13.4814 | 13.7661 | 14.0495 | 14.3348 | 14.6238 | 14.9175 | 15.2166 | 15.5212 | 15.8319 | 16.1486 | 16.4716 | 16.8011
ENS | Low | BTM Battery Control | BTM Battery Control | Small Industrial | Miscellaneous | Participant Cost | 0 | 0 | 0 | 0 | 0 | 0 | 1.1408 | 5.7799 | 18.0062 | 38.1266 | 53.9643 | 63.5083 | 70.4833 | 75.3871 | 78.9135 | 81.6195 | 83.8704 | 85.8836 | 87.7826 | 89.6359 | 91.4812 | 93.339 | 95.2209 | 97.1335 | 99.0805 | 101.0645 | 103.087 | 105.1495 | 107.2528 | 109.3981
ENS | Low | BTM Battery Control | BTM Battery Control | Small Industrial | Offices | Participant Cost | 0 | 0 | 0 | 0 | 0 | 0 | 0.45035 | 2.2818 | 7.1085 | 15.0517 | 21.3785 | 25.1595 | 27.9227 | 29.8654 | 31.2624 | 32.3344 | 33.2261 | 34.0237 | 34.776 | 35.5102 | 36.2412 | 36.9772 | 37.5566 | 38.3109 | 39.0789 | 39.8614 | 40.6591 | 41.4726 | 42.3022 | 43.1483
ENS | Low | BTM Battery Control | BTM Battery Control | Small Industrial | Retail Trade | Participant Cost | 0 | 0 | 0 | 0 | 0 | 0 | 0.78365 | 3.9706 | 12.3695 | 26.1913 | 37.2005 | 43.7797 | 48.5879 | 51.9685 | 54.3994 | 56.2648 | 57.8164 | 59.2042 | 60.5133 | 61.7909 | 63.0629 | 64.3436 | 65.641 | 66.9594 | 68.3016 | 69.6692 | 71.0635 | 72.4852 | 73.9352 | 75.2231
ENS | Low | BTM Battery Control | BTM Battery Control | Small Industrial | Services | Participant Cost | 0 | 0 | 0 | 0 | 0 | 0 | 1.7062 | 8.6448 | 26.931 | 57.0241 | 80.9936 | 95.3179 | 105.7864 | 113.1465 | 118.4392 | 122.5005 | 125.8788 | 128.9003 | 131.5973 | 134.3757 | 137.1419 | 139.9271 | 142.7483 | 145.6155 | 148.5344 | 151.5086 | 154.5406 | 157.6324 | 160.7856 | 164.0016
ENS | Low | BTM Battery Control | BTM Battery Control | Large Industrial | Manufacturing | Participant Cost | 0 | 0 | 0 | 0 | 0 | 0 | 6.9238 | 35.0815 | 109.2889 | 231.4099 | 328.6809 | 386.8105 | 429.2928 | 459.1609 | 480.6391 | 497.1206 | 510.8298 | 523.0916 | 534.658 | 545.946 | 557.1848 | 568.5004 | 579.9627 | 591.6115 | 603.4703 | 615.554 | 627.8728 | 640.4344 | 653.2453 | 666.3113
ENS | Low | BTM Battery Control | BTM Battery Control | Large Industrial | Miscellaneous | Participant Cost | 0 | 0 | 0 | 0 | 0 | 0 | 32.1014 | 162.6507 | 506.7029 | 1072.9005 | 1523.884 | 1793.3943 | 1990.3573 | 2128.8368 | 2228.4177 | 2304.8317 | 2368.3928 | 2425.243 | 2478.8689 | 2531.2042 | 2583.3113 | 2635.7744 | 2688.9179 | 2742.926 | 2797.9079 | 2853.9323 | 2911.0465 | 2969.2866 | 3028.6826 | 3089.2617
ENS | Low | BTM Battery Control | BTM Battery Control | Large Industrial | Offices | Participant Cost | 0 | 0 | 0 | 0 | 0 | 0 | 3.7766 | 19.1354 | 59.6121 | 126.2236 | 179.2805 | 210.9876 | 234.1597 | 250.4514 | 262.1668 | 271.1567 | 278.6344 | 285.3227 | 291.6316 | 297.7887 | 303.919 | 310.0911 | 316.3433 | 322.6972 | 329.1656 | 335.7567 | 342.4761 | 349.3278 | 356.3156 | 363.4426
ENS | Low | BTM Battery Control | BTM Battery Control | Large Industrial | Retail Trade | Participant Cost | 0 | 0 | 0 | 0 | 0 | 0 | 18.8832 | 95.6769 | 298.0606 | 631.118 | 896.4023 | 1054.9378 | 1170.7984 | 1252.2569 | 1310.834 | 1355.7834 | 1393.1722 | 1426.6135 | 1458.1582 | 1488.9436 | 1519.5949 | 1550.4555 | 1581.7164 | 1613.4859 | 1645.8282 | 1678.7837 | 1712.3803 | 1746.6392 | 1781.578 | 1817.2128
ENS | Low | BTM Battery Control | BTM Battery Control | Large Industrial | Services | Participant Cost | 0 | 0 | 0 | 0 | 0 | 0 | 40.9135 | 207.2999 | 645.7979 | 1367.4222 | 1942.2051 | 2285.6986 | 2536.7299 | 2713.2233 | 2840.1402 | 2937.5306 | 3018.5398 | 3090.9959 | 3159.3427 | 3226.0446 | 3292.4556 | 3359.3203 | 3427.0522 | 3495.8861 | 3565.9611 | 3637.3647 | 3710.1574 | 3784.3848 | 3860.0856 | 3937.2943
ENS | Low | BTM Battery Control | BTM Battery Control | Interruptible Rider | Manufacturing | Participant Cost | 0 | 0 | 0 | 0 | 0 | 0 | 10.1051 | 51.2002 | 159.5031 | 337.7342 | 479.6976 | 564.5357 | 626.5369 | 670.1283 | 701.4751 | 725.5291 | 745.5373 | 763.4329 | 780.3136 | 796.788 | 813.1906 | 829.7053 | 846.4341 | 863.4351 | 880.7427 | 898.3784 | 916.3572 | 934.6903 | 953.3874 | 972.4568
ENS | Low | BTM Battery Control | BTM Battery Control | Interruptible Rider | Miscellaneous | Participant Cost | 0 | 0 | 0 | 0 | 0 | 0 | 26.9468 | 136.5338 | 425.3415 | 900.6246 | 1279.1936 | 1505.4285 | 1670.7651 | 1787.0089 | 1870.6002 | 1934.7443 | 1988.0994 | 2035.8211 | 2080.8363 | 2124.7681 | 2168.5084 | 2212.5475 | 2257.1577 | 2302.4937 | 2348.6472 | 2395.6757 | 2443.6191 | 2492.5075 | 2542.3663 | 2593.2182
ENS | Low | BTM Battery Control | BTM Battery Control | Interruptible Rider | Retail Trade | Participant Cost | 0 | 0 | 0 | 0 | 0 | 0 | 40.4203 | 204.8007 | 638.0123 | 1350.9369 | 1918.7903 | 2258.1428 | 2506.1477 | 2680.5134 | 2805.9002 | 2902.1165 | 2982.1491 | 3053.7317 | 3121.2545 | 3187.1522 | 3252.7626 | 3318.8212 | 3385.7365 | 3453.7406 | 3522.9708 | 3593.5136 | 3665.4287 | 3738.7613 | 3813.5494 | 3889.8273
ENS | Low | BTM Battery Control | BTM Battery Control | Residential | Residential LI | Participant Cost | 0 | 0 | 0 | 0 | 0 | 0 | 211.4615 | 1076.6953 | 3370.7143 | 7172.2507 | 10237.116 | 12106.9115 | 13502.5671 | 14513.0072 | 15266.4197 | 15867.6811 | 16385.4095 | 16861.2573 | 17318.6903 | 17771.4631 | 18226.4809 | 18688.1341 | 19158.5397 | 19639.639 | 20131.8094 | 20635.9451 | 21152.5336 | 21681.6978 | 22224.3873 | 22780.3772
ENS | Low | BTM Battery Control | BTM Battery Control | Residential | Residential Market Rate | Participant Cost | 0 | 0 | 0 | 0 | 0 | 0 | 1316.4443 | 6702.9217 | 20984.0776 | 44650.3547 | 63730.468 | 75370.1543 | 84059.1038 | 90349.4954 | 95040.601 | 98782.8326 | 102006.0852 | 104968.2796 | 107816.9812 | 110634.5712 | 113467.2939 | 116341.2106 | 119270.6021 | 122264.8175 | 125328.951 | 128467.4554 | 131683.073 | 134978.6378 | 138356.1881 | 141817.94
ENS | Low | EV Charging Control | EV Charging Control | EV | EV | Participant Cost | 0 | 0 | 0 | 0 | 0 | 0 | 227.8289 | 956.3915 | 2604.996 | 5296.0935 | 7756.125 | 10059.5915 | 12753.2401 | 15860.8093 | 19411.8682 | 23443.5294 | 28009.0238 | 33161.4491 | 38968.7784 | 45477.7562 | 52727.0088 | 60754.7199 | 69576.7895 | 79198.2001 | 89609.5888 | 100790.8713 | 112707.7382 | 125337.5878 | 138634.6778 | 152580.6521
ENS | High | DLC | DLC-Switch-Water Heating | Small Commercial | Manufacturing | Participant Cost | 0 | 0 | 0 | 0 | 0 | 149.3313 | 426.955 | 747.0921 | 860.1651 | 662.8996 | 582.9954 | 606.3956 | 626.4359 | 643.811 | 659.487 | 674.2409 | 688.5835 | 702.8209 | 717.1288 | 731.6068 | 745.8221 | 760.7777 | 776.0142 | 791.5458 | 807.3828 | 823.5337 | 840.0061 | 856.8072 | 873.9438 | 891.4229
ENS | High | DLC | DLC-Switch-Water Heating | Small Commercial | Miscellaneous | Participant Cost | 0 | 0 | 0 | 0 | 0 | 1099.239 | 3144.5267 | 5505.2754 | 6341.3223 | 4895.6263 | 4308.1986 | 4483.5079 | 4633.7347 | 4764.7926 | 4883.8388 | 4995.7532 | 5105.1867 | 5213.5104 | 5322.4698 | 5432.3248 | 5544.4504 | 5658.1278 | 5775.0133 | 5893.7159 | 6015.3462 | 6139.4625 | 6266.1256 | 6394.8305 | 6526.1739 | 6661.3818
ENS | High | DLC | DLC-Switch-Water Heating | Small Commercial | Offices | Participant Cost | 0 | 0 | 0 | 0 | 0 | 381.842 | 1091.7291 | 1909.8337 | 2198.8887 | 1696.3965 | 1491.9175 | 1551.7999 | 1603.0839 | 1647.1253 | 1686.7981 | 1724.5347 | 1761.2194 | 1797.635 | 1834.231 | 1870.7821 | 1908.384 | 1946.1522 | 1985.129 | 2024.3407 | 2064.843 | 2106.1482 | 2148.2756 | 2190.6809 | 2233.922 | 2278.6011
ENS | High | DLC | DLC-Switch-Water Heating | Small Commercial | Retail Trade | Participant Cost | 0 | 0 | 0 | 0 | 0 | 666.2173 | 1904.7903 | 3333.0294 | 3836.9227 | 2960.4294 | 2603.2047 | 2707.6918 | 2797.176 | 2874.3372 | 2943.8911 | 3009.3087 | 3073.3233 | 3136.8685 | 3200.2579 | 3264.8676 | 3329.5106 | 3396.2754 | 3464.2947 | 3533.1112 | 3603.8004 | 3675.3502 | 3748.3135 | 3823.2839 | 3899.178 | 3977.1628
ENS | High | DLC | DLC-Switch-Water Heating | Small Commercial | Services | Participant Cost | 0 | 0 | 0 | 0 | 0 | 1450.3536 | 4146.4442 | 7254.5284 | 8351.9442 | 6444.5668 | 5666.9911 | 5894.0542 | 6088.4306 | 6256.8795 | 6408.7943 | 6551.2853 | 6690.1938 | 6828.0615 | 6966.5958 | 7106.7636 | 7248.627 | 7393.4802 | 7541.0444 | 7690.9355 | 7844.813 | 8000.6594 | 8160.138 | 8322.7873 | 8488.1003 | 8657.8649
ENS | High | DLC | DLC-Thermostat-HVAC | Small Commercial | Miscellaneous | Participant Cost | 0 | 0 | 0 | 0 | 0 | 748.0881 | 2127.1278 | 3638.7304 | 4090.9708 | 3077.2541 | 2641.4018 | 2660.0201 | 2656.767 | 2624.6553 | 2586.2914 | 2544.1128 | 2500.5277 | 2458.1445 | 2374.0599 | 2294.1461 | 2236.6327 | 2282.0765 | 2253.8576 | 2231.2114 | 2216.9205 | 2221.2139 | 2210.1597 | 2201.1325 | 2250.3412 | 2244.2297
ENS | High | DLC | DLC-Thermostat-HVAC | Small Commercial | Offices | Participant Cost | 0 | 0 | 0 | 0 | 0 | 1074.336 | 3076.1583 | 5294.3013 | 5991.8969 | 4539.9249 | 3934.1115 | 4001.1994 | 4044.5183 | 4039.4349 | 4024.2206 | 4002.2532 | 3977.5089 | 3953.2515 | 3839.3001 | 3720.0628 | 3598.8803 | 3590.761 | 3578.1281 | 3572.4209 | 3576.6745 | 3581.5265 | 3586.9608 | 3594.0725 | 3602.0316 | 3609.9863
ENS | High | DLC | DLC-Thermostat-HVAC | Small Commercial | Retail Trade | Participant Cost | 0 | 0 | 0 | 0 | 0 | 1160.3784 | 3285.9572 | 5597.677 | 6258.1885 | 4681.78 | 3991.0705 | 3989.7486 | 3945.7535 | 3857.8106 | 3759.6891 | 3655.2498 | 3549.4752 | 3445.325 | 3251.5006 | 3050.8773 | 2849.9113 | 2778.6749 | 2700.8947 | 2632.0388 | 2578.0302 | 2526.5413 | 2477.1638 | 2431.081 | 2386.8157 | 2341.4074
ENS | High | DLC | DLC-Thermostat-HVAC | Small Commercial | Services | Participant Cost | 0 | 0 | 0 | 0 | 0 | 1397.2239 | 3956.5004 | 6739.9622 | 7535.142 | 5637.3017 | 4805.4269 | 4803.559 | 4750.376 | 4644.5196 | 4526.2147 | 4400.2209 | 4272.6292 | 4147.0033 | 3913.9695 | 3672.8883 | 3431.4596 | 3345.6813 | 3252.0232 | 3169.1361 | 3104.1042 | 3042.1457 | 2982.7384 | 2927.2895 | 2874.015 | 2819.4008
ENS | High | DLC | DLC-Switch-Water Heating | Small Industrial | Manufacturing | Participant Cost | 0 | 0 | 0 | 0 | 0 | 8.687 | 24.7864 | 43.1993 | 49.2289 | 36.9158 | 31.5479 | 32.4726 | 33.32 | 33.7244 | 34.4682 | 35.1962 | 35.9214 | 36.6513 | 37.3906 | 38.1417 | 38.9063 | 39.6854 | 40.4797 | 41.2895 | 42.1155 | 42.9579 | 43.8171 | 44.6934 | 45.5873 | 46.4991
ENS | High | DLC | DLC-Switch-Water Heating | Small Industrial | Miscellaneous | Participant Cost | 0 | 0 | 0 | 0 | 0 | 56.124 | 160.1367 | 279.0967 | 318.0521 | 238.5011 | 203.1118 | 209.0651 | 214.5208 | 219.5919 | 224.4347 | 229.1753 | 233.897 | 238.65 | 243.4635 | 248.3546 | 253.3334 | 258.4064 | 263.5779 | 268.8512 | 274.2292 | 279.7143 | 285.3089 | 291.0152 | 296.8356 | 302.7724
ENS | High | DLC | DLC-Switch-Water Heating | Small Industrial | Offices | Participant Cost | 0 | 0 | 0 | 0 | 0 | 22.1568 | 63.2192 | 110.1825 | 125.5614 | 94.1561 | 80.4649 | 82.8233 | 84.9847 | 86.9936 | 88.9122 | 90.7902 | 92.6608 | 94.5437 | 96.4506 | 98.3883 | 100.3607 | 102.3704 | 103.9592 | 106.0391 | 108.1602 | 110.3236 | 112.5302 | 114.7809 | 117.0765 | 119.4181
ENS | High | DLC | DLC-Switch-Water Heating | Small Industrial | Retail Trade | Participant Cost | 0 | 0 | 0 | 0 | 0 | 38.5548 | 110.0069 | 191.7273 | 218.488 | 163.8399 | 140.016 | 144.1199 | 147.8809 | 151.3766 | 154.715 | 157.983 | 161.2379 | 164.5144 | 167.8326 | 171.2043 | 174.6364 | 178.1335 | 181.6985 | 185.3338 | 189.0411 | 192.8223 | 196.6789 | 200.6126 | 204.6249 | 208.189
ENS | High | DLC | DLC-Switch-Water Heating | Small Industrial | Services | Participant Cost | 0 | 0 | 0 | 0 | 0 | 83.942 | 239.5087 | 417.4316 | 475.6953 | 356.7147 | 304.8449 | 313.78 | 321.9684 | 329.5794 | 336.8479 | 343.963 | 351.0496 | 358.1832 | 364.9828 | 372.3151 | 379.779 | 387.384 | 395.1368 | 403.0423 | 411.1046 | 419.3274 | 427.7144 | 436.2689 | 444.9944 | 453.8944
ENS | High | DLC | DLC-Thermostat-HVAC | Small Industrial | Miscellaneous | Participant Cost | 0 | 0 | 0 | 0 | 0 | 150.7726 | 437.7359 | 758.7747 | 857.5513 | 637.4633 | 538.9812 | 547.8899 | 553.4563 | 559.2684 | 564.2345 | 568.8303 | 573.1579 | 577.6917 | 591.8907 | 598.2106 | 630.5851 | 644.4444 | 651.5565 | 659.0071 | 667.4249 | 692.3258 | 702.7645 | 713.9125 | 768.6489 | 782.1401
ENS | High | DLC | DLC-Thermostat-HVAC | Small Industrial | Offices | Participant Cost | 0 | 0 | 0 | 0 | 0 | 14.0106 | 40.9547 | 71.4962 | 81.4191 | 60.9815 | 52.0088 | 53.3758 | 54.5217 | 55.6461 | 56.7143 | 57.7204 | 58.716 | 59.7158 | 60.727 | 61.7238 | 62.7374 | 63.9355 | 65.1449 | 66.3801 | 67.6813 | 69.0475 | 70.4651 | 71.9426 | 73.4608 | 75.0189
ENS | High | DLC | DLC-Thermostat-HVAC | Small Industrial | Retail Trade | Participant Cost | 0 | 0 | 0 | 0 | 0 | 18.1853 | 52.801 | 91.5708 | 103.4799 | 76.8441 | 64.9202 | 65.9008 | 66.4518 | 67.0289 | 67.51 | 67.8324 | 68.109 | 68.3481 | 68.6595 | 68.884 | 69.089 | 69.6331 | 70.1322 | 70.6272 | 71.2135 | 71.9074 | 72.6587 | 73.4787 | 74.3176 | 75.1718
ENS | High | DLC | DLC-Thermostat-HVAC | Small Industrial | Services | Participant Cost | 0 | 0 | 0 | 0 | 0 | 22.67 | 65.8223 | 114.1531 | 128.9991 | 95.7947 | 80.9302 | 82.1526 | 82.8395 | 83.5589 | 84.1586 | 84.5605 | 84.9054 | 85.2035 | 85.5916 | 85.8716 | 86.127 | 86.8053 | 87.4275 | 88.0446 | 88.7754 | 89.6406 | 90.5771 | 91.5993 | 92.6451 | 93.71
ENS | High | DLC | DLC-Switch-Water Heating | Residential | Residential LI | Participant Cost | 0 | 0 | 0 | 0 | 0 | 15729.733 | 48437.3095 | 99386.2766 | 152604.064 | 173096.5039 | 177000.0851 | 181345.9349 | 185825.3784 | 190439.2503 | 195181.0798 | 200053.9725 | 205051.8029 | 210178.323 | 215432.4833 | 220822.8072 | 226346.1697 | 232008.7738 | 237810.7357 | 243762.0062 | 249859.6296 | 256110.5826 | 262518.6875 | 269084.2723 | 275818.4724 | 282718.1473
ENS | High | DLC | DLC-Switch-Water Heating | Residential | Residential Market Rate | Participant Cost | 0 | 0 | 0 | 0 | 0 | 48962.1929 | 137174.4976 | 226155.0224 | 221517.7382 | 111383.3607 | 69369.0291 | 74199.3246 | 78151.7455 | 81396.9675 | 84182.0513 | 86708.3383 | 89109.1233 | 91464.7329 | 93821.5117 | 96205.6029 | 98632.3088 | 101110.7461 | 103645.9958 | 106242.2195 | 108901.7038 | 111627.1625 | 114420.3552 | 117283.4082 | 120217.9108 | 123225.6908
ENS | High | DLC | DLC-Thermostat-Heat Pump | Residential | Residential LI | Participant Cost | 0 | 0 | 0 | 0 | 0 | 1367.7921 | 5424.8547 | 13728.3949 | 25175.8346 | 33348.3223 | 38879.6486 | 44631.0543 | 50477.6807 | 56356.955 | 62930.6066 | 68734.8936 | 74440.945 | 80030.3709 | 85495.9597 | 92695.5684 | 97967.8888 | 103147.9951 | 108254.7695 | 112656.3213 | 116949.7482 | 121137.0549 | 125277.2448 | 129378.7226 | 133468.9838 | 137575.9374
ENS | High | DLC | DLC-Thermostat-Heat Pump | Residential | Residential Market Rate | Participant Cost | 0 | 0 | 0 | 0 | 0 | 33272.2319 | 96105.7026 | 163350.2782 | 164332.1832 | 84634.2852 | 54215.3544 | 59579.3387 | 64395.2493 | 68713.7238 | 72936.1791 | 76660.8634 | 80234.3196 | 83712.6052 | 87130.838 | 91207.9962 | 94584.0237 | 97949.6058 | 101321.3363 | 104526.2802 | 107736.1918 | 110953.475 | 114200.9798 | 117483.1758 | 120752.7488 | 124068.7998
ENS | High | DLC | DLC-Thermostat-Electric Furnace | Residential | Residential LI | Participant Cost | 0 | 0 | 0 | 0 | 0 | 14991.1303 | 44949.9472 | 89633.3328 | 133532.392 | 146672.0417 | 145200.4398 | 143968.718 | 142780.7129 | 141699.8653 | 140057.7164 | 139321.2377 | 138812.93 | 138555.085 | 138553.8229 | 136960.1511 | 137432.1277 | 138141.1296 | 139068.3956 | 140856.1652 | 142904.2666 | 145217.951 | 147742.1902 | 150468.9205 | 153382.2274 | 156450.9358
ENS | High | DLC | DLC-Thermostat-Electric Furnace | Residential | Residential Market Rate | Participant Cost | 0 | 0 | 0 | 0 | 0 | 17648.4487 | 46552.1092 | 71738.9594 | 64994.5218 | 29255.0899 | 16263.3658 | 15618.7817 | 14686.3749 | 13578.5837 | 12294.0546 | 11276.266 | 10288.3359 | 9348.9436 | 8466.6734 | 7025.4018 | 6246.6903 | 5524.9292 | 4849.863 | 4378.831 | 3961.3189 | 3597.6552 | 3269.1427 | 2973.7521 | 2754.9628 | 2561.9486
ENS | High | C&I Curtailment | C&I Curtailment- Manual HVAC Control | Large Commercial | Offices | Participant Cost | 0 | 0 | 0 | 0 | 0 | 1034.6642 | 2711.5832 | 4399.4609 | 4893.8417 | 4045.865 | 3632.9034 | 3494.182 | 3238.844 | 2936.2565 | 2601.9242 | 2276.6755 | 1956.0249 | 1955.5524 | 1904.278 | 1847.7771 | 1788.2489 | 1789.7361 | 1789.4777 | 1791.4265 | 1797.4852 | 1804.2275 | 1811.7945 | 1820.4768 | 1829.7912 | 1839.0673
ENS | High | C&I Curtailment | C&I Curtailment- Manual HVAC Control | Large Commercial | Services | Participant Cost | 0 | 0 | 0 | 0 | 0 | 2237.708 | 5806.0347 | 9331.8478 | 10266.3838 | 8391.3522 | 7425.421 | 7032.6644 | 6392.6255 | 5688.6294 | 4945.1896 | 4242.4833 | 3572.1262 | 3498.2641 | 3322.1271 | 3133.957 | 2941.6158 | 2883.1713 | 2818.5051 | 2759.4947 | 2712.8575 | 2668.3071 | 2625.5809 | 2586.042 | 2548.1764 | 2508.6101
ENS | High | C&I Curtailment | C&I Curtailment- Auto-DR HVAC Control | Large Commercial | Offices | Participant Cost | 0 | 0 | 0 | 0 | 0 | 681.1062 | 2519.9942 | 5205.5746 | 7171.2205 | 7158.4402 | 7823.3798 | 9022.7726 | 10037.2771 | 10880.8548 | 11604.002 | 12216.6856 | 12770.562 | 12767.4771 | 12432.7154 | 12063.8306 | 11675.1805 | 11684.8901 | 11683.2031 | 11695.9266 | 11735.4829 | 11779.502 | 11828.9061 | 11885.591 | 11946.4035 | 12006.9654
ENS | High | C&I Curtailment | C&I Curtailment- Auto-DR HVAC Control | Large Commercial | Services | Participant Cost | 0 | 0 | 0 | 0 | 0 | 1473.0545 | 5395.8047 | 11041.7233 | 15043.9076 | 14847.0085 | 15990.4852 | 18159.9388 | 19810.9429 | 21080.2942 | 22054.4434 | 22765.2491 | 23321.8195 | 22839.5859 | 21689.6169 | 20461.0853 | 19205.3216 | 18823.7476 | 18401.5525 | 18016.2833 | 17711.7965 | 17420.9344 | 17141.982 | 16883.8393 | 16636.6213 | 16378.2996
ENS | High | C&I Curtailment | C&I Curtailment- Standard Lighting Control | Large Commercial | Offices | Participant Cost | 0 | 0 | 0 | 0 | 0 | 178.0695 | 499.12 | 856.2273 | 1006.2255 | 879.7127 | 839.976 | 860.3723 | 850.8717 | 833.6864 | 806.0614 | 776.0742 | 740.4411 | 707.7308 | 645.4446 | 582.539 | 520.1395 | 492.5332 | 463.3392 | 436.9578 | 414.238 | 389.6363 | 367.7948 | 346.1183 | 323.9941 | 302.907
ENS | High | C&I Curtailment | C&I Curtailment- Standard Lighting Control | Large Commercial | Services | Participant Cost | 0 | 0 | 0 | 0 | 0 | 1119.296 | 3159.9766 | 5456.6868 | 6459.8727 | 5688.6249 | 5482.1321 | 5669.2465 | 5672.8262 | 5617.5209 | 5494.2878 | 5351.9202 | 5175.5698 | 5013.3996 | 4662.9942 | 4306.6641 | 3951.1163 | 3815.7095 | 3671.4219 | 3543.3688 | 3436.6973 | 3320.1818 | 3219.0458 | 3119.338 | 3017.5443 | 2921.7192
ENS | High | C&I Curtailment | C&I Curtailment- Advanced Lighting Control | Large Commercial | Offices | Participant Cost | 0 | 0 | 0 | 0 | 0 | 89.0348 | 249.56 | 428.1137 | 503.1127 | 439.8564 | 419.988 | 430.1862 | 425.4358 | 416.8432 | 403.0307 | 388.0371 | 370.2206 | 353.8654 | 322.7223 | 291.2695 | 260.0698 | 246.2666 | 231.6696 | 218.4789 | 207.119 | 194.8182 | 183.8974 | 173.0591 | 161.9971 | 151.4535
ENS | High | C&I Curtailment | C&I Curtailment- Advanced Lighting Control | Large Commercial | Services | Participant Cost | 0 | 0 | 0 | 0 | 0 | 559.648 | 1579.9883 | 2728.3434 | 3229.9364 | 2844.3124 | 2741.066 | 2834.6232 | 2836.4131 | 2808.7604 | 2747.1439 | 2675.9601 | 2587.7849 | 2506.6998 | 2331.4971 | 2153.332 | 1975.5581 | 1907.8547 | 1835.7109 | 1771.6844 | 1718.3487 | 1660.0909 | 1609.5229 | 1559.669 | 1508.7721 | 1460.8596
ENS | High | C&I Curtailment | C&I Curtailment- Water Heating Control | Large Commercial | Offices | Participant Cost | 0 | 0 | 0 | 0 | 0 | 14.1218 | 41.6772 | 74.8181 | 92.2986 | 84.4833 | 85.3214 | 92.3639 | 97.441 | 100.9335 | 103.3766 | 105.2367 | 106.772 | 108.1582 | 106.9537 | 105.5124 | 103.8805 | 105.1466 | 106.3772 | 107.6977 | 109.1498 | 110.6221 | 112.1348 | 113.6867 | 115.2628 | 116.8698
ENS | High | C&I Curtailment | C&I Curtailment- Water Heating Control | Large Commercial | Services | Participant Cost | 0 | 0 | 0 | 0 | 0 | 156.8128 | 462.6647 | 830.3386 | 1024.0408 | 937.0664 | 946.0528 | 1023.8166 | 1079.6703 | 1117.9744 | 1144.622 | 1164.7987 | 1181.3455 | 1196.2327 | 1182.3353 | 1165.7561 | 1147.0333 | 1160.5633 | 1173.6658 | 1187.7633 | 1203.372 | 1219.1684 | 1235.427 | 1252.1226 | 1269.0632 | 1286.3385
ENS | High | C&I Curtailment | C&I Curtailment- Other | Large Commercial | Offices | Participant Cost | 0 | 0 | 0 | 0 | 0 | 263.1505 | 768.1239 | 1364.0815 | 1663.8519 | 1506.5036 | 1503.3505 | 1608.1008 | 1671.9778 | 1708.3312 | 1725.5394 | 1732.2225 | 1732.7177 | 1730.375 | 1683.3409 | 1630.5709 | 1575.2398 | 1574.2028 | 1572.0755 | 1571.6721 | 1574.3697 | 1577.7017 | 1581.4886 | 1585.9127 | 1590.3055 | 1595.0475
ENS | High | C&I Curtailment | C&I Curtailment- Other | Large Commercial | Services | Participant Cost | 0 | 0 | 0 | 0 | 0 | 1740.0119 | 5091.4293 | 9063.6351 | 11083.7714 | 10060.475 | 10066.9243 | 10798.2418 | 11265.4499 | 11547.9783 | 11703.3045 | 11788.6194 | 11833.0944 | 11858.9718 | 11583.5029 | 11271.9453 | 10941.7417 | 10970.6008 | 10992.7314 | 11026.223 | 11079.6478 | 11136.5603 | 11197.1543 | 11262.1849 | 11327.6523 | 11395.7819
ENS | High | C&I Curtailment | C&I Curtailment- Manual HVAC Control | Large Industrial | Miscellaneous | Participant Cost | 0 | 0 | 0 | 0 | 0 | 312.7113 | 842.244 | 1414.0532 | 1601.6289 | 1318.9764 | 1185.3699 | 1148.616 | 1073.0817 | 982.9349 | 881.365 | 780.6866 | 679.2813 | 683.3093 | 693.0023 | 700.9555 | 729.2238 | 770.7564 | 783.7234 | 797.8971 | 814.3033 | 844.6802 | 863.3858 | 883.3557 | 938.381 | 961.0762
ENS | High | C&I Curtailment | C&I Curtailment- Manual HVAC Control | Large Industrial | Offices | Participant Cost | 0 | 0 | 0 | 0 | 0 | 177.6496 | 486.0421 | 828.4022 | 952.0292 | 794.4631 | 724.9662 | 713.5653 | 678.9826 | 632.7477 | 577.3772 | 520.5948 | 461.0541 | 471.6119 | 481.1825 | 490.5515 | 504.3583 | 520.1135 | 536.2382 | 553.0085 | 570.7761 | 589.0577 | 607.8375 | 627.419 | 647.7149 | 668.6711
ENS | High | C&I Curtailment | C&I Curtailment- Manual HVAC Control | Large Industrial | Retail Trade | Participant Cost | 0 | 0 | 0 | 0 | 0 | 541.6938 | 1463.294 | 2465.0887 | 2793.3408 | 2296.9276 | 2056.3595 | 1984.2321 | 1840.8556 | 1672.7315 | 1487.1361 | 1305.4991 | 1125.1797 | 1119.5266 | 1103.8621 | 1082.9813 | 1067.6482 | 1072.3734 | 1074.6515 | 1078.3697 | 1086.2283 | 1094.6776 | 1103.6523 | 1113.7789 | 1124.4742 | 1134.2526
ENS | High | C&I Curtailment | C&I Curtailment- Manual HVAC Control | Large Industrial | Services | Participant Cost | 0 | 0 | 0 | 0 | 0 | 160.7531 | 434.2472 | 731.5399 | 828.952 | 681.6364 | 610.2454 | 588.8408 | 546.2924 | 496.3999 | 441.3226 | 387.42 | 333.9084 | 332.2308 | 327.5822 | 321.3856 | 316.8353 | 318.2376 | 318.9136 | 320.0171 | 322.3492 | 324.8566 | 327.5199 | 330.5251 | 333.699 | 336.6009
ENS | High | C&I Curtailment | C&I Curtailment- Auto-DR HVAC Control | Large Industrial | Miscellaneous | Participant Cost | 0 | 0 | 0 | 0 | 0 | 205.8538 | 782.7346 | 1673.1504 | 2346.9566 | 2333.6947 | 2552.6688 | 2965.9877 | 3325.5131 | 3642.4515 | 3930.6913 | 4189.1795 | 4434.9148 | 4461.2128 | 4524.4973 | 4576.4223 | 4760.981 | 5032.1406 | 5116.8001 | 5209.3378 | 5316.4513 | 5514.7768 | 5636.903 | 5767.283 | 6126.534 | 6274.7072
ENS | High | C&I Curtailment | C&I Curtailment- Auto-DR HVAC Control | Large Industrial | Offices | Participant Cost | 0 | 0 | 0 | 0 | 0 | 116.9444 | 451.7004 | 980.1904 | 1395.0617 | 1405.6614 | 1561.1991 | 1842.5879 | 2104.1881 | 2344.7664 | 2574.9738 | 2793.522 | 3010.1461 | 3079.0759 | 3141.5607 | 3202.7295 | 3292.8717 | 3395.7349 | 3501.0103 | 3610.5009 | 3726.5027 | 3845.8598 | 3968.4702 | 4096.3149 | 4228.8232 | 4365.6424
ENS | High | C&I Curtailment | C&I Curtailment- Auto-DR HVAC Control | Large Industrial | Retail Trade | Participant Cost | 0 | 0 | 0 | 0 | 0 | 356.5901 | 1359.9038 | 2916.7671 | 4093.2388 | 4064.0058 | 4428.3262 | 5123.7384 | 5704.8681 | 6198.6234 | 6632.2955 | 7005.3337 | 7346.1114 | 7309.2032 | 7206.9327 | 7070.6055 | 6970.4981 | 7001.3479 | 7016.2213 | 7040.4968 | 7091.8043 | 7146.9687 | 7205.5632 | 7271.678 | 7341.5056 | 7405.347
ENS | High | C&I Curtailment | C&I Curtailment- Auto-DR HVAC Control | Large Industrial | Services | Participant Cost | 0 | 0 | 0 | 0 | 0 | 105.8217 | 403.5651 | 865.58 | 1214.7098 | 1206.0346 | 1314.1504 | 1520.521 | 1692.977 | 1839.5039 | 1968.2004 | 2078.9033 | 2180.0325 | 2169.0796 | 2138.7298 | 2098.2734 | 2068.5655 | 2077.7205 | 2082.1343 | 2089.3383 | 2104.5643 | 2120.9349 | 2138.3234 | 2157.9436 | 2178.6657 | 2197.6113
ENS | High | C&I Curtailment | C&I Curtailment- Standard Lighting Control | Large Industrial | Miscellaneous | Participant Cost | 0 | 0 | 0 | 0 | 0 | 162.2936 | 477.6153 | 864.2417 | 1058.3976 | 943.9967 | 930.5078 | 990.7872 | 1026.4854 | 1052.9442 | 1069.5117 | 1081.5827 | 1088.3515 | 1089.9665 | 1097.3757 | 1102.9207 | 1092.1655 | 1089.5199 | 1099.1335 | 1110.5364 | 1124.3309 | 1154.5989 | 1169.9195 | 1185.7952 | 1187.8042 | 1205.2052
ENS | High | C&I Curtailment | C&I Curtailment- Standard Lighting Control | Large Industrial | Offices | Participant Cost | 0 | 0 | 0 | 0 | 0 | 30.8635 | 91.2486 | 165.8289 | 203.4624 | 181.4951 | 178.9196 | 190.1538 | 196.3932 | 201.6611 | 205.0664 | 207.9327 | 209.5971 | 210.0613 | 208.6382 | 206.9665 | 207.247 | 208.6443 | 209.8871 | 211.1487 | 212.4438 | 212.876 | 213.4715 | 213.9706 | 214.2209 | 214.6065
ENS | High | C&I Curtailment | C&I Curtailment- Standard Lighting Control | Large Industrial | Retail Trade | Participant Cost | 0 | 0 | 0 | 0 | 0 | 270.9539 | 796.4084 | 1441.4312 | 1757.6418 | 1557.1221 | 1518.1947 | 1599.5503 | 1633.5782 | 1651.8221 | 1652.263 | 1646.8955 | 1630.2464 | 1604.4055 | 1549.3997 | 1488.2262 | 1434.0425 | 1419.2238 | 1399.8552 | 1384.696 | 1376.0538 | 1362.1104 | 1353.113 | 1343.4635 | 1331.5996 | 1321.0373
ENS | High | C&I Curtailment | C&I Curtailment- Standard Lighting Control | Large Industrial | Services | Participant Cost | 0 | 0 | 0 | 0 | 0 | 80.4083 | 236.3422 | 427.7592 | 521.5979 | 462.0916 | 450.5395 | 474.6827 | 484.7808 | 490.1948 | 490.3257 | 488.7328 | 483.792 | 476.1235 | 459.7999 | 441.6461 | 425.5666 | 421.1689 | 415.4211 | 410.9225 | 408.3578 | 404.22 | 401.5499 | 398.6863 | 395.1656 | 392.0311
ENS | High | C&I Curtailment | C&I Curtailment- Advanced Lighting Control | Large Industrial | Miscellaneous | Participant Cost | 0 | 0 | 0 | 0 | 0 | 81.1468 | 238.8076 | 432.1208 | 529.1988 | 471.9983 | 465.2539 | 495.3936 | 513.2427 | 526.4721 | 534.7558 | 540.7914 | 544.1757 | 544.9833 | 548.6878 | 551.4603 | 546.0828 | 544.7599 | 549.5667 | 555.2682 | 562.1654 | 577.2994 | 584.9598 | 592.8976 | 593.9021 | 602.6026
ENS | High | C&I Curtailment | C&I Curtailment- Advanced Lighting Control | Large Industrial | Offices | Participant Cost | 0 | 0 | 0 | 0 | 0 | 15.4317 | 45.6243 | 82.9145 | 101.7312 | 90.7475 | 89.4598 | 95.0769 | 98.1966 | 100.8306 | 102.5332 | 103.9664 | 104.7985 | 105.0307 | 104.3191 | 103.4833 | 103.6235 | 104.3222 | 104.9435 | 105.5744 | 106.2219 | 106.438 | 106.7357 | 106.9853 | 107.1104 | 107.3033
ENS | High | C&I Curtailment | C&I Curtailment- Advanced Lighting Control | Large Industrial | Retail Trade | Participant Cost | 0 | 0 | 0 | 0 | 0 | 135.477 | 398.2042 | 720.7156 | 878.8209 | 778.561 | 759.0973 | 799.7752 | 816.7891 | 825.9111 | 826.1315 | 823.4478 | 815.1232 | 802.2027 | 774.6998 | 744.1131 | 717.0213 | 709.6119 | 699.9276 | 692.348 | 688.0269 | 681.0552 | 676.5565 | 671.7317 | 665.7998 | 660.5186
ENS | High | C&I Curtailment | C&I Curtailment- Advanced Lighting Control | Large Industrial | Services | Participant Cost | 0 | 0 | 0 | 0 | 0 | 40.2042 | 118.1711 | 213.8796 | 260.799 | 231.0458 | 225.2698 | 237.3413 | 242.3904 | 245.0974 | 245.1628 | 244.3664 | 241.896 | 238.0617 | 229.9 | 220.823 | 212.7833 | 210.5845 | 207.7106 | 205.4612 | 204.1789 | 202.11 | 200.7749 | 199.3432 | 197.5828 | 196.0156
ENS | High | C&I Curtailment | C&I Curtailment- Water Heating Control | Large Industrial | Miscellaneous | Participant Cost | 0 | 0 | 0 | 0 | 0 | 8.5462 | 25.5845 | 46.9588 | 58.5539 | 53.2385 | 53.7087 | 58.5958 | 62.3999 | 65.4127 | 67.8912 | 69.7547 | 71.4482 | 72.741 | 75.1857 | 77.6128 | 78.8355 | 80.081 | 82.3131 | 84.6392 | 87.0614 | 90.9556 | 93.5935 | 96.3399 | 98.0147 | 100.9185
ENS | High | C&I Curtailment | C&I Curtailment- Water Heating Control | Large Industrial | Offices | Participant Cost | 0 | 0 | 0 | 0 | 0 | 2.4038 | 7.3258 | 13.6968 | 17.2981 | 15.8533 | 16.1031 | 17.6632 | 18.8969 | 19.9314 | 20.8176 | 21.6229 | 22.3916 | 22.9769 | 23.5332 | 24.0665 | 24.8174 | 25.6567 | 26.517 | 27.4064 | 28.3159 | 29.2552 | 30.2153 | 31.2151 | 32.2285 | 33.276
ENS | High | C&I Curtailment | C&I Curtailment- Water Heating Control | Large Industrial | Retail Trade | Participant Cost | 0 | 0 | 0 | 0 | 0 | 37.9605 | 116.6053 | 219.3412 | 278.6273 | 256.499 | 261.9952 | 288.8649 | 310.9078 | 328.7384 | 344.2151 | 358.4324 | 372.1106 | 382.8225 | 392.8613 | 402.8428 | 416.3113 | 431.6626 | 447.5002 | 464.1603 | 481.8302 | 500.166 | 519.3068 | 539.275 | 560.0196 | 581.61
ENS | High | C&I Curtailment | C&I Curtailment- Water Heating Control | Large Industrial | Services | Participant Cost | 0 | 0 | 0 | 0 | 0 | 11.2652 | 34.6038 | 65.0917 | 82.6855 | 76.1187 | 77.7497 | 85.7236 | 92.265 | 97.5564 | 102.1493 | 106.3684 | 110.4276 | 113.6064 | 116.5855 | 119.5477 | 123.5446 | 128.1002 | 132.8002 | 137.7442 | 142.988 | 148.4293 | 154.1095 | 160.0353 | 166.1915 | 172.5986
ENS | High | C&I Curtailment | C&I Curtailment- Other | Large Industrial | Miscellaneous | Participant Cost | 0 | 0 | 0 | 0 | 0 | 182.6536 | 549.8811 | 1014.1705 | 1267.1922 | 1151.5454 | 1160.8796 | 1264.2813 | 1342.6781 | 1402.7233 | 1451.0791 | 1489.7826 | 1524.8101 | 1549.1416 | 1592.3299 | 1633.8577 | 1651.9405 | 1674.2292 | 1717.1325 | 1762.3499 | 1810.701 | 1890.017 | 1943.5472 | 1999.456 | 2033.6113 | 2093.5113
ENS | High | C&I Curtailment | C&I Curtailment- Other | Large Industrial | Offices | Participant Cost | 0 | 0 | 0 | 0 | 0 | 45.3573 | 138.7852 | 260.0095 | 329.0256 | 301.9219 | 307.416 | 337.8743 | 362.212 | 381.7769 | 398.5443 | 413.8263 | 428.3911 | 439.4697 | 449.8127 | 460.1183 | 474.6161 | 490.8054 | 507.5531 | 525.0605 | 543.5226 | 562.605 | 582.374 | 602.953 | 624.3264 | 646.5615
ENS | High | C&I Curtailment | C&I Curtailment- Other | Large Industrial | Retail Trade | Participant Cost | 0 | 0 | 0 | 0 | 0 | 421.2139 | 1283.1921 | 2394.2379 | 3015.7406 | 2753.8092 | 2787.8844 | 3046.6714 | 3244.0609 | 3395.6627 | 3519.4619 | 3627.5998 | 3727.2919 | 3795.1491 | 3848.9166 | 3895.1736 | 3971.2633 | 4080.4305 | 4191.3549 | 4308.8847 | 4436.2916 | 4568.7933 | 4706.6787 | 4850.4952 | 4998.7327 | 5152.5324
ENS | High | C&I Curtailment | C&I Curtailment- Other | Large Industrial | Services | Participant Cost | 0 | 0 | 0 | 0 | 0 | 124.9995 | 380.8002 | 710.5142 | 894.9514 | 817.2206 | 827.3328 | 904.1304 | 962.7077 | 1007.6971 | 1044.4357 | 1076.5268 | 1106.1114 | 1126.2487 | 1142.2047 | 1155.932 | 1178.5124 | 1210.9088 | 1243.8267 | 1278.7049 | 1316.5142 | 1355.8354 | 1396.7543 | 1439.4333 | 1483.4242 | 1529.0658
ENS | High | C&I Curtailment | C&I Curtailment- Industrial | Large Industrial | Manufacturing | Participant Cost | 0 | 0 | 0 | 0 | 0 | 7790.8473 | 22920.5908 | 41303.2285 | 50490.8197 | 44990.4527 | 44384.3129 | 47233.7725 | 48949.5784 | 50065.4498 | 50665.6827 | 50906.8068 | 50947.5939 | 50763.2298 | 50600.3137 | 50324.09 | 50197.5864 | 50208.6663 | 50172.6275 | 50144.7427 | 50169.1328 | 50305.5268 | 50483.5993 | 50682.3353 | 50878.0817 | 51095.6736
ENS | High | C&I Curtailment | C&I Curtailment- Manual HVAC Control | Interruptible Rider | Miscellaneous | Participant Cost | 0 | 0 | 0 | 0 | 0 | 11625.9909 | 30330.7583 | 49309.0415 | 54721.153 | 44646.5434 | 39873.2261 | 38504.3415 | 35964.6558 | 32909.9938 | 29466.3241 | 25740.5482 | 22068.1849 | 22002.2008 | 22243.0255 | 22429.083 | 22674.5213 | 22929.0491 | 23178.0693 | 23437.34 | 23719.2202 | 24079.9375 | 24397.6605 | 24731.1514 | 25160.2309 | 25512.7248
ENS | High | C&I Curtailment | C&I Curtailment- Manual HVAC Control | Interruptible Rider | Retail Trade | Participant Cost | 0 | 0 | 0 | 0 | 0 | 341.3627 | 884.9598 | 1429.848 | 1575.3623 | 1275.0858 | 1128.621 | 1078.7067 | 995.2652 | 900.67 | 797.4434 | 688.2238 | 582.8134 | 573.7416 | 572.1781 | 569.7558 | 567.133 | 567.4159 | 567.1891 | 567.0367 | 567.6656 | 569.1043 | 570.9412 | 573.257 | 575.6568 | 578.1102
ENS | High | C&I Curtailment | C&I Curtailment- Auto-DR HVAC Control | Interruptible Rider | Miscellaneous | Participant Cost | 0 | 0 | 0 | 0 | 0 | 7653.241 | 28187.7146 | 58343.943 | 80185.9724 | 78994.1356 | 85866.1392 | 99426.9653 | 111455.5744 | 121954.218 | 131413.2388 | 138124.2898 | 144079.5198 | 143648.7203 | 145221.0251 | 146435.7633 | 148038.1892 | 149699.9596 | 151325.7712 | 153018.506 | 154858.8553 | 157213.9189 | 159288.2798 | 161465.5861 | 164266.9751 | 166568.3496
ENS | High | C&I Curtailment | C&I Curtailment- Auto-DR HVAC Control | Interruptible Rider | Retail Trade | Participant Cost | 0 | 0 | 0 | 0 | 0 | 224.7147 | 822.4322 | 1691.8392 | 2308.4667 | 2256.038 | 2430.4613 | 2785.466 | 3084.3575 | 3337.6033 | 3556.4197 | 3693.0227 | 3805.0917 | 3745.8635 | 3735.6562 | 3719.841 | 3702.7176 | 3704.5643 | 3703.0836 | 3702.0884 | 3706.1946 | 3715.5877 | 3727.5804 | 3742.7001 | 3758.3678 | 3774.3856
ENS | High | C&I Curtailment | C&I Curtailment- Standard Lighting Control | Interruptible Rider | Miscellaneous | Participant Cost | 0 | 0 | 0 | 0 | 0 | 2452.829 | 6958.0801 | 12124.1563 | 14421.072 | 12600.0651 | 12197.4896 | 12757.2995 | 12998.8834 | 13121.1103 | 13104.8941 | 12856.0125 | 12528.3331 | 12209.2994 | 12064.6846 | 11896.234 | 11708.5026 | 11597.2082 | 11480.8327 | 11373.0373 | 11280.0794 | 11216.6036 | 11156.2399 | 11095.8759 | 11006.8177 | 10954.8488
ENS | High | C&I Curtailment | C&I Curtailment- Standard Lighting Control | Interruptible Rider | Retail Trade | Participant Cost | 0 | 0 | 0 | 0 | 0 | 172.2777 | 491.2351 | 860.152 | 1028.4538 | 903.2377 | 879.4183 | 925.5664 | 949.6848 | 964.1742 | 968.7618 | 955.9942 | 937.8257 | 919.6553 | 912.9353 | 906.1014 | 899.5356 | 896.7306 | 893.6628 | 891.2268 | 889.8278 | 888.5878 | 889.2973 | 890.1235 | 890.9021 | 892.4036
ENS | High | C&I Curtailment | C&I Curtailment- Advanced Lighting Control | Interruptible Rider | Miscellaneous | Participant Cost | 0 | 0 | 0 | 0 | 0 | 1226.4145 | 3479.0401 | 6062.0781 | 7210.536 | 6300.0326 | 6098.7448 | 6378.6497 | 6499.4417 | 6560.5552 | 6552.447 | 6428.0063 | 6264.1665 | 6104.6497 | 6032.3423 | 5948.117 | 5854.2513 | 5798.6041 | 5740.4164 | 5686.5186 | 5640.0397 | 5608.3018 | 5578.1199 | 5547.9379 | 5503.4088 | 5477.4244
ENS | High | C&I Curtailment | C&I Curtailment- Advanced Lighting Control | Interruptible Rider | Retail Trade | Participant Cost | 0 | 0 | 0 | 0 | 0 | 86.1388 | 245.6175 | 430.076 | 514.2269 | 451.6188 | 439.7092 | 462.7832 | 474.8424 | 482.0871 | 484.3809 | 477.9971 | 468.9129 | 459.8276 | 456.4676 | 453.0507 | 449.7678 | 448.3653 | 446.8314 | 445.6134 | 444.9139 | 444.2939 | 444.6486 | 445.0617 | 445.451 | 446.2018
ENS | High | C&I Curtailment | C&I Curtailment- Water Heating Control | Interruptible Rider | Miscellaneous | Participant Cost | 0 | 0 | 0 | 0 | 0 | 183.8524 | 535.6384 | 957.2485 | 1169.5691 | 1049.3124 | 1044.8248 | 1125.935 | 1184.5045 | 1227.9543 | 1259.7368 | 1269.129 | 1273.7113 | 1275.4296 | 1295.38 | 1311.4516 | 1325.0297 | 1344.5208 | 1363.8083 | 1383.6051 | 1403.7182 | 1428.5109 | 1450.6207 | 1473.4061 | 1492.5118 | 1515.5877
ENS | High | C&I Curtailment | C&I Curtailment- Water Heating Control | Interruptible Rider | Retail Trade | Participant Cost | 0 | 0 | 0 | 0 | 0 | 23.7862 | 69.5165 | 124.5366 | 152.5659 | 137.2429 | 137.0444 | 148.1447 | 156.3972 | 162.5301 | 167.1562 | 168.8639 | 169.9446 | 170.6621 | 173.4168 | 176.0685 | 178.7325 | 181.7713 | 184.8146 | 187.9501 | 191.1716 | 194.5122 | 197.9503 | 201.4852 | 205.0584 | 208.7089
ENS | High | C&I Curtailment | C&I Curtailment- Other | Interruptible Rider | Miscellaneous | Participant Cost | 0 | 0 | 0 | 0 | 0 | 3334.5141 | 9715.8102 | 17337.1749 | 21158.8595 | 18967.6023 | 18874.6021 | 20335.5403 | 21399.521 | 22158.5443 | 22708.9959 | 22849.8094 | 22899.2648 | 22899.718 | 23217.6759 | 23482.5589 | 23704.3676 | 24019.9955 | 24337.161 | 24666.3076 | 25008.7206 | 25426.4154 | 25795.0108 | 26177.6744 | 26505.3099 | 26905.4968
ENS | High | C&I Curtailment | C&I Curtailment- Other | Interruptible Rider | Retail Trade | Participant Cost | 0 | 0 | 0 | 0 | 0 | 265.5633 | 775.0283 | 1385.3178 | 1693.5838 | 1520.6602 | 1515.7516 | 1635.8973 | 1724.5977 | 1788.6858 | 1836.1256 | 1850.7605 | 1858.1515 | 1861.5865 | 1887.2351 | 1912.2111 | 1937.3035 | 1966.312 | 1995.5062 | 2025.7439 | 2057.1449 | 2089.5494 | 2122.9099 | 2157.4067 | 2192.6464 | 2228.7409
ENS | High | C&I Curtailment | C&I Curtailment- Industrial | Interruptible Rider | Manufacturing | Participant Cost | 0 | 0 | 0 | 0 | 0 | 6810.0078 | 19470.892 | 34088.2723 | 40786.1582 | 35868.2365 | 34916.1956 | 36725.8544 | 37607.9179 | 38032.3075 | 38034.5871 | 37469.2434 | 36741.0834 | 36028.1036 | 35637.0347 | 35166.9497 | 34610.3105 | 34150.4222 | 33659.2831 | 33175.7179 | 32728.5014 | 32356.525 | 32012.1973 | 31681.3339 | 31348.8936 | 31030.1276
ENS | High | BTM Battery Control | BTM Battery Control | Small Commercial | Manufacturing | Participant Cost | 0 | 0 | 0 | 0 | 0 | 0 | 38.8248 | 167.5577 | 385.7327 | 527.5511 | 612.8857 | 721.2791 | 800.495 | 856.1895 | 896.2397 | 926.9724 | 952.5358 | 975.4001 | 996.9678 | 1018.0163 | 1038.2914 | 1059.3775 | 1080.737 | 1102.4441 | 1124.5426 | 1147.0601 | 1170.0156 | 1193.4236 | 1217.2962 | 1241.6443
ENS | High | BTM Battery Control | BTM Battery Control | Small Commercial | Miscellaneous | Participant Cost | 0 | 0 | 0 | 0 | 0 | 0 | 285.9445 | 1234.7226 | 2843.7045 | 3896.0549 | 4529.0803 | 5332.9217 | 5921.2466 | 6336.5892 | 6637.1135 | 6868.3543 | 7062.1401 | 7235.4977 | 7399.4111 | 7558.9716 | 7718.6703 | 7878.9025 | 8042.7271 | 8208.6123 | 8378.3224 | 8551.3593 | 8727.8707 | 8907.1869 | 9090.1571 | 9278.4988
ENS | High | BTM Battery Control | BTM Battery Control | Small Commercial | Offices | Participant Cost | 0 | 0 | 0 | 0 | 0 | 0 | 99.2753 | 428.3373 | 986.0703 | 1350.0323 | 1568.4082 | 1845.7929 | 2048.5107 | 2190.4744 | 2292.3506 | 2370.9569 | 2436.3414 | 2494.8227 | 2549.9871 | 2603.1559 | 2656.7442 | 2710.003 | 2764.6431 | 2819.4484 | 2875.9642 | 2933.5516 | 2992.2592 | 3051.3404 | 3111.5784 | 3173.8157
ENS | High | BTM Battery Control | BTM Battery Control | Small Commercial | Retail Trade | Participant Cost | 0 | 0 | 0 | 0 | 0 | 0 | 173.2103 | 747.5315 | 1720.6308 | 2355.9795 | 2736.6712 | 3220.672 | 3574.3886 | 3822.5155 | 4000.7339 | 4137.3136 | 4251.4096 | 4353.4592 | 4449.0668 | 4542.998 | 4635.1563 | 4729.2891 | 4824.6428 | 4920.8242 | 5019.462 | 5119.2169 | 5220.8968 | 5325.349 | 5431.0751 | 5539.7065
ENS | High | BTM Battery Control | BTM Battery Control | Small Commercial | Services | Participant Cost | 0 | 0 | 0 | 0 | 0 | 0 | 377.053 | 1627.0449 | 3745.3484 | 5128.7383 | 5957.5382 | 7010.7001 | 7780.1387 | 8320.8815 | 8709.5207 | 9006.9598 | 9254.7224 | 9476.23 | 9685.1102 | 9888.9197 | 10091.1285 | 10295.3682 | 10502.2377 | 10711.7323 | 10926.4488 | 11143.7302 | 11365.9754 | 11592.5859 | 11822.879 | 12059.3581
ENS | High | BTM Battery Control | BTM Battery Control | Large Commercial | Offices | Participant Cost | 0 | 0 | 0 | 0 | 0 | 0 | 37.5054 | 161.8636 | 372.6243 | 510.2921 | 592.8349 | 697.6822 | 774.3065 | 828.179 | 866.9189 | 896.6461 | 921.3732 | 943.4896 | 964.3516 | 984.7116 | 1004.9827 | 1025.3924 | 1046.0667 | 1067.0775 | 1088.467 | 1110.2621 | 1132.4812 | 1155.1383 | 1178.245 | 1201.8121
ENS | High | BTM Battery Control | BTM Battery Control | Large Commercial | Services | Participant Cost | 0 | 0 | 0 | 0 | 0 | 0 | 200.0286 | 863.2726 | 1987.3297 | 2721.5578 | 3161.7861 | 3720.9716 | 4129.6346 | 4416.9547 | 4623.5673 | 4782.1127 | 4913.9904 | 5031.9444 | 5143.2086 | 5251.795 | 5359.9079 | 5468.7594 | 5579.0225 | 5691.0798 | 5805.1574 | 5921.398 | 6039.8998 | 6160.7374 | 6283.9734 | 6409.6643
ENS | High | BTM Battery Control | BTM Battery Control | Small Industrial | Manufacturing | Participant Cost | 0 | 0 | 0 | 0 | 0 | 0 | 0.98631 | 4.2567 | 9.7992 | 13.4196 | 15.5903 | 18.3476 | 20.3627 | 21.5347 | 22.542 | 23.315 | 23.958 | 24.533 | 25.0755 | 25.6049 | 26.132 | 26.6627 | 27.2003 | 27.7466 | 28.3028 | 28.8695 | 29.4473 | 30.0364 | 30.6372 | 31.25
ENS | High | BTM Battery Control | BTM Battery Control | Small Industrial | Miscellaneous | Participant Cost | 0 | 0 | 0 | 0 | 0 | 0 | 6.3722 | 27.501 | 63.3097 | 86.6998 | 100.3737 | 118.1255 | 131.0989 | 140.2201 | 146.7792 | 151.8124 | 155.9989 | 159.7435 | 163.2757 | 166.7228 | 170.155 | 173.6106 | 177.111 | 180.6683 | 184.2898 | 187.98 | 191.7419 | 195.578 | 199.4902 | 203.4804
ENS | High | BTM Battery Control | BTM Battery Control | Small Industrial | Offices | Participant Cost | 0 | 0 | 0 | 0 | 0 | 0 | 2.5157 | 10.8569 | 24.9936 | 34.2276 | 39.7641 | 46.7967 | 51.9362 | 55.5497 | 58.1481 | 60.1421 | 61.8006 | 63.2841 | 64.6834 | 66.049 | 67.4087 | 68.7777 | 69.8553 | 71.2584 | 72.6867 | 74.1422 | 75.626 | 77.139 | 78.682 | 80.2558
ENS | High | BTM Battery Control | BTM Battery Control | Small Industrial | Retail Trade | Participant Cost | 0 | 0 | 0 | 0 | 0 | 0 | 4.3775 | 18.892 | 43.491 | 59.559 | 69.193 | 81.4303 | 90.3736 | 96.6613 | 101.1829 | 104.6525 | 107.5385 | 110.1199 | 112.5548 | 114.9311 | 117.2971 | 119.6792 | 122.0922 | 124.5445 | 127.041 | 129.5848 | 132.1781 | 134.8225 | 137.5195 | 139.915
ENS | High | BTM Battery Control | BTM Battery Control | Small Industrial | Services | Participant Cost | 0 | 0 | 0 | 0 | 0 | 0 | 9.5307 | 41.1319 | 94.6893 | 129.6727 | 150.6481 | 177.2913 | 196.7627 | 210.4525 | 220.2969 | 227.851 | 234.1345 | 239.7546 | 244.771 | 249.9388 | 255.084 | 260.2643 | 265.5119 | 270.8448 | 276.2739 | 281.8059 | 287.4456 | 293.1963 | 299.0613 | 305.0431
ENS | High | BTM Battery Control | BTM Battery Control | Large Industrial | Manufacturing | Participant Cost | 0 | 0 | 0 | 0 | 0 | 0 | 25.026 | 108.0057 | 248.6386 | 340.4993 | 395.5771 | 465.5378 | 516.6665 | 552.6136 | 578.4633 | 598.2992 | 614.7987 | 629.5561 | 643.4766 | 657.0621 | 670.5883 | 684.2069 | 698.0021 | 712.0218 | 726.2943 | 740.8374 | 755.6634 | 770.7816 | 786.1999 | 801.9253
ENS | High | BTM Battery Control | BTM Battery Control | Large Industrial | Miscellaneous | Participant Cost | 0 | 0 | 0 | 0 | 0 | 0 | 116.0295 | 500.7536 | 1152.779 | 1578.6785 | 1834.0392 | 2158.4027 | 2395.4535 | 2562.1177 | 2681.9663 | 2773.9328 | 2850.4303 | 2918.8512 | 2983.3916 | 3046.3787 | 3109.0911 | 3172.232 | 3236.1917 | 3301.1921 | 3367.3645 | 3434.7915 | 3503.5301 | 3573.6237 | 3645.1085 | 3718.0173
ENS | High | BTM Battery Control | BTM Battery Control | Large Industrial | Offices | Participant Cost | 0 | 0 | 0 | 0 | 0 | 0 | 13.6505 | 58.9122 | 135.6211 | 185.7269 | 215.7693 | 253.9297 | 281.8181 | 301.4256 | 315.5254 | 326.345 | 335.3447 | 343.3943 | 350.9873 | 358.3975 | 365.7754 | 373.2038 | 380.7284 | 388.3755 | 396.1605 | 404.0931 | 412.18 | 420.4263 | 428.8363 | 437.4138
ENS | High | BTM Battery Control | BTM Battery Control | Large Industrial | Retail Trade | Participant Cost | 0 | 0 | 0 | 0 | 0 | 0 | 68.2526 | 294.5609 | 678.1053 | 928.6344 | 1078.8466 | 1269.6487 | 1409.0903 | 1507.128 | 1577.6272 | 1631.7252 | 1676.7237 | 1716.9713 | 1754.9363 | 1791.9875 | 1828.8771 | 1866.0188 | 1903.6422 | 1941.8777 | 1980.8026 | 2020.4656 | 2060.9001 | 2102.1316 | 2144.1815 | 2187.069
ENS | High | BTM Battery Control | BTM Battery Control | Large Industrial | Services | Participant Cost | 0 | 0 | 0 | 0 | 0 | 0 | 147.8807 | 638.2154 | 1469.2281 | 2012.0412 | 2337.5009 | 2750.9054 | 3053.029 | 3265.4441 | 3418.1923 | 3535.4045 | 3632.9014 | 3720.1045 | 3802.3619 | 3882.6395 | 3962.5671 | 4043.0408 | 4124.5581 | 4207.4017 | 4291.7391 | 4377.6754 | 4465.2835 | 4554.6185 | 4645.7266 | 4738.6495
ENS | High | BTM Battery Control | BTM Battery Control | Interruptible Rider | Manufacturing | Participant Cost | 0 | 0 | 0 | 0 | 0 | 0 | 36.5245 | 157.6303 | 362.8789 | 496.9461 | 577.3302 | 679.4353 | 754.0556 | 806.5192 | 844.2459 | 873.1956 | 897.276 | 918.814 | 939.1304 | 958.9579 | 978.6989 | 998.5747 | 1018.7084 | 1039.1696 | 1059.9997 | 1081.2248 | 1102.8628 | 1124.9273 | 1147.4297 | 1170.3804
ENS | High | BTM Battery Control | BTM Battery Control | Interruptible Rider | Miscellaneous | Participant Cost | 0 | 0 | 0 | 0 | 0 | 0 | 97.3986 | 420.3475 | 967.677 | 1325.1897 | 1539.5471 | 1811.8275 | 2010.815 | 2150.7178 | 2251.3223 | 2328.5217 | 2392.7361 | 2450.1706 | 2504.3477 | 2557.2209 | 2609.8636 | 2662.8659 | 2716.5556 | 2771.1189 | 2826.666 | 2883.2662 | 2940.9675 | 2999.8061 | 3059.8126 | 3121.0144
ENS | High | BTM Battery Control | BTM Battery Control | Interruptible Rider | Retail Trade | Participant Cost | 0 | 0 | 0 | 0 | 0 | 0 | 146.0979 | 630.5212 | 1451.5155 | 1987.7845 | 2309.3206 | 2717.7412 | 3016.2225 | 3226.0767 | 3376.9835 | 3492.7826 | 3589.1041 | 3675.2559 | 3756.5216 | 3835.8314 | 3914.7954 | 3994.2989 | 4074.8335 | 4156.6784 | 4239.9989 | 4324.8993 | 4411.4512 | 4499.7092 | 4589.7189 | 4681.5216
ENS | High | BTM Battery Control | BTM Battery Control | Residential | Residential LI | Participant Cost | 0 | 0 | 0 | 0 | 0 | 0 | 1042.2031 | 5306.5698 | 16612.8063 | 35348.9497 | 50454.3575 | 59669.7783 | 66548.3663 | 71528.3928 | 75241.6399 | 78204.9996 | 80756.6609 | 83101.9109 | 85356.4022 | 87587.9251 | 89830.5131 | 92105.8037 | 94424.2316 | 96795.3639 | 99221.0606 | 101705.7296 | 104251.7725 | 106859.7963 | 109534.4803 | 112274.7163
ENS | High | BTM Battery Control | BTM Battery Control | Residential | Residential Market Rate | Participant Cost | 0 | 0 | 0 | 0 | 0 | 0 | 5897.7643 | 24017.0471 | 46953.3726 | 39831.3057 | 28269.0148 | 33432.047 | 37286.2168 | 40076.4548 | 42157.2952 | 43817.2422 | 45246.9849 | 46560.9297 | 47824.5324 | 49074.3348 | 50330.8497 | 51605.637 | 52905.0313 | 54233.1797 | 55592.3418 | 56984.4927 | 58410.8488 | 59872.6672 | 61370.852 | 62906.3862
ENS | High | EV Charging Control | EV Charging Control | EV | EV | Participant Cost | 0 | 0 | 0 | 0 | 0 | 0 | 751.8353 | 3156.092 | 8596.4869 | 17477.1084 | 25595.2127 | 33196.6519 | 42085.6923 | 52340.6706 | 64059.165 | 77363.647 | 92429.7784 | 109432.782 | 128596.9688 | 150076.5955 | 173999.129 | 200490.5757 | 229603.4053 | 261354.0602 | 295711.643 | 332609.8752 | 371935.536 | 413614.0399 | 457494.4369 | 503516.152