07/30 04:00:00 | 7 | 30 | 4 | 5044 | WD | 0 | 2.2472e-05 | 2.2472e-05 | 0.0009668 | 7.3762e-05 | 0.00022651 | 0.00011415 | 0 | 0 | 2.1781e-05 | 0 | 0 | 2.2472e-05 | 0 | 8.2211e-05 | 0 | 8.2211e-05 | 0.00011415 | 0.00022925 | 0.00011415 | 0 | 6.5591e-05 | 0.0001118 | 0.00012761 | 0.00013343 | 0.00013164 | 1.0502e-06 | 2.4391e-07 | 5.0115e-07 | 5.0115e-07 | 0.00011415 | 0.00011415 | 0.00011415 | 0.00011415 | 0.00011415 | 0.00011415 | 5.4138e-05 | 7.0282e-05 | 7.6832e-05 | 8.0178e-05 | 0.00022929 | 0.00011415 | 0.00011415 | 0.00011415 | 0.00011415 | 2.9412e-07 | 3.7834e-05 | 7.9583e-05 | 0.00010376 | 0.00011673 | 0.00011001 | 0.00010277 | 9.9412e-05 | 0.00016603 | 0.00010332 | -3.2243e-05 | -3.2243e-05
07/30 05:00:00 | 7 | 30 | 5 | 5045 | WD | 0 | 1.6103e-05 | 1.6103e-05 | -0.00096881 | 0 | 0.00021796 | 0.00011415 | 0 | 0 | 6.5342e-05 | 0 | 0 | 1.6103e-05 | 0 | 8.1198e-05 | 0 | 8.1198e-05 | 0.00011415 | 0.00022925 | 0.00011415 | 0 | 6.5591e-05 | 0.0001118 | 0.00013042 | 0.0001378 | 0.00013552 | 9.8692e-07 | 1.5235e-07 | 4.1863e-07 | 4.1863e-07 | 0.00011415 | 0.00011415 | 0.00011415 | 0.00011415 | 0.00011415 | 0.00011415 | 9.0278e-05 | 9.299e-05 | 0.0001022 | 0.0001069 | 0.00022929 | 0.00011415 | 0.00011415 | 0.00011415 | 0.00011415 | 6.2108e-07 | 6.2531e-05 | 0.00011054 | 0.00013835 | 0.00013544 | 0.0001184 | 0.00011171 | 0.00010861 | 0.00016571 | 0.00010332 | -3.3039e-05 | -3.3039e-05
07/30 06:00:00 | 7 | 30 | 6 | 5046 | WD | 2.5468e-05 | 2.7692e-05 | 2.7692e-05 | 2.4333e-06 | 7.6039e-05 | -1.5577e-12 | 0.00011415 | 0.00013913 | 0.00013913 | 0.00013613 | 0 | 0 | 2.7692e-05 | 0 | 8.7512e-05 | 0 | 8.7512e-05 | 0.00011415 | 0 | 0.00011415 | 1.4283e-05 | 6.5591e-05 | 0.0001126 | 0.00013472 | 0.00014392 | 0.00014108 | 9.2498e-07 | 1.2531e-07 | 3.8045e-07 | 3.8045e-07 | 0.00011415 | 0.00011415 | 0.00011415 | 0.00011415 | 0.00011415 | 0.00011415 | 0.00012651 | 0.00012362 | 0.00013024 | 0.00013363 | 0 | 0.00011415 | 0.00011415 | 0.00011415 | 0.00011415 | 2.7845e-05 | 9.89e-05 | 0.00014663 | 0.00017427 | 0.00014873 | 0.00012378 | 0.00010988 | 0.00010344 | 0.00016259 | 0.0001022 | 6.0595e-05 | 6.0595e-05
07/30 07:00:00 | 7 | 30 | 7 | 5047 | WD | 0.00011808 | 3.7231e-05 | 3.7231e-05 | 0.0010093 | 0.00015952 | 7.5464e-14 | 0.00011415 | 0.00054992 | 0.00054992 | 0.00015247 | 0 | 0 | 3.7231e-05 | 0 | 9.9871e-05 | 0 | 9.9871e-05 | 0.00011415 | 0 | 0.00011415 | 5.0407e-05 | 6.5591e-05 | 0.0001126 | 0.00013204 | 0.00016716 | 0.00015631 | 8.948e-07 | 4.2611e-07 | 5.7565e-07 | 5.7565e-07 | 0.00011415 | 0.00011415 | 0.00011415 | 0.00011415 | 0.00011415 | 0.00011415 | 0.00014472 | 0.00014024 | 0.00018893 | 0.00021381 | 0 | 0.00011415 | 0.00011415 | 0.00011415 | 0.00011415 | 0.00011721 | 0.0001551 | 0.0001503 | 0.00014753 | 0.00015718 | 0.00013697 | 0.00013606 | 0.00013564 | 0.0001618 | 0.00010332 | -9.3873e-05 | -9.3873e-05
07/30 08:00:00 | 7 | 30 | 8 | 5048 | WD | 0.00020792 | 2.9988e-05 | 2.9988e-05 | -0.00029909 | 8.1319e-05 | 4.7973e-13 | 0.00011415 | 0.00082674 | 0.00082674 | 0.00013613 | 0 | 0 | 2.9988e-05 | 0 | 0.00011103 | 0 | 0.00011103 | 0.00011415 | 0 | 0.00011415 | 0.00021219 | 0.00016398 | 0.0001685 | 0.000134 | 0.00016744 | 0.00015711 | 1.0304e-06 | 1.0145e-06 | 1.0196e-06 | 1.0196e-06 | 0.00011415 | 0.00011415 | 0.00011415 | 0.00011415 | 0.00011415 | 0.00011415 | 0.00016278 | 0.00015337 | 0.00019337 | 0.00021381 | 0 | 0.00011415 | 0.00011415 | 0.00011415 | 0.00011415 | 0.00021976 | 0.00021476 | 0.0001761 | 0.00015371 | 0.00016872 | 0.0001415 | 0.00016917 | 0.000182 | 0.0001597 | 0.00010332 | -9.8584e-05 | -9.8584e-05
07/30 09:00:00 | 7 | 30 | 9 | 5049 | WD | 0.00028928 | 3.5866e-05 | 3.5866e-05 | 0.00032167 | 0.00016311 | 1.5523e-12 | 0.00011415 | 0.00044872 | 0.00044872 | 5.9897e-05 | 0 | 0 | 3.5866e-05 | 0 | 0.00011108 | 0 | 0.00011108 | 0.00011415 | 0 | 0.00011415 | 0.00047113 | 0.00029516 | 0.0002244 | 0.00013687 | 0.0001669 | 0.00015762 | 1.1806e-06 | 2.4084e-06 | 2.0167e-06 | 2.0167e-06 | 0.00011415 | 0.00011415 | 0.00011415 | 0.00011415 | 0.00011415 | 0.00011415 | 0.0001808 | 0.00015456 | 0.00019377 | 0.00021381 | 0 | 0.00011415 | 0.00011415 | 0.00011415 | 0.00011415 | 0.00033967 | 0.00024645 | 0.00019115 | 0.00015913 | 0.00017939 | 0.00014229 | 0.00017562 | 0.00019108 | 0.00015924 | 0.00011879 | -9.9131e-05 | -9.9131e-05
07/30 10:00:00 | 7 | 30 | 10 | 5050 | WD | 0.00036676 | 3.5118e-05 | 3.5118e-05 | 1.4925e-05 | 0.00016197 | 0.00021486 | 0.00011415 | 0.00030594 | 0.00030594 | 4.0839e-05 | 0 | 0 | 3.5118e-05 | 0 | 0.00011156 | 0 | 0.00011156 | 0.00011415 | 0 | 0.00011415 | 0.00047113 | 0.00029516 | 0.0002244 | 0.00013694 | 0.00016665 | 0.00015747 | 1.371e-06 | 3.2678e-06 | 2.6626e-06 | 2.6626e-06 | 0.00011415 | 0.00011415 | 0.00011415 | 0.00011415 | 0.00011415 | 0.00011415 | 0.0001808 | 0.00015413 | 0.00019363 | 0.00021381 | 0 | 0.00011415 | 0.00011415 | 0.00011415 | 0.00011415 | 0.00041908 | 0.00024653 | 0.00019419 | 0.00016388 | 0.0001798 | 0.00014224 | 0.00017447 | 0.00018941 | 0.00015974 | 0.0001246 | -0.00010467 | -0.00010467
07/30 11:00:00 | 7 | 30 | 11 | 5051 | WD | 0.00042736 | 2.6877e-05 | 2.6877e-05 | 0.0010112 | 7.9952e-05 | 0.00021991 | 0.00011415 | 0 | 0 | 4.0839e-05 | 0 | 0 | 2.6877e-05 | 0 | 0.00011463 | 0 | 0.00011463 | 0.00011415 | 0 | 0.00011415 | 0.00047113 | 0.00029516 | 0.0002244 | 0.00016153 | 0.0001675 | 0.00016565 | 7.9413e-07 | 3.8891e-06 | 2.9016e-06 | 2.9016e-06 | 0.00011415 | 0.00011415 | 0.00011415 | 0.00011415 | 0.00011415 | 0.00011415 | 0.00018079 | 0.00015348 | 0.00019341 | 0.00021381 | 0 | 0.00011415 | 0.00011415 | 0.00011415 | 0.00011415 | 0.00046745 | 0.00024632 | 0.00019641 | 0.0001675 | 0.00018097 | 0.00014284 | 0.00017691 | 0.00019271 | 0.00015921 | 0.00014604 | -0.00010295 | -0.00010295
07/30 12:00:00 | 7 | 30 | 12 | 5052 | WD | 0.00045748 | 2.6757e-05 | 2.6757e-05 | -0.00098644 | 7.8888e-05 | 0.00021998 | 0.00011415 | 0 | 0 | 4.0839e-05 | 0 | 0 | 2.6757e-05 | 0 | 0.00011458 | 0 | 0.00011458 | 0.00011415 | 0 | 0.00011415 | 0.00047113 | 0.00029516 | 0.0002244 | 0.00013895 | 0.00017002 | 0.00016042 | 2.212e-07 | 4.4227e-06 | 3.0822e-06 | 3.0822e-06 | 0.00011415 | 0.00011415 | 0.00011415 | 0.00011415 | 0.00011415 | 0.00011415 | 0.00018078 | 0.0001532 | 0.00019331 | 0.00021381 | 0 | 0.00011415 | 0.00011415 | 0.00011415 | 0.00011415 | 0.00049092 | 0.00024586 | 0.00024021 | 0.00023693 | 0.0001839 | 0.00014418 | 0.00018246 | 0.00020021 | 0.00016073 | 0.00017363 | -0.00010403 | -0.00010403
07/30 13:00:00 | 7 | 30 | 13 | 5053 | WD | 0.00044851 | 3.4432e-05 | 3.4432e-05 | 5.4587e-06 | 0.00015608 | 0.00021627 | 0.00011415 | 0 | 0 | 4.0839e-05 | 0 | 0 | 3.4432e-05 | 0 | 0.00011115 | 0 | 0.00011115 | 0.00011415 | 0 | 0.00011415 | 0.00047113 | 0.00029516 | 0.0002244 | 0.00014171 | 0.00018185 | 0.00016945 | 2.4233e-07 | 5.0556e-06 | 3.5199e-06 | 3.5199e-06 | 0.00011415 | 0.00011415 | 0.00011415 | 0.00011415 | 0.00011415 | 0.00011415 | 0.00018074 | 0.00015279 | 0.00019317 | 0.00021381 | 0 | 0.00011415 | 0.00011415 | 0.00011415 | 0.00011415 | 0.00049516 | 0.00024525 | 0.00024017 | 0.00023722 | 0.00018983 | 0.00015052 | 0.00018629 | 0.00020289 | 0.00016106 | 0.00023528 | -0.00010475 | -0.00010475
07/30 14:00:00 | 7 | 30 | 14 | 5054 | WD | 0.00041786 | 2.6011e-05 | 2.6011e-05 | 0.0009953 | 7.7522e-05 | 0.00022375 | 0.00011415 | 0 | 0 | 4.0839e-05 | 0 | 0 | 2.6011e-05 | 0 | 0.00011051 | 0 | 0.00011051 | 0.00011415 | 0 | 0.00011415 | 0.00047113 | 0.00029516 | 0.0002244 | 0.00014347 | 0.00018573 | 0.00017267 | 2.5567e-07 | 5.5925e-06 | 3.8897e-06 | 3.8897e-06 | 0.00011415 | 0.00011415 | 0.00011415 | 0.00011415 | 0.00011415 | 0.00011415 | 0.00018064 | 0.00015218 | 0.00019297 | 0.00021381 | 0 | 0.00011415 | 0.00011415 | 0.00011415 | 0.00011415 | 0.00048276 | 0.00024314 | 0.00023867 | 0.00023609 | 0.00019622 | 0.00015331 | 0.00018777 | 0.00020376 | 0.00015333 | 0.0002821 | -0.00010844 | -0.00010844
07/30 15:00:00 | 7 | 30 | 15 | 5055 | WD | 0.00036609 | 2.6045e-05 | 2.6045e-05 | 4.9257e-06 | 7.6967e-05 | 0.00023635 | 0.00011415 | 0 | 0 | 4.0839e-05 | 4.1405e-06 | 0 | 2.6045e-05 | 0 | 0.00010956 | 3.3156e-07 | 0.00010956 | 0.00011415 | 0 | 0.00011415 | 0.00047113 | 0.00029516 | 0.0002244 | 0.00014117 | 0.00018002 | 0.00016802 | 2.5406e-07 | 5.6042e-06 | 3.8972e-06 | 3.8972e-06 | 0.00011415 | 0.00011415 | 0.00011415 | 0.00011415 | 0.00011415 | 0.00011415 | 0.00016254 | 0.00015069 | 0.00019246 | 0.00021381 | 0 | 0.00011415 | 0.00011415 | 0.00011415 | 0.00011415 | 0.00040162 | 0.00023592 | 0.00019158 | 0.00016591 | 0.00018442 | 0.00015046 | 0.00018678 | 0.00020362 | 0.0001446 | 0.00028075 | -0.00010606 | -0.00010606
07/30 16:00:00 | 7 | 30 | 16 | 5056 | WD | 0.0002917 | 3.1076e-05 | 3.1076e-05 | 5.2704e-06 | 7.695e-05 | 0.00024949 | 0.00011415 | 0 | 0 | 4.0839e-05 | 7.0496e-05 | 0 | 3.1076e-05 | 0 | 0.00011092 | 5.6451e-06 | 0.00011092 | 0.00011415 | 0 | 0.00011415 | 0.00047113 | 0.00029516 | 0.0002244 | 0.00013933 | 0.00018005 | 0.00016746 | 2.3296e-07 | 5.607e-06 | 3.8924e-06 | 3.8924e-06 | 0.00011415 | 0.00011415 | 0.00011415 | 0.00011415 | 0.00011415 | 0.00011415 | 0.00014445 | 0.00014413 | 0.00015206 | 0.00015611 | 0 | 0.00011415 | 0.00011415 | 0.00011415 | 0.00011415 | 0.00030114 | 0.00021408 | 0.00015329 | 0.00011808 | 0.00017563 | 0.00014872 | 0.00017684 | 0.00018988 | 0.0001439 | 0.00027628 | -0.00011 | -0.00011
07/30 17:00:00 | 7 | 30 | 17 | 5057 | WD | 0.00021069 | 3.8475e-05 | 3.8475e-05 | 5.9892e-06 | 7.7438e-05 | -2.0051e-12 | 0.00011415 | 0.0010592 | 0.0010592 | 4.0839e-05 | -6.3855e-05 | 0 | 3.8475e-05 | 0 | 0.00012 | 9.9297e-06 | 0.00012 | 0.00011415 | 0 | 0.00011415 | 0.00043691 | 0.00029516 | 0.0002244 | 0.00013829 | 0.00018084 | 0.00016769 | 2.154e-07 | 5.6484e-06 | 3.915e-06 | 3.915e-06 | 0.00011415 | 0.00011415 | 0.00011415 | 0.00011415 | 0.00011415 | 0.00011415 | 0.00012638 | 0.00013924 | 0.00012923 | 0.00012411 | 0 | 0.00011415 | 0.00011415 | 0.00011415 | 0.00011415 | 0.00020315 | 0.00018665 | 0.00012597 | 9.0835e-05 | 0.00016736 | 0.0001476 | 0.00016741 | 0.0001766 | 0.00018049 | 0.00026709 | -0.00011043 | -0.00011043
07/30 18:00:00 | 7 | 30 | 18 | 5058 | WD | 0.00012974 | 4.4372e-05 | 4.4372e-05 | 7.2413e-06 | 7.841e-05 | -7.5459e-13 | 0.00011415 | 0.00099474 | 0.00099474 | 7.0788e-05 | -3.6162e-05 | 0 | 4.4372e-05 | 0 | 0.00013406 | 1.2097e-05 | 0.00013406 | 0.00011415 | 0 | 0.00011415 | 6.5463e-05 | 6.5591e-05 | 0.0001126 | 0.00013773 | 0.00017691 | 0.0001648 | 2.0053e-07 | 5.0193e-06 | 3.4819e-06 | 3.4819e-06 | 0.00011415 | 0.00011415 | 0.00011415 | 0.00011415 | 0.00011415 | 0.00011415 | 0.00012633 | 0.00012817 | 0.00011248 | 0.00010446 | 0 | 0.00011415 | 0.00011415 | 0.00011415 | 0.00011415 | 0.00013704 | 0.00013721 | 9.6977e-05 | 7.3677e-05 | 0.00016217 | 0.00014175 | 0.00013556 | 0.00013268 | 0.00017443 | 0.00024378 | 2.0144e-05 | 2.0144e-05
07/30 19:00:00 | 7 | 30 | 19 | 5059 | WD | 3.1917e-05 | 5.909e-05 | 5.909e-05 | 0.0010106 | 0.0001589 | -3.8268e-13 | 0.00011415 | 0.00064994 | 0.00064994 | 0.00015247 | -1.1968e-05 | 0 | 5.909e-05 | 0 | 0.00014271 | 1.2784e-05 | 0.00014271 | 0.00011415 | 0 | 0.00011415 | 3.1773e-05 | 6.5591e-05 | 0.0001126 | 0.00015004 | 0.00017278 | 0.00016575 | 1.8748e-07 | 3.9813e-06 | 2.7709e-06 | 2.7709e-06 | 0.00011415 | 0.00011415 | 0.00011415 | 0.00011415 | 0.00011415 | 0.00011415 | 0.00010828 | 0.00011981 | 0.00010075 | 9.1006e-05 | 0 | 0.00011415 | 0.00011415 | 0.00011415 | 0.00011415 | 5.8978e-05 | 9.1896e-05 | 7.2664e-05 | 6.1527e-05 | 0.00014983 | 0.00013638 | 0.00012773 | 0.00012372 | 0.00016924 | 0.00020198 | 1.9413e-05 | 1.9413e-05
07/30 20:00:00 | 7 | 30 | 20 | 5060 | WD | 0 | 5.3149e-05 | 5.3149e-05 | 9.0792e-06 | 7.9675e-05 | -2.8565e-13 | 0.00011415 | 6.9114e-05 | 6.9114e-05 | 0.00021236 | -8.6479e-06 | 0 | 5.3149e-05 | 0 | 0.00014653 | 1.249e-05 | 0.00014653 | 0.00011415 | 0.00011463 | 0.00011415 | 2.8156e-06 | 6.5591e-05 | 0.0001126 | 0.00014451 | 0.00016755 | 0.00016043 | 1.2298e-05 | 2.6219e-06 | 5.7092e-06 | 5.7092e-06 | 0.00011415 | 0.00011415 | 0.00011415 | 0.00011415 | 0.00011415 | 0.00011415 | 0.00010824 | 0.00010465 | 8.5972e-05 | 7.6429e-05 | 0.00011465 | 0.00011415 | 0.00011415 | 0.00011415 | 0.00011415 | 6.6139e-06 | 6.108e-05 | 8.5166e-05 | 9.9114e-05 | 0.00014935 | 0.00013292 | 0.00012098 | 0.00011544 | 0.00016802 | 0.0001745 | 1.9163e-05 | 1.9163e-05
07/30 21:00:00 | 7 | 30 | 21 | 5061 | WD | 0 | 5.4735e-05 | 5.4735e-05 | 0.0006424 | 0.00011029 | 0 | 0.00011415 | 0 | 0 | 0.00028587 | -6.554e-06 | 0 | 5.4735e-05 | 0 | 0.00014762 | 9.6143e-06 | 0.00014762 | 0.00011415 | 0.00022925 | 0.00011415 | 0 | 6.5591e-05 | 0.0001126 | 0.0001335 | 0.00014073 | 0.0001385 | 9.3845e-07 | 1.3797e-06 | 1.2389e-06 | 1.2389e-06 | 0.00011415 | 0.00011415 | 0.00011415 | 0.00011415 | 0.00011415 | 0.00011415 | 0.00010818 | 9.2279e-05 | 7.4921e-05 | 6.6052e-05 | 0.00022929 | 0.00011415 | 0.00011415 | 0.00011415 | 0.00011415 | 3.2016e-07 | 4.5412e-05 | 7.0785e-05 | 8.5478e-05 | 0.00014691 | 0.00011973 | 0.00011732 | 0.0001162 | 0.00016696 | 9.3797e-05 | 1.5503e-05 | 1.5503e-05
07/30 22:00:00 | 7 | 30 | 22 | 5062 | WD | 0 | 4.9293e-05 | 4.9293e-05 | -0.00061733 | 0.00012562 | 2.0698e-12 | 0.00011415 | 0 | 0 | 0.00034305 | -3.943e-06 | 0 | 4.9293e-05 | 0 | 0.00014405 | 5.9955e-06 | 0.00014405 | 0.00011415 | 0.00022925 | 0.00011415 | 0 | 6.5591e-05 | 0.0001118 | 0.00012072 | 0.00013397 | 0.00012988 | 9.1101e-07 | 8.6074e-07 | 8.7678e-07 | 8.7678e-07 | 0.00011415 | 0.00011415 | 0.00011415 | 0.00011415 | 0.00011415 | 0.00011415 | 0.00010814 | 6.9436e-05 | 6.3877e-05 | 6.1037e-05 | 0.00022929 | 0.00011415 | 0.00011415 | 0.00011415 | 0.00011415 | 2.0797e-07 | 3.3003e-05 | 6.2124e-05 | 7.8988e-05 | 0.00014166 | 0.00010995 | 0.00010645 | 0.00010484 | 0.00016557 | 0.00010332 | -5.0622e-05 | -5.0622e-05
07/30 23:00:00 | 7 | 30 | 23 | 5063 | WD | 0 | 3.5844e-05 | 3.5844e-05 | 4.6519e-06 | 7.6949e-05 | 7.9772e-13 | 0.00011415 | 0 | 0 | 0.00034849 | 1.751e-05 | 0 | 3.5844e-05 | 0 | 0.00013614 | 1.4022e-06 | 0.00013614 | 0.00011415 | 0.00022925 | 0.00011415 | 0 | 6.5591e-05 | 0.0001118 | 0.00014223 | 0.0001326 | 0.00013558 | 1.0248e-06 | 6.1185e-07 | 7.436e-07 | 7.436e-07 | 0.00011415 | 0.00011415 | 0.00011415 | 0.00011415 | 0.00011415 | 0.00011415 | 9.9118e-05 | 6.8344e-05 | 6.1493e-05 | 5.7992e-05 | 0.00022929 | 0.00011415 | 0.00011415 | 0.00011415 | 0.00011415 | 1.729e-07 | 2.6771e-05 | 5.7344e-05 | 7.5048e-05 | 0.0001345 | 0.00010914 | 0.00010412 | 0.0001018 | 0.0001652 | 0.00010332 | -4.0613e-05 | -4.0613e-05
07/30 24:00:00 | 7 | 30 | 24 | 5064 | WD | 0 | 3.0401e-05 | 3.0401e-05 | 0.00097956 | 7.58e-05 | -1.3906e-12 | 0.00011415 | 0 | 0 | 0.00023959 | 0 | 0 | 3.0401e-05 | 0 | 0.00012638 | 0 | 0.00012638 | 0.00011415 | 0.00022925 | 0.00011415 | 0 | 6.5591e-05 | 0.0001118 | 0.00011179 | 0.00013146 | 0.00012538 | 9.1313e-07 | 4.2874e-07 | 5.8328e-07 | 5.8328e-07 | 0.00011415 | 0.00011415 | 0.00011415 | 0.00011415 | 0.00011415 | 0.00011415 | 4.5083e-05 | 6.8027e-05 | 5.8924e-05 | 5.4272e-05 | 0.00022929 | 0.00011415 | 0.00011415 | 0.00011415 | 0.00011415 | 1.5915e-07 | 2.496e-05 | 5.3631e-05 | 7.0234e-05 | 0.00010676 | 0.00010864 | 9.6203e-05 | 9.0437e-05 | 0.00016554 | 0.00010332 | -2.6856e-05 | -2.6856e-05
07/31 01:00:00 | 7 | 31 | 1 | 5065 | WD | 0 | 1.6082e-05 | 1.6082e-05 | 1.8476e-06 | 0 | 0.00025245 | 0.00011415 | 0 | 0 | 0.00013341 | 0 | 0 | 1.6082e-05 | 0 | 9.19e-05 | 0 | 9.19e-05 | 0.00011415 | 0.00022925 | 0.00011415 | 0 | 6.5591e-05 | 0.0001118 | 0.00010826 | 0.00012772 | 0.0001217 | 4.9435e-06 | 2.1466e-07 | 1.7234e-06 | 1.7234e-06 | 0.00011415 | 0.00011415 | 0.00011415 | 0.00011415 | 0.00011415 | 0.00011415 | 3.6079e-05 | 6.7924e-05 | 5.8637e-05 | 5.3892e-05 | 0.00022929 | 0.00011415 | 0.00011415 | 0.00011415 | 0.00011415 | 1.6195e-07 | 2.437e-05 | 5.3103e-05 | 6.9742e-05 | 9.5041e-05 | 0.00010728 | 9.4252e-05 | 8.8208e-05 | 0.00017202 | 0.00010332 | -1.1655e-05 | -1.1655e-05
07/31 02:00:00 | 7 | 31 | 2 | 5066 | WD | 0 | 2.2996e-05 | 2.2996e-05 | 0 | 7.3917e-05 | 0.00023244 | 0.00011415 | 0 | 0 | 5.4452e-05 | 0 | 0 | 2.2996e-05 | 0 | 8.5656e-05 | 0 | 8.5656e-05 | 0.00011415 | 0.00022925 | 0.00011415 | 0 | 6.5591e-05 | 0.0001118 | 0.00010672 | 0.00012598 | 0.00012003 | 1.3768e-05 | 5.2905e-08 | 4.4286e-06 | 4.4286e-06 | 0.00011415 | 0.00011415 | 0.00011415 | 0.00011415 | 0.00011415 | 0.00011415 | 3.6084e-05 | 6.819e-05 | 6.0618e-05 | 5.6748e-05 | 0.00022929 | 0.00011415 | 0.00011415 | 0.00011415 | 0.00011415 | 1.7352e-07 | 2.5894e-05 | 5.6002e-05 | 7.3438e-05 | 9.0206e-05 | 0.00010675 | 9.4088e-05 | 8.8212e-05 | 0.0001821 | 0.00010332 | -1.3216e-05 | -1.3216e-05
07/31 03:00:00 | 7 | 31 | 3 | 5067 | WD | 0 | 1.4909e-05 | 1.4909e-05 | -0.00054009 | 0 | 0.00022975 | 0.00011415 | 0 | 0 | 2.1781e-05 | 0 | 0 | 1.4909e-05 | 0 | 8.3946e-05 | 0 | 8.3946e-05 | 0.00011415 | 0.00022925 | 0.00011415 | 0 | 6.5591e-05 | 0.0001118 | 0.00010858 | 0.00012737 | 0.00012157 | 1.1242e-05 | 1.4682e-07 | 3.6867e-06 | 3.6867e-06 | 0.00011415 | 0.00011415 | 0.00011415 | 0.00011415 | 0.00011415 | 0.00011415 | 4.5102e-05 | 6.8975e-05 | 6.1912e-05 | 5.8304e-05 | 0.00022929 | 0.00011415 | 0.00011415 | 0.00011415 | 0.00011415 | 2.089e-07 | 3.0373e-05 | 5.892e-05 | 7.5451e-05 | 9.8607e-05 | 0.00010748 | 9.4465e-05 | 8.8428e-05 | 0.00017831 | 0.00010332 | -1.1772e-05 | -1.1772e-05
07/31 04:00:00 | 7 | 31 | 4 | 5068 | WD | 0 | 2.2474e-05 | 2.2474e-05 | 0.00054048 | 7.3787e-05 | 0.00022651 | 0.00011415 | 0 | 0 | 2.1781e-05 | 0 | 0 | 2.2474e-05 | 0 | 8.2211e-05 | 0 | 8.2211e-05 | 0.00011415 | 0.00022925 | 0.00011415 | 0 | 6.5591e-05 | 0.0001118 | 0.0001768 | 0.00012813 | 0.00014317 | 7.8783e-06 | 1.594e-07 | 2.6221e-06 | 2.6221e-06 | 0.00011415 | 0.00011415 | 0.00011415 | 0.00011415 | 0.00011415 | 0.00011415 | 5.4138e-05 | 7.0282e-05 | 7.6832e-05 | 8.0178e-05 | 0.00022929 | 0.00011415 | 0.00011415 | 0.00011415 | 0.00011415 | 2.9412e-07 | 3.7834e-05 | 7.9583e-05 | 0.00010376 | 0.00010599 | 0.00010814 | 9.9875e-05 | 9.604e-05 | 0.00017303 | 0.00010331 | -1.6975e-05 | -1.6975e-05
07/31 05:00:00 | 7 | 31 | 5 | 5069 | WD | 0 | 1.6103e-05 | 1.6103e-05 | 1.0492e-06 | 0 | 0.00021796 | 0.00011415 | 0 | 0 | 6.5342e-05 | 0 | 0 | 1.6103e-05 | 0 | 8.1198e-05 | 0 | 8.1198e-05 | 0.00011415 | 0.00022925 | 0.00011415 | 0 | 6.5591e-05 | 0.0001118 | 0.00016916 | 0.00013132 | 0.00014301 | 9.4196e-06 | 5.6421e-08 | 3.0438e-06 | 3.0438e-06 | 0.00011415 | 0.00011415 | 0.00011415 | 0.00011415 | 0.00011415 | 0.00011415 | 9.0278e-05 | 9.299e-05 | 0.0001022 | 0.0001069 | 0.00022929 | 0.00011415 | 0.00011415 | 0.00011415 | 0.00011415 | 6.2108e-07 | 6.2531e-05 | 0.00011054 | 0.00013835 | 0.00012254 | 0.00011612 | 0.00010809 | 0.00010436 | 0.00017677 | 0.00010326 | -1.7265e-05 | -1.7265e-05
07/31 06:00:00 | 7 | 31 | 6 | 5070 | WD | 2.615e-05 | 2.7699e-05 | 2.7699e-05 | -0.00079915 | 7.6103e-05 | -1.5577e-12 | 0.00011415 | 0.00013949 | 0.00013949 | 0.00013613 | 0 | 0 | 2.7699e-05 | 0 | 8.7512e-05 | 0 | 8.7512e-05 | 0.00011415 | 0 | 0.00011415 | 1.432e-05 | 6.5591e-05 | 0.0001126 | 0.0001513 | 0.00013747 | 0.00014174 | 4.6849e-06 | 2.1128e-08 | 1.5091e-06 | 1.5091e-06 | 0.00011415 | 0.00011415 | 0.00011415 | 0.00011416 | 0.00011415 | 0.00011415 | 0.00012651 | 0.00012362 | 0.00013024 | 0.00013363 | 0 | 0.00011415 | 0.00011415 | 0.00011415 | 0.00011415 | 2.7935e-05 | 9.8934e-05 | 0.00014665 | 0.00017428 | 0.00013593 | 0.00012155 | 0.00010675 | 9.9893e-05 | 0.00017731 | 0.00010284 | 5.3607e-05 | 5.3607e-05
07/31 07:00:00 | 7 | 31 | 7 | 5071 | WD | 0.00011755 | 3.7254e-05 | 3.7254e-05 | 0.00082675 | 0.00015974 | 7.5464e-14 | 0.00011415 | 0.00054769 | 0.00054769 | 0.00015247 | 0 | 0 | 3.7254e-05 | 0 | 9.9871e-05 | 0 | 9.9871e-05 | 0.00011415 | 0 | 0.00011415 | 5.0202e-05 | 6.5591e-05 | 0.0001126 | 0.0001294 | 0.00016192 | 0.00015187 | 2.3146e-06 | 6.0253e-07 | 1.1488e-06 | 1.1488e-06 | 0.00011415 | 0.00011415 | 0.00011415 | 0.00011415 | 0.00011415 | 0.00011415 | 0.00014472 | 0.00014024 | 0.00018893 | 0.00021381 | 0 | 0.00011415 | 0.00011415 | 0.00011415 | 0.00011415 | 0.00011685 | 0.00015487 | 0.00015021 | 0.0001475 | 0.00015046 | 0.00013516 | 0.00013296 | 0.00013193 | 0.00016334 | 0.00010311 | -9.5247e-05 | -9.5247e-05
07/31 08:00:00 | 7 | 31 | 8 | 5072 | WD | 0.00020113 | 2.9997e-05 | 2.9997e-05 | 1.6339e-05 | 8.1404e-05 | 4.7973e-13 | 0.00011415 | 0.0008133 | 0.0008133 | 0.00013613 | 0 | 0 | 2.9997e-05 | 0 | 0.00011103 | 0 | 0.00011103 | 0.00011415 | 0 | 0.00011415 | 0.00020874 | 0.00016398 | 0.0001685 | 0.00013491 | 0.00016794 | 0.00015773 | 2.1921e-06 | 1.563e-06 | 1.7638e-06 | 1.7638e-06 | 0.00011415 | 0.00011415 | 0.00011415 | 0.00011415 | 0.00011415 | 0.00011415 | 0.00016278 | 0.00015337 | 0.00019337 | 0.00021381 | 0 | 0.00011415 | 0.00011415 | 0.00011415 | 0.00011415 | 0.00021625 | 0.00021311 | 0.00017534 | 0.00015347 | 0.00016875 | 0.00014189 | 0.0001688 | 0.00018128 | 0.00016104 | 0.00010675 | -9.7339e-05 | -9.7339e-05
07/31 09:00:00 | 7 | 31 | 9 | 5073 | WD | 0.00027689 | 3.5879e-05 | 3.5879e-05 | 0.0010227 | 0.00016323 | 1.5523e-12 | 0.00011415 | 0.00044822 | 0.00044822 | 5.9897e-05 | 0 | 0 | 3.5879e-05 | 0 | 0.00011108 | 0 | 0.00011108 | 0.00011415 | 0 | 0.00011415 | 0.00047061 | 0.00029516 | 0.0002244 | 0.00014089 | 0.00017377 | 0.00016361 | 6.6758e-07 | 1.8917e-06 | 1.5012e-06 | 1.5012e-06 | 0.00011415 | 0.00011415 | 0.00011415 | 0.00011415 | 0.00011415 | 0.00011415 | 0.0001808 | 0.00015456 | 0.00019377 | 0.00021381 | 0 | 0.00011415 | 0.00011415 | 0.00011415 | 0.00011415 | 0.00033609 | 0.00024631 | 0.00019096 | 0.00015891 | 0.00018581 | 0.00014639 | 0.00017961 | 0.00019501 | 0.00016342 | 0.00017552 | -0.00010143 | -0.00010143
07/31 10:00:00 | 7 | 31 | 10 | 5074 | WD | 0.00034897 | 3.5116e-05 | 3.5116e-05 | -0.00099336 | 0.00016195 | 0.00021486 | 0.00011415 | 0.00030594 | 0.00030594 | 4.0839e-05 | 0 | 0 | 3.5116e-05 | 0 | 0.00011156 | 0 | 0.00011156 | 0.00011415 | 0 | 0.00011415 | 0.00047113 | 0.00029516 | 0.0002244 | 0.00014344 | 0.00017947 | 0.00016834 | 4.0636e-07 | 3.521e-06 | 2.5273e-06 | 2.5273e-06 | 0.00011415 | 0.00011415 | 0.00011415 | 0.00011415 | 0.00011415 | 0.00011415 | 0.0001808 | 0.00015413 | 0.00019363 | 0.00021381 | 0 | 0.00011415 | 0.00011415 | 0.00011415 | 0.00011415 | 0.00041792 | 0.00024653 | 0.00019414 | 0.0001638 | 0.0001941 | 0.0001498 | 0.00018314 | 0.0001986 | 0.00016029 | 0.00021985 | -9.9033e-05 | -9.9033e-05
07/31 11:00:00 | 7 | 31 | 11 | 5075 | WD | 0.00040091 | 2.687e-05 | 2.687e-05 | 0.0010121 | 7.9891e-05 | 0.00021991 | 0.00011415 | 0 | 0 | 4.0839e-05 | 0 | 0 | 2.687e-05 | 0 | 0.00011463 | 0 | 0.00011463 | 0.00011415 | 0 | 0.00011415 | 0.00047113 | 0.00029516 | 0.0002244 | 0.00016918 | 0.00018413 | 0.0001795 | 2.1542e-06 | 4.8138e-06 | 3.9652e-06 | 3.9652e-06 | 0.00011415 | 0.00011415 | 0.00011415 | 0.00011415 | 0.00011415 | 0.00011415 | 0.00018079 | 0.00015348 | 0.00019341 | 0.00021381 | 0 | 0.00011415 | 0.00011415 | 0.00011415 | 0.00011415 | 0.00046499 | 0.00024632 | 0.00019626 | 0.00016728 | 0.0002011 | 0.00015407 | 0.00018919 | 0.00020548 | 0.00010833 | 0.00028639 | -0.00010052 | -0.00010052
07/31 12:00:00 | 7 | 31 | 12 | 5076 | WD | 0.00042996 | 2.6747e-05 | 2.6747e-05 | 7.0668e-06 | 7.8801e-05 | 0.00021998 | 0.00011415 | 0 | 0 | 4.0839e-05 | 0 | 0 | 2.6747e-05 | 0 | 0.00011458 | 0 | 0.00011458 | 0.00011415 | 0 | 0.00011415 | 0.00047113 | 0.00029516 | 0.0002244 | 0.00014702 | 0.00018701 | 0.00017465 | 2.2479e-06 | 5.5318e-06 | 4.4841e-06 | 4.4841e-06 | 0.00011415 | 0.00011415 | 0.00011415 | 0.00011415 | 0.00011415 | 0.00011415 | 0.00018078 | 0.0001532 | 0.00019331 | 0.00021381 | 0 | 0.00011415 | 0.00011415 | 0.00011415 | 0.00011415 | 0.00048895 | 0.00024586 | 0.0002401 | 0.00023677 | 0.00021193 | 0.00015741 | 0.00019637 | 0.00021445 | 0.00010997 | 0.00033582 | -0.00010239 | -0.00010239
07/31 13:00:00 | 7 | 31 | 13 | 5077 | WD | 0.00043314 | 3.8839e-05 | 3.8839e-05 | 0.00099959 | 0.00015597 | 0.00021627 | 0.00011415 | 0 | 0 | 4.0839e-05 | 7.8547e-05 | 0 | 3.8839e-05 | 0 | 0.00011115 | 6.2898e-06 | 0.00011115 | 0.00011415 | 0 | 0.00011415 | 0.00047113 | 0.00029516 | 0.0002244 | 0.00014741 | 0.00019405 | 0.00017964 | 2.0867e-06 | 5.8557e-06 | 4.6532e-06 | 4.6532e-06 | 0.00011415 | 0.00011415 | 0.00011415 | 0.00011415 | 0.00011415 | 0.00011415 | 0.00018074 | 0.00015279 | 0.00019317 | 0.00021381 | 0 | 0.00011415 | 0.00011415 | 0.00011415 | 0.00011415 | 0.00049513 | 0.00024525 | 0.00024016 | 0.00023722 | 0.0002162 | 0.00016095 | 0.00019728 | 0.00021413 | 0.0001135 | 0.00036272 | -0.0001064 | -0.0001064
07/31 14:00:00 | 7 | 31 | 14 | 5078 | WD | 0.00040555 | 3.7783e-05 | 3.7783e-05 | 6.2967e-06 | 7.7487e-05 | 0.00022375 | 0.00011415 | 0 | 0 | 4.0839e-05 | 0.00020933 | 0 | 3.7783e-05 | 0 | 0.00011051 | 1.6762e-05 | 0.00011051 | 0.00011415 | 0 | 0.00011415 | 0.00047113 | 0.00029516 | 0.0002244 | 0.00014769 | 0.00019508 | 0.00018044 | 1.7767e-06 | 6.0685e-06 | 4.6992e-06 | 4.6992e-06 | 0.00011415 | 0.00011415 | 0.00011415 | 0.00011415 | 0.00011415 | 0.00011415 | 0.00018064 | 0.00015218 | 0.00019297 | 0.00021381 | 0 | 0.00011415 | 0.00011415 | 0.00011415 | 0.00011415 | 0.00048284 | 0.00024314 | 0.00023868 | 0.00023609 | 0.00022336 | 0.00016235 | 0.00019724 | 0.00021342 | 0.00011611 | 0.00038893 | -0.00010383 | -0.00010383
07/31 15:00:00 | 7 | 31 | 15 | 5079 | WD | 0.00035302 | 4.0842e-05 | 4.0842e-05 | 6.1027e-06 | 7.6951e-05 | 0.00023635 | 0.00011415 | 0 | 0 | 4.0839e-05 | 0.00026722 | 0 | 4.0842e-05 | 0 | 0.00010956 | 2.1398e-05 | 0.00010956 | 0.00011415 | 0 | 0.00011415 | 0.00047113 | 0.00029516 | 0.0002244 | 0.00014594 | 0.00019029 | 0.00017658 | 1.8274e-06 | 6.121e-06 | 4.7511e-06 | 4.7511e-06 | 0.00011415 | 0.00011415 | 0.00011415 | 0.00011415 | 0.00011415 | 0.00011415 | 0.00016254 | 0.00015069 | 0.00019246 | 0.00021381 | 0 | 0.00011415 | 0.00011415 | 0.00011415 | 0.00011415 | 0.00040097 | 0.00023592 | 0.00019155 | 0.00016586 | 0.00021566 | 0.00016097 | 0.00019791 | 0.00021504 | 0.00011399 | 0.00040455 | -0.0001068 | -0.0001068
07/31 16:00:00 | 7 | 31 | 16 | 5080 | WD | 0.00027801 | 4.612e-05 | 4.612e-05 | 6.5602e-06 | 7.6937e-05 | 0.00024949 | 0.00011415 | 0 | 0 | 4.0839e-05 | 0.00033794 | 0 | 4.612e-05 | 0 | 0.00011092 | 2.7061e-05 | 0.00011092 | 0.00011415 | 0 | 0.00011415 | 0.00047113 | 0.00029516 | 0.0002244 | 0.00014438 | 0.00019081 | 0.00017646 | 1.895e-06 | 4.9584e-06 | 3.981e-06 | 3.981e-06 | 0.00011415 | 0.00011415 | 0.00011415 | 0.00011415 | 0.00011415 | 0.00011415 | 0.00014445 | 0.00014413 | 0.00015206 | 0.00015611 | 0 | 0.00011415 | 0.00011415 | 0.00011415 | 0.00011415 | 0.00029878 | 0.00021408 | 0.0001532 | 0.00011794 | 0.00021519 | 0.00016043 | 0.00018884 | 0.00020202 | 0.00016075 | 0.00043978 | -0.00010585 | -0.00010585
07/31 17:00:00 | 7 | 31 | 17 | 5081 | WD | 0.00020369 | 5.0093e-05 | 5.0093e-05 | 7.3831e-06 | 7.7434e-05 | -2.0051e-12 | 0.00011415 | 0.0010568 | 0.0010568 | 4.0839e-05 | -0.00034569 | 0 | 5.0093e-05 | 0 | 0.00012 | 2.6469e-05 | 0.00012 | 0.00011415 | 0 | 0.00011415 | 0.00043592 | 0.00029516 | 0.0002244 | 0.00014195 | 0.00018857 | 0.00017416 | 4.4555e-07 | 2.8234e-06 | 2.0647e-06 | 2.0647e-06 | 0.00011415 | 0.00011415 | 0.00011415 | 0.00011415 | 0.00011415 | 0.00011415 | 0.00012638 | 0.00013924 | 0.00012923 | 0.00012411 | 0 | 0.00011415 | 0.00011415 | 0.00011415 | 0.00011415 | 0.00020257 | 0.0001864 | 0.00012586 | 9.0805e-05 | 0.00019766 | 0.00015595 | 0.00017613 | 0.00018548 | 0.00020286 | 0.00037058 | -0.00011021 | -0.00011021
07/31 18:00:00 | 7 | 31 | 18 | 5082 | WD | 0.00012134 | 5.5342e-05 | 5.5342e-05 | 9.471e-06 | 7.8402e-05 | -7.5459e-13 | 0.00011415 | 0.00097459 | 0.00097459 | 7.0788e-05 | -0.00016784 | 0 | 5.5342e-05 | 0 | 0.00013406 | 2.7714e-05 | 0.00013406 | 0.00011415 | 0 | 0.00011415 | 6.4137e-05 | 6.5591e-05 | 0.0001126 | 0.00014114 | 0.00018404 | 0.00017078 | 1.8144e-07 | 4.6378e-06 | 3.216e-06 | 3.216e-06 | 0.00011415 | 0.00011415 | 0.00011415 | 0.00011415 | 0.00011415 | 0.00011415 | 0.00012633 | 0.00012817 | 0.00011248 | 0.00010446 | 0 | 0.00011415 | 0.00011415 | 0.00011415 | 0.00011415 | 0.0001344 | 0.00013583 | 9.6395e-05 | 7.3558e-05 | 0.00018728 | 0.0001493 | 0.00014289 | 0.00013991 | 0.00019107 | 0.00033252 | 2.01e-05 | 2.01e-05
07/31 19:00:00 | 7 | 31 | 19 | 5083 | WD | 2.8642e-05 | 6.7747e-05 | 6.7747e-05 | 0.0010129 | 0.00015888 | -3.8268e-13 | 0.00011415 | 0.00062496 | 0.00062496 | 0.00015247 | -7.5252e-05 | 0 | 6.7747e-05 | 0 | 0.00014271 | 2.511e-05 | 0.00014271 | 0.00011415 | 0 | 0.00011415 | 3.0552e-05 | 6.5591e-05 | 0.0001126 | 0.00013837 | 0.00017943 | 0.00016674 | 1.7142e-07 | 3.9445e-06 | 2.7407e-06 | 2.7407e-06 | 0.00011415 | 0.00011415 | 0.00011415 | 0.00011415 | 0.00011415 | 0.00011415 | 0.00010828 | 0.00011983 | 0.00010075 | 9.1006e-05 | 0 | 0.00011415 | 0.00011415 | 0.00011415 | 0.00011415 | 5.6854e-05 | 9.0866e-05 | 7.2226e-05 | 6.1432e-05 | 0.00016796 | 0.00014287 | 0.00013422 | 0.0001302 | 0.00018749 | 0.00028272 | 1.6272e-05 | 1.6272e-05
07/31 20:00:00 | 7 | 31 | 20 | 5084 | WD | 0 | 5.8741e-05 | 5.8741e-05 | -0.00026267 | 7.9668e-05 | -2.8565e-13 | 0.00011415 | 6.1445e-05 | 6.1445e-05 | 0.00021236 | -3.6903e-05 | 0 | 5.8741e-05 | 0 | 0.00014653 | 2.0451e-05 | 0.00014653 | 0.00011415 | 0.00011463 | 0.00011415 | 2.5032e-06 | 6.5591e-05 | 0.0001126 | 0.00013604 | 0.00017088 | 0.00016012 | 3.2223e-07 | 2.9168e-06 | 2.089e-06 | 2.089e-06 | 0.00011415 | 0.00011415 | 0.00011415 | 0.00011415 | 0.00011415 | 0.00011415 | 0.00010824 | 0.00010466 | 8.5977e-05 | 7.6429e-05 | 0.00011465 | 0.00011415 | 0.00011415 | 0.00011415 | 0.00011415 | 6.1972e-06 | 6.0975e-05 | 8.512e-05 | 9.9102e-05 | 0.00015314 | 0.00013599 | 0.00012439 | 0.00011901 | 0.00017735 | 0.00022035 | 1.8874e-05 | 1.8874e-05
07/31 21:00:00 | 7 | 31 | 21 | 5085 | WD | 0 | 5.5502e-05 | 5.5502e-05 | 0.00029429 | 7.9065e-05 | 0 | 0.00011415 | 0 | 0 | 0.00028587 | -2.2408e-05 | 0 | 5.5502e-05 | 0 | 0.00014762 | 1.5417e-05 | 0.00014762 | 0.00011415 | 0.00022925 | 0.00011415 | 0 | 6.5591e-05 | 0.0001126 | 0.0001292 | 0.00014232 | 0.00013826 | 1.8725e-07 | 1.5096e-06 | 1.0877e-06 | 1.0877e-06 | 0.00011415 | 0.00011415 | 0.00011415 | 0.00011415 | 0.00011415 | 0.00011415 | 0.00010818 | 9.2279e-05 | 7.4921e-05 | 6.6052e-05 | 0.00022929 | 0.00011415 | 0.00011415 | 0.00011415 | 0.00011415 | 3.2016e-07 | 4.5412e-05 | 7.0785e-05 | 8.5478e-05 | 0.00014798 | 0.0001207 | 0.0001191 | 0.00011836 | 0.00016777 | 6.1047e-05 | 1.8371e-05 | 1.8371e-05
07/31 22:00:00 | 7 | 31 | 22 | 5086 | WD | 0 | 5.702e-05 | 5.702e-05 | 8.5552e-06 | 0.00015658 | 2.0698e-12 | 0.00011415 | 0 | 0 | 0.00034305 | -1.506e-05 | 0 | 5.702e-05 | 0 | 0.00014405 | 1.2324e-05 | 0.00014405 | 0.00011415 | 0.00022925 | 0.00011415 | 0 | 6.5591e-05 | 0.0001118 | 0.00012857 | 0.00013669 | 0.00013418 | 2.0147e-07 | 9.7171e-07 | 7.2596e-07 | 7.2596e-07 | 0.00011415 | 0.00011415 | 0.00011415 | 0.00011415 | 0.00011415 | 0.00011415 | 0.00010814 | 6.9436e-05 | 6.3877e-05 | 6.1037e-05 | 0.00022929 | 0.00011415 | 0.00011415 | 0.00011415 | 0.00011415 | 2.0797e-07 | 3.3003e-05 | 6.2124e-05 | 7.8988e-05 | 0.00014509 | 0.00011091 | 0.00010822 | 0.00010698 | 0.00016607 | 9.9798e-05 | -6.2772e-05 | -6.2772e-05
07/31 23:00:00 | 7 | 31 | 23 | 5087 | WD | 0 | 3.9856e-05 | 3.9856e-05 | 6.3274e-06 | 7.6954e-05 | 7.9772e-13 | 0.00011415 | 0 | 0 | 0.00034849 | 8.8819e-05 | 0 | 3.9856e-05 | 0 | 0.00013614 | 7.1123e-06 | 0.00013614 | 0.00011415 | 0.00022925 | 0.00011415 | 0 | 6.5591e-05 | 0.0001118 | 0.00015035 | 0.00013552 | 0.00014011 | 9.8829e-05 | 6.4431e-07 | 3.1971e-05 | 3.1971e-05 | 0.00011415 | 0.00011415 | 0.00011415 | 0.00011415 | 0.00011415 | 0.00011415 | 9.9118e-05 | 6.8344e-05 | 6.1493e-05 | 5.7992e-05 | 0.00022929 | 0.00011415 | 0.00011415 | 0.00011415 | 0.00011415 | 1.729e-07 | 2.6771e-05 | 5.7344e-05 | 7.5048e-05 | 0.00013762 | 0.00011016 | 0.00010594 | 0.00010398 | 0.00016803 | 0.00010332 | -4.5971e-05 | -4.5971e-05
07/31 24:00:00 | 7 | 31 | 24 | 5088 | WD | 0 | 3.1133e-05 | 3.1133e-05 | 0.0009795 | 7.5773e-05 | -1.3906e-12 | 0.00011415 | 0 | 0 | 0.00023959 | 1.3066e-05 | 0 | 3.1133e-05 | 0 | 0.00012638 | 1.0462e-06 | 0.00012638 | 0.00011415 | 0.00022925 | 0.00011415 | 0 | 6.5591e-05 | 0.0001118 | 0.00011377 | 0.00013355 | 0.00012743 | 1.9356e-06 | 4.4032e-07 | 9.1738e-07 | 9.1738e-07 | 0.00011415 | 0.00011415 | 0.00011415 | 0.00011415 | 0.00011415 | 0.00011415 | 4.5083e-05 | 6.8027e-05 | 5.8924e-05 | 5.4272e-05 | 0.00022929 | 0.00011415 | 0.00011415 | 0.00011415 | 0.00011415 | 1.5915e-07 | 2.496e-05 | 5.3631e-05 | 7.0234e-05 | 0.00010974 | 0.00010937 | 9.7682e-05 | 9.226e-05 | 0.00016595 | 0.00010332 | -3.4314e-05 | -3.4314e-05
08/01 01:00:00 | 8 | 1 | 1 | 5089 | WE | 0 | 1.6216e-05 | 1.6216e-05 | 1.9397e-06 | 0 | 0.00025245 | 0.00011415 | 0 | 0 | 0.00013341 | 0 | 0 | 1.6216e-05 | 0 | 9.281e-05 | 0 | 9.281e-05 | 0.00011415 | 0.00022925 | 0.00011415 | 0 | 1.6398e-05 | 1.3975e-05 | 0.00011781 | 0.00013301 | 0.00012831 | 1.8234e-06 | 4.2036e-07 | 8.68e-07 | 8.68e-07 | 0.00011415 | 0.00011415 | 0.00011415 | 0.00011415 | 0.00011415 | 0.00011415 | 9.0148e-05 | 6.7538e-05 | 5.9021e-05 | 5.4669e-05 | 0.00022929 | 0.00011415 | 0.00011415 | 0.00011415 | 0.00011415 | 2.6738e-07 | 2.2169e-05 | 5.2933e-05 | 7.0747e-05 | 0.00013016 | 0.00010896 | 9.6896e-05 | 9.1302e-05 | 0.00016341 | 0.00010332 | -3.0307e-05 | -3.0307e-05
08/01 02:00:00 | 8 | 1 | 2 | 5090 | WE | 0 | 2.3078e-05 | 2.3078e-05 | 0 | 7.3925e-05 | 0.00023244 | 0.00011415 | 0 | 0 | 5.4452e-05 | 0 | 0 | 2.3078e-05 | 0 | 8.6205e-05 | 0 | 8.6205e-05 | 0.00011415 | 0.00022925 | 0.00011415 | 0 | 1.6398e-05 | 1.3975e-05 | 0.00011726 | 0.00013238 | 0.0001277 | 1.6379e-06 | 2.9229e-07 | 7.2162e-07 | 7.2162e-07 | 0.00011415 | 0.00011415 | 0.00011415 | 0.00011415 | 0.00011415 | 0.00011415 | 9.0148e-05 | 6.7578e-05 | 5.8145e-05 | 5.3326e-05 | 0.00022929 | 0.00011415 | 0.00011415 | 0.00011415 | 0.00011415 | 2.6738e-07 | 2.2396e-05 | 5.1915e-05 | 6.9009e-05 | 0.00012889 | 0.00010874 | 9.5947e-05 | 9.0011e-05 | 0.00016454 | 0.00010332 | -2.2897e-05 | -2.2897e-05
08/01 03:00:00 | 8 | 1 | 3 | 5091 | WE | 0 | 1.4962e-05 | 1.4962e-05 | 7.0657e-07 | 0 | 0.00022975 | 0.00011415 | 0 | 0 | 2.1781e-05 | 0 | 0 | 1.4962e-05 | 0 | 8.4304e-05 | 0 | 8.4304e-05 | 0.00011415 | 0.00022925 | 0.00011415 | 0 | 1.6398e-05 | 1.3975e-05 | 0.00011627 | 0.0001313 | 0.00012666 | 1.5432e-06 | 1.4366e-07 | 5.9021e-07 | 5.9021e-07 | 0.00011415 | 0.00011415 | 0.00011415 | 0.00011415 | 0.00011415 | 0.00011415 | 9.0148e-05 | 6.8179e-05 | 5.8423e-05 | 5.3438e-05 | 0.00022929 | 0.00011415 | 0.00011415 | 0.00011415 | 0.00011415 | 2.6738e-07 | 2.5829e-05 | 5.3266e-05 | 6.9154e-05 | 0.00012674 | 0.00010855 | 9.5197e-05 | 8.9004e-05 | 0.00016433 | 0.00010332 | -2.1194e-05 | -2.1194e-05
08/01 04:00:00 | 8 | 1 | 4 | 5092 | WE | 0 | 2.2505e-05 | 2.2505e-05 | 0 | 7.3792e-05 | 0.00022651 | 0.00011415 | 0 | 0 | 2.1781e-05 | 0 | 0 | 2.2505e-05 | 0 | 8.2413e-05 | 0 | 8.2413e-05 | 0.00011415 | 0.00022925 | 0.00011415 | 0 | 1.6398e-05 | 1.3975e-05 | 0.00012864 | 0.00012969 | 0.00012937 | 1.4534e-06 | 3.2438e-08 | 4.8579e-07 | 4.8579e-07 | 0.00011415 | 0.00011415 | 0.00011415 | 0.00011415 | 0.00011415 | 0.00011415 | 9.0148e-05 | 6.9401e-05 | 6.1076e-05 | 5.6823e-05 | 0.00022929 | 0.00011415 | 0.00011415 | 0.00011415 | 0.00011415 | 2.6738e-07 | 3.2805e-05 | 5.8598e-05 | 7.3534e-05 | 0.00012389 | 0.00010835 | 9.5185e-05 | 8.9079e-05 | 0.00016548 | 0.00010332 | -1.7033e-05 | -1.7033e-05
08/01 05:00:00 | 8 | 1 | 5 | 5093 | WE | 0 | 1.6159e-05 | 1.6159e-05 | 1.3323e-06 | 0 | 0.00021796 | 0.00011415 | 0 | 0 | 6.5342e-05 | 0 | 0 | 1.6159e-05 | 0 | 8.158e-05 | 0 | 8.158e-05 | 0.00011415 | 0.00022925 | 0.00011415 | 0 | 1.6398e-05 | 1.3975e-05 | 0.00012657 | 0.00013195 | 0.00013029 | 1.3777e-06 | -5.3872e-08 | 4.0286e-07 | 4.0286e-07 | 0.00011415 | 0.00011415 | 0.00011415 | 0.00011415 | 0.00011415 | 0.00011415 | 9.0148e-05 | 8.6668e-05 | 7.4596e-05 | 6.8429e-05 | 0.00022929 | 0.00011415 | 0.00011415 | 0.00011415 | 0.00011415 | 2.6738e-07 | 4.7626e-05 | 7.3544e-05 | 8.8553e-05 | 0.00012178 | 0.00011435 | 9.9018e-05 | 9.1906e-05 | 0.00017045 | 0.00010332 | -1.1436e-05 | -1.1436e-05
08/01 06:00:00 | 8 | 1 | 6 | 5094 | WE | 2.42e-05 | 2.7812e-05 | 2.7812e-05 | 4.0328e-06 | 7.6334e-05 | -1.5577e-12 | 0.00011415 | 0.00013138 | 0.00013138 | 0.00013613 | 0 | 0 | 2.7812e-05 | 0 | 8.8117e-05 | 0 | 8.8117e-05 | 0.00011415 | 0 | 0.00011415 | 3.3719e-06 | 1.6398e-05 | 1.4769e-05 | 0.00012678 | 0.00013807 | 0.00013458 | -9.1864e-07 | 5.3844e-09 | -2.8943e-07 | -2.8943e-07 | 0.00011415 | 0.00011415 | 0.00011415 | 0.00011415 | 0.00011415 | 0.00011415 | 9.0148e-05 | 0.0001167 | 9.2732e-05 | 8.0485e-05 | 0 | 0.00011415 | 0.00011415 | 0.00011415 | 0.00011415 | 1.8158e-05 | 7.446e-05 | 9.3747e-05 | 0.00010492 | 0.00011607 | 0.00011951 | 9.9888e-05 | 9.0789e-05 | 0.00017024 | 0.00010176 | 4.8789e-05 | 4.8789e-05
08/01 07:00:00 | 8 | 1 | 7 | 5095 | WE | 0.00011463 | 3.7613e-05 | 3.7613e-05 | 0.00099609 | 0.00016104 | 7.5442e-14 | 0.00011415 | 0.00053525 | 0.00053525 | 0.00015247 | 0 | 0 | 3.7613e-05 | 0 | 0.00010137 | 0 | 0.00010137 | 0.00011415 | 0 | 0.00011415 | 1.2266e-05 | 1.6398e-05 | 1.4769e-05 | 0.00012308 | 0.00016229 | 0.00015017 | -7.846e-07 | 4.591e-07 | 6.2295e-08 | 6.2295e-08 | 0.00011415 | 0.00011415 | 0.00011415 | 0.00011415 | 0.00011415 | 0.00011415 | 9.0148e-05 | 0.00013598 | 0.00010621 | 9.0996e-05 | 0 | 0.00011415 | 0.00011415 | 0.00011415 | 0.00011415 | 7.0254e-05 | 0.00013116 | 0.00012481 | 0.00012114 | 0.00011689 | 0.00013381 | 0.00010704 | 9.4622e-05 | 0.00016897 | 0.00010332 | -9.5158e-05 | -9.5158e-05
08/01 08:00:00 | 8 | 1 | 8 | 5096 | WE | 0.00020332 | 3.4558e-05 | 3.4558e-05 | -0.00089034 | 0.0001203 | 4.7973e-13 | 0.00011415 | 0.00081322 | 0.00081322 | 0.00013613 | 0 | 0 | 3.4558e-05 | 0 | 0.000114 | 0 | 0.000114 | 0.00011415 | 0 | 0.00011415 | 2.0872e-05 | 1.6398e-05 | 1.4769e-05 | 0.000124 | 0.00016519 | 0.00015246 | -6.7455e-06 | 1.5567e-06 | -1.0921e-06 | -1.0921e-06 | 0.00011415 | 0.00011415 | 0.00011415 | 0.00011415 | 0.00011415 | 0.00011415 | 9.0148e-05 | 0.00014804 | 0.00011622 | 9.9958e-05 | 0 | 0.00011415 | 0.00011415 | 0.00011415 | 0.00011415 | 0.00011899 | 0.00019295 | 0.00015665 | 0.00013564 | 0.00011808 | 0.00013878 | 0.00011784 | 0.00010813 | 0.00016113 | 0.00010332 | -9.7342e-05 | -9.7342e-05
08/01 09:00:00 | 8 | 1 | 9 | 5097 | WE | 0.00028159 | 3.2748e-05 | 3.2748e-05 | 0.0009621 | 0.0001273 | 1.5523e-12 | 0.00011415 | 0.00044835 | 0.00044835 | 5.9897e-05 | 0 | 0 | 3.2748e-05 | 0 | 0.00011567 | 0 | 0.00011567 | 0.00011415 | 0 | 0.00011415 | 2.6153e-05 | 1.6398e-05 | 1.4769e-05 | 0.00012661 | 0.0001687 | 0.0001557 | -9.1025e-06 | 3.0332e-06 | -8.388e-07 | -8.388e-07 | 0.00011415 | 0.00011415 | 0.00011415 | 0.00011415 | 0.00011415 | 0.00011415 | 9.0148e-05 | 0.00014946 | 0.00011937 | 0.000104 | 0 | 0.00011415 | 0.00011415 | 0.00011415 | 0.00011415 | 0.00016718 | 0.00022453 | 0.00017321 | 0.00014348 | 0.00012124 | 0.00014177 | 0.0001231 | 0.00011443 | 0.00016255 | 0.00012828 | -0.00010067 | -0.00010067
08/01 10:00:00 | 8 | 1 | 10 | 5098 | WE | 0.00035497 | 3.6266e-05 | 3.6266e-05 | 9.7276e-06 | 0.00016415 | 0.00021486 | 0.00011415 | 0.00030594 | 0.00030594 | 4.0839e-05 | 0 | 0 | 3.6266e-05 | 0 | 0.00011778 | 0 | 0.00011778 | 0.00011415 | 0 | 0.00011415 | 2.6174e-05 | 1.6398e-05 | 1.4769e-05 | 0.00012935 | 0.00017396 | 0.00016017 | -9.6264e-06 | 4.2513e-06 | -1.7644e-07 | -1.7644e-07 | 0.00011415 | 0.00011415 | 0.00011415 | 0.00011415 | 0.00011415 | 0.00011415 | 9.0148e-05 | 0.00014938 | 0.00011814 | 0.00010218 | 0 | 0.00011415 | 0.00011415 | 0.00011415 | 0.00011415 | 0.00020781 | 0.00022374 | 0.00017263 | 0.00014304 | 0.00012963 | 0.00014515 | 0.000126 | 0.00011712 | 0.00016394 | 0.00018125 | -0.00010596 | -0.00010596
08/01 11:00:00 | 8 | 1 | 11 | 5099 | WE | 0.00041218 | 3.6557e-05 | 3.6557e-05 | 7.5401e-05 | 0.00016172 | 0.00021991 | 0.00011415 | 0 | 0 | 4.0839e-05 | 0 | 0 | 3.6557e-05 | 0 | 0.00012151 | 0 | 0.00012151 | 0.00011415 | 0 | 0.00011415 | 2.6174e-05 | 1.6398e-05 | 1.4769e-05 | 0.0001542 | 0.00017775 | 0.00017048 | -9.7323e-06 | 4.9638e-06 | 2.7496e-07 | 2.7496e-07 | 0.00011415 | 0.00011415 | 0.00011415 | 0.00011415 | 0.00011415 | 0.00011415 | 9.0148e-05 | 0.00014911 | 0.0001139 | 9.5904e-05 | 0 | 0.00011415 | 0.00011415 | 0.00011415 | 0.00011415 | 0.00023103 | 0.00022125 | 0.00016703 | 0.00013563 | 0.00013616 | 0.00014758 | 0.00012916 | 0.00012061 | 0.0001679 | 0.00022148 | -0.00010411 | -0.00010411
08/01 12:00:00 | 8 | 1 | 12 | 5100 | WE | 0.00044128 | 2.786e-05 | 2.786e-05 | 0.00095727 | 7.9595e-05 | 0.00021998 | 0.00011415 | 0 | 0 | 4.0839e-05 | 0 | 0 | 2.786e-05 | 0 | 0.00012155 | 0 | 0.00012155 | 0.00011415 | 0 | 0.00011415 | 2.6174e-05 | 1.6398e-05 | 1.4769e-05 | 0.00013238 | 0.00018165 | 0.00016643 | -9.9701e-06 | 5.2398e-06 | 3.87e-07 | 3.87e-07 | 0.00011415 | 0.00011415 | 0.00011415 | 0.00011415 | 0.00011415 | 0.00011415 | 9.0148e-05 | 0.00014827 | 0.00011155 | 9.2781e-05 | 0 | 0.00011415 | 0.00011415 | 0.00011415 | 0.00011415 | 0.00024283 | 0.00021767 | 0.00016341 | 0.00013198 | 0.00014031 | 0.00015045 | 0.0001306 | 0.00012139 | 0.00016908 | 0.00026409 | -0.00010521 | -0.00010521
08/01 13:00:00 | 8 | 1 | 13 | 5101 | WE | 0.00043902 | 3.4011e-05 | 3.4011e-05 | 8.3917e-06 | 0.00010397 | 0.00021627 | 0.00011415 | 0 | 0 | 4.0839e-05 | 7.4102e-05 | 0 | 3.4011e-05 | 0 | 0.00011748 | 5.9338e-06 | 0.00011748 | 0.00011415 | 0 | 0.00011415 | 2.6174e-05 | 1.6398e-05 | 1.4769e-05 | 0.00013714 | 0.000193 | 0.00017573 | -8.9017e-07 | 5.5965e-06 | 3.5269e-06 | 3.5269e-06 | 0.00011415 | 0.00011415 | 0.00011415 | 0.00011415 | 0.00011415 | 0.00011415 | 9.0148e-05 | 0.00014778 | 0.00010773 | 8.7265e-05 | 0 | 0.00011415 | 0.00011415 | 0.00011415 | 0.00011415 | 0.00024592 | 0.00021561 | 0.00015779 | 0.0001243 | 0.00014922 | 0.00015794 | 0.0001335 | 0.00012216 | 0.00017101 | 0.00033308 | -0.00010435 | -0.00010435
08/01 14:00:00 | 8 | 1 | 14 | 5102 | WE | 0.00041052 | 4.297e-05 | 4.297e-05 | 7.8781e-06 | 0.00013102 | 0.00022375 | 0.00011415 | 0 | 0 | 4.0839e-05 | 0.00018546 | 0 | 4.297e-05 | 0 | 0.00011631 | 1.4851e-05 | 0.00011631 | 0.00011415 | 0 | 0.00011415 | 2.6174e-05 | 1.6398e-05 | 1.4769e-05 | 0.00013781 | 0.00019462 | 0.00017706 | -9.8015e-07 | 5.5695e-06 | 3.4798e-06 | 3.4798e-06 | 0.00011415 | 0.00011415 | 0.00011415 | 0.00011415 | 0.00011415 | 0.00011415 | 9.0148e-05 | 0.0001471 | 0.00010447 | 8.269e-05 | 0 | 0.00011415 | 0.00011415 | 0.00011415 | 0.00011415 | 0.00023999 | 0.00021248 | 0.00015225 | 0.00011737 | 0.00015147 | 0.00015961 | 0.00012314 | 0.00010623 | 0.0001598 | 0.00035866 | -0.00010488 | -0.00010488
08/01 15:00:00 | 8 | 1 | 15 | 5103 | WE | 0.00035758 | 3.6353e-05 | 3.6353e-05 | 7.1003e-06 | 7.7481e-05 | 0.00023635 | 0.00011415 | 0 | 0 | 4.0839e-05 | 0.00017284 | 0 | 3.6353e-05 | 0 | 0.00011474 | 1.384e-05 | 0.00011474 | 0.00011415 | 0 | 0.00011415 | 2.6174e-05 | 1.6398e-05 | 1.4769e-05 | 0.00013666 | 0.00018667 | 0.00017121 | -8.6152e-07 | 5.3876e-06 | 3.3938e-06 | 3.3938e-06 | 0.00011415 | 0.00011415 | 0.00011415 | 0.00011415 | 0.00011415 | 0.00011415 | 9.0148e-05 | 0.00014517 | 0.00010162 | 7.9372e-05 | 0 | 0.00011415 | 0.00011415 | 0.00011415 | 0.00011415 | 0.00022043 | 0.00020335 | 0.00014533 | 0.00011173 | 0.00014488 | 0.00015459 | 0.00011824 | 0.00010138 | 0.00017492 | 0.00032724 | -0.00010947 | -0.00010947
08/01 16:00:00 | 8 | 1 | 16 | 5104 | WE | 0.00028388 | 4.0164e-05 | 4.0164e-05 | 0.00099691 | 7.7448e-05 | 0.00024949 | 0.00011415 | 0 | 0 | 4.0839e-05 | 0.00021824 | 0 | 4.0164e-05 | 0 | 0.00011582 | 1.7476e-05 | 0.00011582 | 0.00011415 | 0 | 0.00011415 | 2.6174e-05 | 1.6398e-05 | 1.4769e-05 | 0.00013504 | 0.00018578 | 0.0001701 | -2.3863e-05 | 5.6128e-06 | -3.7917e-06 | -3.7917e-06 | 0.00011415 | 0.00011415 | 0.00011415 | 0.00011415 | 0.00011415 | 0.00011415 | 9.0148e-05 | 0.00014133 | 9.6564e-05 | 7.3692e-05 | 0 | 0.00011415 | 0.00011415 | 0.00011415 | 0.00011415 | 0.0001855 | 0.00018872 | 0.00013408 | 0.00010244 | 0.00014423 | 0.00015313 | 0.00011646 | 9.9457e-05 | 0.00017318 | 0.00032176 | -0.00010795 | -0.00010795
08/01 17:00:00 | 8 | 1 | 17 | 5105 | WE | 0.00020239 | 4.9913e-05 | 4.9913e-05 | 8.4505e-06 | 7.7994e-05 | -2.0051e-12 | 0.00011415 | 0.0010461 | 0.0010461 | 4.0839e-05 | -0.0001529 | 0 | 4.9913e-05 | 0 | 0.00012479 | 2.5123e-05 | 0.00012479 | 0.00011415 | 0 | 0.00011415 | 2.3972e-05 | 1.6398e-05 | 1.4769e-05 | 0.00013328 | 0.00018479 | 0.00016887 | -1.9748e-05 | 5.6807e-06 | -2.4323e-06 | -2.4323e-06 | 0.00011415 | 0.00011415 | 0.00011415 | 0.00011415 | 0.00011415 | 0.00011415 | 9.0148e-05 | 0.00012573 | 8.8965e-05 | 7.0179e-05 | 0 | 0.00011415 | 0.00011415 | 0.00011415 | 0.00011415 | 0.00014239 | 0.00015762 | 0.00011862 | 9.6028e-05 | 0.00014914 | 0.00014908 | 0.0001128 | 9.5969e-05 | 0.00018034 | 0.00033419 | -0.00010896 | -0.00010896
08/01 18:00:00 | 8 | 1 | 18 | 5106 | WE | 0.00012235 | 6.1528e-05 | 6.1528e-05 | 1.0191e-05 | 0.00013996 | -7.5459e-13 | 0.00011415 | 0.00097195 | 0.00097195 | 7.0788e-05 | -0.00013516 | 0 | 6.1528e-05 | 0 | 0.00013881 | 2.6235e-05 | 0.00013881 | 0.00011415 | 0 | 0.00011415 | 1.5991e-05 | 1.6398e-05 | 1.4769e-05 | 0.00013328 | 0.00018329 | 0.00016784 | -2.2655e-06 | 4.9042e-06 | 2.6167e-06 | 2.6167e-06 | 0.00011415 | 0.00011415 | 0.00011415 | 0.00011415 | 0.00011415 | 0.00011415 | 9.0148e-05 | 0.00012178 | 8.3191e-05 | 6.3475e-05 | 0 | 0.00011415 | 0.00011415 | 0.00011415 | 0.00011415 | 9.5354e-05 | 0.00011995 | 9.804e-05 | 8.5354e-05 | 0.00014706 | 0.00014563 | 0.00010708 | 8.9203e-05 | 0.00018348 | 0.0002922 | -8.3283e-05 | -8.3283e-05
08/01 19:00:00 | 8 | 1 | 19 | 5107 | WE | 2.9056e-05 | 6.0113e-05 | 6.0113e-05 | 0.0010192 | 9.8799e-05 | -3.8268e-13 | 0.00011415 | 0.00062385 | 0.00062385 | 0.00015247 | -5.8786e-05 | 0 | 6.0113e-05 | 0 | 0.00014748 | 2.2305e-05 | 0.00014748 | 0.00011415 | 0 | 0.00011415 | 7.6245e-06 | 1.6398e-05 | 1.4769e-05 | 0.00014649 | 0.00017806 | 0.0001683 | -2.0452e-06 | 3.8958e-06 | 2.0003e-06 | 2.0003e-06 | 0.00011415 | 0.00011415 | 0.00011415 | 0.00011415 | 0.00011415 | 0.00011415 | 9.0148e-05 | 0.00011703 | 8.0256e-05 | 6.1465e-05 | 0 | 0.00011415 | 0.00011415 | 0.00011415 | 0.00011415 | 4.7009e-05 | 8.245e-05 | 8.1575e-05 | 8.1068e-05 | 0.00014122 | 0.0001394 | 0.0001027 | 8.5672e-05 | 0.00017843 | 0.00023882 | -6.3132e-05 | -6.3132e-05
08/01 20:00:00 | 8 | 1 | 20 | 5108 | WE | 0 | 6.5482e-05 | 6.5482e-05 | 2.584e-05 | 0.00016127 | -2.8567e-13 | 0.00011415 | 6.122e-05 | 6.122e-05 | 0.00021236 | -2.8851e-05 | 0 | 6.5482e-05 | 0 | 0.0001514 | 1.6714e-05 | 0.0001514 | 0.00011415 | 0.00011463 | 0.00011415 | 6.235e-07 | 1.6398e-05 | 1.4769e-05 | 0.00014218 | 0.00017045 | 0.00016171 | -1.9076e-06 | 2.9055e-06 | 1.3699e-06 | 1.3699e-06 | 0.00011415 | 0.00011415 | 0.00011415 | 0.00011415 | 0.00011415 | 0.00011415 | 9.0148e-05 | 0.00010404 | 7.5314e-05 | 6.0638e-05 | 0.00011465 | 0.00011415 | 0.00011415 | 0.00011415 | 0.00011415 | 5.008e-06 | 5.7121e-05 | 7.074e-05 | 7.8627e-05 | 0.00013805 | 0.00013441 | 0.00010428 | 9.0305e-05 | 0.0001747 | 0.00019044 | -4.8468e-05 | -4.8468e-05
08/01 21:00:00 | 8 | 1 | 21 | 5109 | WE | 0 | 5.3693e-05 | 5.3693e-05 | 1.1594e-05 | 7.9964e-05 | 0 | 0.00011415 | 0 | 0 | 0.00028587 | -1.7695e-05 | 0 | 5.3693e-05 | 0 | 0.00015248 | 1.1687e-05 | 0.00015248 | 0.00011415 | 0.00022925 | 0.00011415 | 0 | 1.6398e-05 | 1.4769e-05 | 0.0001315 | 0.00014166 | 0.00013852 | -1.8805e-06 | 1.5302e-06 | 4.4197e-07 | 4.4197e-07 | 0.00011415 | 0.00011415 | 0.00011415 | 0.00011415 | 0.00011415 | 0.00011415 | 9.0148e-05 | 8.8189e-05 | 6.8193e-05 | 5.7976e-05 | 0.00022929 | 0.00011415 | 0.00011415 | 0.00011415 | 0.00011415 | 2.6738e-07 | 3.8487e-05 | 6.1627e-05 | 7.5027e-05 | 0.00013705 | 0.00012167 | 0.00010346 | 9.502e-05 | 0.00016901 | 0.00013438 | -4.26e-05 | -4.26e-05
08/01 22:00:00 | 8 | 1 | 22 | 5110 | WE | 0 | 5.1467e-05 | 5.1467e-05 | 0.0010089 | 0.00012902 | 2.0697e-12 | 0.00011415 | 0 | 0 | 0.00034305 | -1.2278e-05 | 0 | 5.1467e-05 | 0 | 0.00014889 | 7.5605e-06 | 0.00014889 | 0.00011415 | 0.00022925 | 0.00011415 | 0 | 1.6398e-05 | 1.3975e-05 | 0.00012008 | 0.00013685 | 0.00013167 | -1.903e-06 | 1.024e-06 | 9.0124e-08 | 9.0124e-08 | 0.00011415 | 0.00011415 | 0.00011415 | 0.00011415 | 0.00011415 | 0.00011415 | 9.0148e-05 | 6.8383e-05 | 6.1574e-05 | 5.8095e-05 | 0.00022929 | 0.00011415 | 0.00011415 | 0.00011415 | 0.00011415 | 2.6738e-07 | 2.6995e-05 | 5.751e-05 | 7.5181e-05 | 0.00013637 | 0.00011056 | 9.9178e-05 | 9.3896e-05 | 0.00016774 | 0.00010332 | -3.3724e-05 | -3.3724e-05
08/01 23:00:00 | 8 | 1 | 23 | 5111 | WE | 0 | 4.0515e-05 | 4.0515e-05 | 6.8444e-06 | 0.00010594 | 7.9772e-13 | 0.00011415 | 0 | 0 | 0.00034849 | 3.6016e-05 | 0 | 4.0515e-05 | 0 | 0.00013992 | 2.884e-06 | 0.00013992 | 0.00011415 | 0.00022925 | 0.00011415 | 0 | 1.6398e-05 | 1.3975e-05 | 0.00014316 | 0.0001363 | 0.00013842 | -2.1466e-06 | 7.1976e-07 | -1.9475e-07 | -1.9475e-07 | 0.00011415 | 0.00011415 | 0.00011415 | 0.00011415 | 0.00011415 | 0.00011415 | 9.0148e-05 | 6.7664e-05 | 6.0585e-05 | 5.6968e-05 | 0.00022929 | 0.00011415 | 0.00011415 | 0.00011415 | 0.00011415 | 2.6738e-07 | 2.2886e-05 | 5.5079e-05 | 7.3722e-05 | 0.00013585 | 0.00011015 | 9.8312e-05 | 9.2819e-05 | 0.00016754 | 0.00010332 | -3.3278e-05 | -3.3278e-05
08/01 24:00:00 | 8 | 1 | 24 | 5112 | WE | 0 | 3.0521e-05 | 3.0521e-05 | 4.9338e-06 | 7.6281e-05 | -1.3906e-12 | 0.00011415 | 0 | 0 | 0.00023959 | 0 | 0 | 3.0521e-05 | 0 | 0.00012686 | 0 | 0.00012686 | 0.00011415 | 0.00022925 | 0.00011415 | 0 | 1.6398e-05 | 1.3975e-05 | 0.00011907 | 0.0001357 | 0.00013056 | -1.7986e-06 | 5.1665e-07 | -2.2205e-07 | -2.2205e-07 | 0.00011415 | 0.00011415 | 0.00011415 | 0.00011415 | 0.00011415 | 0.00011415 | 9.0148e-05 | 6.7637e-05 | 6.0012e-05 | 5.6116e-05 | 0.00022929 | 0.00011415 | 0.00011415 | 0.00011415 | 0.00011415 | 2.6738e-07 | 2.2734e-05 | 5.4326e-05 | 7.262e-05 | 0.00013487 | 0.00010993 | 9.7649e-05 | 9.195e-05 | 0.00016699 | 0.00010332 | -2.7077e-05 | -2.7077e-05
08/02 01:00:00 | 8 | 2 | 1 | 5113 | WE | 0 | 1.6216e-05 | 1.6216e-05 | 0 | 0 | 0.00025245 | 0.00011415 | 0 | 0 | 0.00013341 | 0 | 0 | 1.6216e-05 | 0 | 9.281e-05 | 0 | 9.281e-05 | 0.00011415 | 0.00022925 | 0.00011415 | 0 | 1.6398e-05 | 1.3975e-05 | 0.0001181 | 0.00013436 | 0.00012933 | -1.7502e-06 | 3.5483e-07 | -3.168e-07 | -3.168e-07 | 0.00011415 | 0.00011415 | 0.00011415 | 0.00011415 | 0.00011415 | 0.00011415 | 9.0148e-05 | 6.758e-05 | 5.8756e-05 | 5.4248e-05 | 0.00022929 | 0.00011415 | 0.00011415 | 0.00011415 | 0.00011415 | 2.6738e-07 | 2.2409e-05 | 5.2676e-05 | 7.0203e-05 | 0.00013227 | 0.00010944 | 8.9864e-05 | 8.0783e-05 | 0.00016725 | 0.00010332 | 2.5219e-05 | 2.5219e-05
08/02 02:00:00 | 8 | 2 | 2 | 5114 | WE | 0 | 2.3078e-05 | 2.3078e-05 | 9.5221e-07 | 7.3928e-05 | 0.00023244 | 0.00011415 | 0 | 0 | 5.4452e-05 | 0 | 0 | 2.3078e-05 | 0 | 8.6205e-05 | 0 | 8.6205e-05 | 0.00011415 | 0.00022925 | 0.00011415 | 0 | 1.6398e-05 | 1.3975e-05 | 0.00011773 | 0.00013435 | 0.00012922 | -1.7181e-06 | 2.2218e-07 | -3.9688e-07 | -3.9688e-07 | 0.00011415 | 0.00011415 | 0.00011415 | 0.00011415 | 0.00011415 | 0.00011415 | 9.0148e-05 | 6.7485e-05 | 5.7794e-05 | 5.2843e-05 | 0.00022929 | 0.00011415 | 0.00011415 | 0.00011415 | 0.00011415 | 2.6738e-07 | 2.1869e-05 | 5.1326e-05 | 6.8384e-05 | 0.00013186 | 0.00010941 | 8.9523e-05 | 8.0298e-05 | 0.00016574 | 0.00010332 | 2.5382e-05 | 2.5382e-05
08/02 03:00:00 | 8 | 2 | 3 | 5115 | WE | 0 | 1.4962e-05 | 1.4962e-05 | 0 | 0 | 0.00022975 | 0.00011415 | 0 | 0 | 2.1781e-05 | 0 | 0 | 1.4962e-05 | 0 | 8.4304e-05 | 0 | 8.4304e-05 | 0.00011415 | 0.00022925 | 0.00011415 | 0 | 1.6398e-05 | 1.3975e-05 | 0.0001185 | 0.00013511 | 0.00012998 | -1.6066e-06 | 2.4265e-07 | -3.4736e-07 | -3.4736e-07 | 0.00011415 | 0.00011415 | 0.00011415 | 0.00011415 | 0.00011415 | 0.00011415 | 9.0148e-05 | 6.7544e-05 | 5.8391e-05 | 5.3714e-05 | 0.00022929 | 0.00011415 | 0.00011415 | 0.00011415 | 0.00011415 | 2.6738e-07 | 2.2203e-05 | 5.2163e-05 | 6.9512e-05 | 0.00013415 | 0.0001097 | 9.0147e-05 | 8.108e-05 | 0.0001667 | 0.00010332 | 2.5995e-05 | 2.5995e-05
08/02 04:00:00 | 8 | 2 | 4 | 5116 | WE | 0 | 2.2502e-05 | 2.2502e-05 | 6.7904e-07 | 7.3769e-05 | 0.00022651 | 0.00011415 | 0 | 0 | 2.1781e-05 | 0 | 0 | 2.2502e-05 | 0 | 8.2413e-05 | 0 | 8.2413e-05 | 0.00011415 | 0.00022925 | 0.00011415 | 0 | 1.6398e-05 | 1.3975e-05 | 0.00013307 | 0.0001358 | 0.00013495 | -1.5102e-06 | 2.4686e-07 | -3.1374e-07 | -3.1374e-07 | 0.00011415 | 0.00011415 | 0.00011415 | 0.00011415 | 0.00011415 | 0.00011415 | 9.0148e-05 | 6.9679e-05 | 5.9002e-05 | 5.3546e-05 | 0.00022929 | 0.00011415 | 0.00011415 | 0.00011415 | 0.00011415 | 2.6738e-07 | 2.4849e-05 | 5.2995e-05 | 6.9294e-05 | 0.00013613 | 0.00011058 | 9.0599e-05 | 8.133e-05 | 0.00016598 | 0.00010332 | 2.1396e-05 | 2.1396e-05
08/02 05:00:00 | 8 | 2 | 5 | 5117 | WE | 0 | 1.6159e-05 | 1.6159e-05 | 0 | 0 | 0.00021796 | 0.00011415 | 0 | 0 | 6.5342e-05 | 0 | 0 | 1.6159e-05 | 0 | 8.158e-05 | 0 | 8.158e-05 | 0.00011415 | 0.00022925 | 0.00011415 | 0 | 1.6398e-05 | 1.3975e-05 | 0.00013245 | 0.00013918 | 0.0001371 | -1.4143e-06 | 2.2926e-07 | -2.9512e-07 | -2.9512e-07 | 0.00011415 | 0.00011415 | 0.00011415 | 0.00011415 | 0.00011415 | 0.00011415 | 9.0148e-05 | 8.4051e-05 | 6.7636e-05 | 5.9249e-05 | 0.00022929 | 0.00011415 | 0.00011415 | 0.00011415 | 0.00011415 | 2.6738e-07 | 3.4085e-05 | 6.1055e-05 | 7.6674e-05 | 0.00013688 | 0.00011611 | 9.3652e-05 | 8.3236e-05 | 0.0001672 | 0.00010332 | 2.0312e-05 | 2.0312e-05
08/02 06:00:00 | 8 | 2 | 6 | 5118 | WE | 2.3214e-05 | 2.7806e-05 | 2.7806e-05 | 3.9387e-06 | 7.6276e-05 | -1.5577e-12 | 0.00011415 | 0.00013097 | 0.00013097 | 0.00013613 | 0 | 0 | 2.7806e-05 | 0 | 8.8117e-05 | 0 | 8.8117e-05 | 0.00011415 | 0 | 0.00011415 | 3.3613e-06 | 1.6398e-05 | 1.4769e-05 | 0.00013245 | 0.00014551 | 0.00014148 | -1.2866e-06 | 1.0152e-07 | -3.4138e-07 | -3.4138e-07 | 0.00011415 | 0.00011415 | 0.00011415 | 0.00011415 | 0.00011415 | 0.00011415 | 9.0148e-05 | 0.00011314 | 8.0838e-05 | 6.4334e-05 | 0 | 0.00011415 | 0.00011415 | 0.00011415 | 0.00011415 | 1.8113e-05 | 5.4991e-05 | 7.3273e-05 | 8.386e-05 | 0.00012983 | 0.00011903 | 8.5156e-05 | 6.9447e-05 | 0.00016726 | 0.00010332 | 2.2604e-05 | 2.2604e-05
08/02 07:00:00 | 8 | 2 | 7 | 5119 | WE | 0.00011145 | 3.7593e-05 | 3.7593e-05 | 1.8165e-05 | 0.00016085 | 7.5442e-14 | 0.00011415 | 0.00053382 | 0.00053382 | 0.00015247 | 0 | 0 | 3.7593e-05 | 0 | 0.00010137 | 0 | 0.00010137 | 0.00011415 | 0 | 0.00011415 | 1.2233e-05 | 1.6398e-05 | 1.4769e-05 | 0.00012851 | 0.00017201 | 0.00015857 | -1.2858e-06 | 3.6429e-07 | -1.6217e-07 | -1.6217e-07 | 0.00011415 | 0.00011415 | 0.00011415 | 0.00011415 | 0.00011415 | 0.00011415 | 9.0148e-05 | 0.00012753 | 8.9571e-05 | 7.0176e-05 | 0 | 0.00011415 | 0.00011415 | 0.00011415 | 0.00011415 | 7.0041e-05 | 9.8077e-05 | 9.5123e-05 | 9.3412e-05 | 0.00013013 | 0.00013271 | 9.0824e-05 | 7.1396e-05 | 0.00016878 | 0.00010332 | 1.8636e-05 | 1.8636e-05
08/02 08:00:00 | 8 | 2 | 8 | 5120 | WE | 0.00019866 | 3.1195e-05 | 3.1195e-05 | 0.0010287 | 8.8573e-05 | 4.7973e-13 | 0.00011415 | 0.00081077 | 0.00081077 | 0.00013613 | 0 | 0 | 3.1195e-05 | 0 | 0.000114 | 0 | 0.000114 | 0.00011415 | 0 | 0.00011415 | 2.0809e-05 | 1.6398e-05 | 1.4769e-05 | 0.00012955 | 0.00017532 | 0.00016118 | -8.7484e-06 | 1.3477e-06 | -1.8735e-06 | -1.8735e-06 | 0.00011415 | 0.00011415 | 0.00011415 | 0.00011415 | 0.00011415 | 0.00011415 | 9.0148e-05 | 0.00014105 | 9.65e-05 | 7.3736e-05 | 0 | 0.00011415 | 0.00011415 | 0.00011415 | 0.00011415 | 0.00011864 | 0.0001553 | 0.0001203 | 0.00010004 | 0.0001323 | 0.00013849 | 9.3579e-05 | 7.275e-05 | 0.00016593 | 0.00010979 | 2.1123e-05 | 2.1123e-05
08/02 09:00:00 | 8 | 2 | 9 | 5121 | WE | 0.00027761 | 3.6082e-05 | 3.6082e-05 | 2.4455e-05 | 0.00015876 | 1.5523e-12 | 0.00011415 | 0.00044801 | 0.00044801 | 5.9897e-05 | 0 | 0 | 3.6082e-05 | 0 | 0.00011567 | 0 | 0.00011567 | 0.00011415 | 0 | 0.00011415 | 2.6133e-05 | 1.6398e-05 | 1.4769e-05 | 0.0001311 | 0.00017644 | 0.00016243 | -1.0564e-05 | 2.6473e-06 | -1.5679e-06 | -1.5679e-06 | 0.00011415 | 0.00011415 | 0.00011415 | 0.00011415 | 0.00011415 | 0.00011415 | 9.0148e-05 | 0.00014285 | 9.7577e-05 | 7.4447e-05 | 0 | 0.00011415 | 0.00011415 | 0.00011415 | 0.00011415 | 0.00016635 | 0.00018821 | 0.00013405 | 0.00010268 | 0.00013357 | 0.00013992 | 9.4396e-05 | 7.3279e-05 | 0.00016695 | 0.00012791 | 1.7369e-05 | 1.7369e-05
08/02 10:00:00 | 8 | 2 | 10 | 5122 | WE | 0.00034673 | 3.6829e-05 | 3.6829e-05 | 0.000433 | 0.00016395 | 0.00021486 | 0.00011415 | 0.00030594 | 0.00030594 | 4.0839e-05 | -2.2809e-05 | 0 | 3.6829e-05 | 0 | 0.00011778 | 8.3148e-07 | 0.00011778 | 0.00011415 | 0 | 0.00011415 | 2.6174e-05 | 1.6398e-05 | 1.4769e-05 | 0.00013308 | 0.00018102 | 0.0001662 | -1.1122e-05 | 3.718e-06 | -1.0169e-06 | -1.0169e-06 | 0.00011415 | 0.00011415 | 0.00011415 | 0.00011415 | 0.00011415 | 0.00011415 | 9.0148e-05 | 0.0001438 | 9.7766e-05 | 7.4243e-05 | 0 | 0.00011415 | 0.00011415 | 0.00011415 | 0.00011415 | 0.00020556 | 0.00019175 | 0.00013608 | 0.00010384 | 0.00014033 | 0.00014499 | 9.6488e-05 | 7.3992e-05 | 0.00016711 | 0.00019372 | 2.0496e-05 | 2.0496e-05
08/02 11:00:00 | 8 | 2 | 11 | 5123 | WE | 0.00040065 | 4.3915e-05 | 4.3915e-05 | 0.00061204 | 0.00016152 | 0.00021991 | 0.00011415 | 0 | 0 | 4.0839e-05 | 0.00013116 | 0 | 4.3915e-05 | 0 | 0.00012151 | 1.0503e-05 | 0.00012151 | 0.00011415 | 0 | 0.00011415 | 2.6174e-05 | 1.6398e-05 | 1.4769e-05 | 0.00015832 | 0.00018608 | 0.0001775 | -1.1889e-05 | 4.5914e-06 | -6.6689e-07 | -6.6689e-07 | 0.00011415 | 0.00011415 | 0.00011415 | 0.00011415 | 0.00011415 | 0.00011415 | 9.0148e-05 | 0.00014429 | 9.6799e-05 | 7.2535e-05 | 0 | 0.00011415 | 0.00011415 | 0.00011415 | 0.00011415 | 0.0002294 | 0.00019375 | 0.00013596 | 0.00010249 | 0.00014926 | 0.0001494 | 9.8973e-05 | 7.5583e-05 | 0.0001762 | 0.00024888 | 2.4377e-05 | 2.4377e-05
08/02 12:00:00 | 8 | 2 | 12 | 5124 | WE | 0.00042967 | 4.127e-05 | 4.127e-05 | 9.2267e-06 | 7.9556e-05 | 0.00021998 | 0.00011415 | 0 | 0 | 4.0839e-05 | 0.00023848 | 0 | 4.127e-05 | 0 | 0.00012155 | 1.9096e-05 | 0.00012155 | 0.00011415 | 0 | 0.00011415 | 2.6174e-05 | 1.6398e-05 | 1.4769e-05 | 0.00013688 | 0.00018853 | 0.00017257 | -1.1246e-05 | 4.9621e-06 | -2.0934e-07 | -2.0934e-07 | 0.00011415 | 0.00011415 | 0.00011415 | 0.00011415 | 0.00011415 | 0.00011415 | 9.0148e-05 | 0.00014175 | 9.4766e-05 | 7.0757e-05 | 0 | 0.00011415 | 0.00011415 | 0.00011415 | 0.00011415 | 0.0002411 | 0.00019045 | 0.00013353 | 0.00010056 | 0.00015246 | 0.00015223 | 0.00010096 | 7.7183e-05 | 0.0001632 | 0.00030886 | 1.9938e-05 | 1.9938e-05
08/02 13:00:00 | 8 | 2 | 13 | 5125 | WE | 0.00043192 | 4.0452e-05 | 4.0452e-05 | 8.4089e-06 | 7.8648e-05 | 0.00021627 | 0.00011415 | 0 | 0 | 4.0839e-05 | 0.0002363 | 0 | 4.0452e-05 | 0 | 0.00011748 | 1.8923e-05 | 0.00011748 | 0.00011415 | 0 | 0.00011415 | 2.6174e-05 | 1.6398e-05 | 1.4769e-05 | 0.00013758 | 0.00019376 | 0.0001764 | -9.7807e-07 | 4.9852e-06 | 3.0826e-06 | 3.0826e-06 | 0.00011415 | 0.00011415 | 0.00011415 | 0.00011415 | 0.00011415 | 0.00011415 | 9.0148e-05 | 0.00013915 | 9.3405e-05 | 7.0029e-05 | 0 | 0.00011415 | 0.00011415 | 0.00011415 | 0.00011415 | 0.00024339 | 0.00018646 | 0.00013146 | 9.9621e-05 | 0.00015227 | 0.00015336 | 0.00010173 | 7.7778e-05 | 0.00016223 | 0.00031309 | 2.1706e-05 | 2.1706e-05
08/02 14:00:00 | 8 | 2 | 14 | 5126 | WE | 0.00040601 | 4.9634e-05 | 4.9634e-05 | 0.0010012 | 0.0001561 | 0.00022375 | 0.00011415 | 0 | 0 | 4.0839e-05 | 0.00025667 | 0 | 4.9634e-05 | 0 | 0.00011631 | 2.0553e-05 | 0.00011631 | 0.00011415 | 0 | 0.00011415 | 2.6174e-05 | 1.6398e-05 | 1.4769e-05 | 0.00013709 | 0.0001912 | 0.00017447 | -1.015e-06 | 4.9169e-06 | 3.0243e-06 | 3.0243e-06 | 0.00011415 | 0.00011415 | 0.00011415 | 0.00011415 | 0.00011415 | 0.00011415 | 9.0148e-05 | 0.00013361 | 9.3133e-05 | 7.2451e-05 | 0 | 0.00011415 | 0.00011415 | 0.00011415 | 0.00011415 | 0.00023739 | 0.00017881 | 0.00013061 | 0.0001027 | 0.00015156 | 0.00015029 | 0.00010136 | 7.8662e-05 | 0.00017405 | 0.00030674 | 1.7444e-05 | 1.7444e-05
08/02 15:00:00 | 8 | 2 | 15 | 5127 | WE | 0.00035033 | 4.4815e-05 | 4.4815e-05 | 7.2866e-06 | 7.7463e-05 | 0.00023635 | 0.00011415 | 0 | 0 | 4.0839e-05 | 0.00032329 | 0 | 4.4815e-05 | 0 | 0.00011474 | 2.5888e-05 | 0.00011474 | 0.00011415 | 0 | 0.00011415 | 2.6174e-05 | 1.6398e-05 | 1.4769e-05 | 0.00013773 | 0.00018778 | 0.00017232 | -1.0086e-06 | 4.9723e-06 | 3.0641e-06 | 3.0641e-06 | 0.00011415 | 0.00011415 | 0.00011415 | 0.00011415 | 0.00011415 | 0.00011415 | 9.0148e-05 | 0.00013256 | 9.1594e-05 | 7.0664e-05 | 0 | 0.00011415 | 0.00011415 | 0.00011415 | 0.00011415 | 0.00021774 | 0.00017447 | 0.00012691 | 9.9369e-05 | 0.0001551 | 0.00015018 | 0.00010167 | 7.9173e-05 | 0.00014612 | 0.00033071 | 1.6488e-05 | 1.6488e-05
08/02 16:00:00 | 8 | 2 | 16 | 5128 | WE | 0.0002782 | 4.7953e-05 | 4.7953e-05 | 7.6956e-06 | 7.7437e-05 | 0.00024949 | 0.00011415 | 0 | 0 | 4.0839e-05 | 0.00035674 | 0 | 4.7953e-05 | 0 | 0.00011582 | 2.8566e-05 | 0.00011582 | 0.00011415 | 0 | 0.00011415 | 2.6174e-05 | 1.6398e-05 | 1.4769e-05 | 0.000138 | 0.00018797 | 0.00017252 | -8.5541e-07 | 4.9376e-06 | 3.0893e-06 | 3.0893e-06 | 0.00011415 | 0.00011415 | 0.00011415 | 0.00011415 | 0.00011415 | 0.00011415 | 9.0148e-05 | 0.00012705 | 8.7621e-05 | 6.7472e-05 | 0 | 0.00011415 | 0.00011415 | 0.00011415 | 0.00011415 | 0.00018342 | 0.00016507 | 0.00011989 | 9.372e-05 | 0.00015585 | 0.00014937 | 0.00010136 | 7.9095e-05 | 0.00016479 | 0.00034304 | 1.898e-05 | 1.898e-05
08/02 17:00:00 | 8 | 2 | 17 | 5129 | WE | 0.00020349 | 4.9743e-05 | 4.9743e-05 | 8.901e-06 | 7.803e-05 | -2.0051e-12 | 0.00011415 | 0.001042 | 0.001042 | 4.0839e-05 | -0.00046302 | 0 | 4.9743e-05 | 0 | 0.00012479 | 2.4875e-05 | 0.00012479 | 0.00011415 | 0 | 0.00011415 | 2.3879e-05 | 1.6398e-05 | 1.4769e-05 | 0.00013527 | 0.00018242 | 0.00016784 | -2.9708e-05 | 4.3984e-06 | -6.4835e-06 | -6.4835e-06 | 0.00011415 | 0.00011415 | 0.00011415 | 0.00011415 | 0.00011415 | 0.00011415 | 9.0148e-05 | 0.0001149 | 8.0897e-05 | 6.3525e-05 | 0 | 0.00011415 | 0.00011415 | 0.00011415 | 0.00011415 | 0.00014169 | 0.00013963 | 0.00010624 | 8.6897e-05 | 0.00015058 | 0.00014112 | 9.7313e-05 | 7.6996e-05 | 0.00017999 | 0.00030451 | 1.5542e-05 | 1.5542e-05
08/02 18:00:00 | 8 | 2 | 18 | 5130 | WE | 0.00012001 | 5.4398e-05 | 5.4398e-05 | 0.0010103 | 7.9093e-05 | -7.5459e-13 | 0.00011415 | 0.00094925 | 0.00094925 | 7.0788e-05 | -0.00022612 | 0 | 5.4398e-05 | 0 | 0.00013881 | 2.5268e-05 | 0.00013881 | 0.00011415 | 0 | 0.00011415 | 1.5617e-05 | 1.6398e-05 | 1.4769e-05 | 0.00013186 | 0.00017947 | 0.00016475 | -2.1047e-05 | 3.5888e-06 | -4.2714e-06 | -4.2714e-06 | 0.00011415 | 0.00011415 | 0.00011415 | 0.00011415 | 0.00011415 | 0.00011415 | 9.0148e-05 | 0.00010937 | 7.7361e-05 | 6.1008e-05 | 0 | 0.00011415 | 0.00011415 | 0.00011415 | 0.00011415 | 9.3176e-05 | 0.0001002 | 8.8651e-05 | 8.1964e-05 | 0.00014739 | 0.00013604 | 9.457e-05 | 7.5336e-05 | 0.00017848 | 0.00025788 | 1.5391e-05 | 1.5391e-05
08/02 19:00:00 | 8 | 2 | 19 | 5131 | WE | 2.7538e-05 | 6.6729e-05 | 6.6729e-05 | -0.00098129 | 0.00016063 | -3.8268e-13 | 0.00011415 | 0.00061275 | 0.00061275 | 0.00015247 | -8.7678e-05 | 0 | 6.6729e-05 | 0 | 0.00014748 | 2.2394e-05 | 0.00014748 | 0.00011415 | 0 | 0.00011415 | 7.4888e-06 | 1.6398e-05 | 1.4769e-05 | 0.00014567 | 0.00017507 | 0.00016598 | -2.8541e-06 | 2.7426e-06 | 9.5691e-07 | 9.5691e-07 | 0.00011415 | 0.00011415 | 0.00011415 | 0.00011415 | 0.00011415 | 0.00011415 | 9.0148e-05 | 0.00010237 | 7.4941e-05 | 6.0927e-05 | 0 | 0.00011415 | 0.00011415 | 0.00011415 | 0.00011415 | 4.5975e-05 | 6.4505e-05 | 7.4522e-05 | 8.0324e-05 | 0.00014309 | 0.0001274 | 9.0996e-05 | 7.4112e-05 | 0.00017763 | -1.3692e-05 | 1.8471e-05 | 1.8471e-05
08/02 20:00:00 | 8 | 2 | 20 | 5132 | WE | 0 | 6.4844e-05 | 6.4844e-05 | 0.0010215 | 0.00014795 | -2.8567e-13 | 0.00011415 | 8.1158e-05 | 8.1158e-05 | 0.00021236 | -4.7323e-05 | 0 | 6.4844e-05 | 0 | 0.0001514 | 1.7814e-05 | 0.0001514 | 0.00011415 | 0.00011463 | 0.00011415 | 8.2657e-07 | 1.6398e-05 | 1.4769e-05 | 0.00014157 | 0.00016835 | 0.00016008 | -2.7806e-06 | 1.7094e-06 | 2.7688e-07 | 2.7688e-07 | 0.00011415 | 0.00011415 | 0.00011415 | 0.00011415 | 0.00011415 | 0.00011415 | 9.0148e-05 | 9.0772e-05 | 6.9085e-05 | 5.8004e-05 | 0.00011465 | 0.00011415 | 0.00011415 | 0.00011415 | 0.00011415 | 6.0138e-06 | 3.8969e-05 | 6.1939e-05 | 7.5241e-05 | 0.00013912 | 0.00012455 | 9.3876e-05 | 7.9647e-05 | 0.00017364 | 5.5336e-05 | 1.4862e-05 | 1.4862e-05
08/02 21:00:00 | 8 | 2 | 21 | 5133 | WE | 0 | 5.6646e-05 | 5.6646e-05 | 0.0010162 | 9.3101e-05 | 0 | 0.00011415 | 0 | 0 | 0.00028587 | -2.8588e-05 | 0 | 5.6646e-05 | 0 | 0.00015248 | 1.3908e-05 | 0.00015248 | 0.00011415 | 0.00022925 | 0.00011415 | 0 | 1.6398e-05 | 1.4769e-05 | 0.00013153 | 0.00013846 | 0.00013632 | -2.8381e-06 | 9.7438e-07 | -2.42e-07 | -2.42e-07 | 0.00011415 | 0.00011415 | 0.00011415 | 0.00011415 | 0.00011415 | 0.00011415 | 9.0148e-05 | 7.192e-05 | 6.0961e-05 | 5.5362e-05 | 0.00022929 | 0.00011415 | 0.00011415 | 0.00011415 | 0.00011415 | 2.6738e-07 | 2.9495e-05 | 5.6187e-05 | 7.1643e-05 | 0.00013802 | 0.00011239 | 9.4118e-05 | 8.5643e-05 | 0.00016959 | 9.667e-05 | 1.8237e-05 | 1.8237e-05
08/02 22:00:00 | 8 | 2 | 22 | 5134 | WE | 0 | 4.8188e-05 | 4.8188e-05 | 9.9793e-06 | 7.9043e-05 | 2.0697e-12 | 0.00011415 | 0 | 0 | 0.00034305 | -1.8767e-05 | 0 | 4.8188e-05 | 0 | 0.00014889 | 1.0434e-05 | 0.00014889 | 0.00011415 | 0.00022925 | 0.00011415 | 0 | 1.6398e-05 | 1.3975e-05 | 0.00012025 | 0.00013728 | 0.00013201 | -2.8257e-06 | 7.0287e-07 | -4.2294e-07 | -4.2294e-07 | 0.00011415 | 0.00011415 | 0.00011415 | 0.00011415 | 0.00011415 | 0.00011415 | 9.0148e-05 | 6.8193e-05 | 5.8822e-05 | 5.4034e-05 | 0.00022929 | 0.00011415 | 0.00011415 | 0.00011415 | 0.00011415 | 2.6738e-07 | 2.591e-05 | 5.3784e-05 | 6.9926e-05 | 0.00013672 | 0.00011066 | 9.2939e-05 | 8.472e-05 | 0.00016826 | 0.00010332 | 1.4741e-05 | 1.4741e-05
08/02 23:00:00 | 8 | 2 | 23 | 5135 | WE | 0 | 4.7201e-05 | 4.7201e-05 | 6.7421e-06 | 0.00014398 | 7.9772e-13 | 0.00011415 | 0 | 0 | 0.00034849 | 8.3209e-05 | 0 | 4.7201e-05 | 0 | 0.00013992 | 6.6631e-06 | 0.00013992 | 0.00011415 | 0.00022925 | 0.00011415 | 0 | 1.6398e-05 | 1.3975e-05 | 0.00014356 | 0.00013721 | 0.00013917 | -3.2347e-06 | 5.488e-07 | -6.5834e-07 | -6.5834e-07 | 0.00011415 | 0.00011415 | 0.00011415 | 0.00011415 | 0.00011415 | 0.00011415 | 9.0148e-05 | 6.8114e-05 | 5.8122e-05 | 5.3017e-05 | 0.00022929 | 0.00011415 | 0.00011415 | 0.00011415 | 0.00011415 | 2.6738e-07 | 2.5458e-05 | 5.2785e-05 | 6.8609e-05 | 0.00013693 | 0.00011061 | 9.2647e-05 | 8.4315e-05 | 0.00016846 | 0.00010332 | 1.3834e-05 | 1.3834e-05
08/02 24:00:00 | 8 | 2 | 24 | 5136 | WE | 0 | 2.4243e-05 | 2.4243e-05 | 4.7515e-06 | 1.0821e-05 | -1.3906e-12 | 0.00011415 | 0 | 0 | 0.00023959 | 1.1722e-05 | 0 | 2.4243e-05 | 0 | 0.00012686 | 9.3868e-07 | 0.00012686 | 0.00011415 | 0.00022925 | 0.00011415 | 0 | 1.6398e-05 | 1.3975e-05 | 0.00011951 | 0.00013617 | 0.00013102 | -2.6107e-06 | 4.2079e-07 | -5.4641e-07 | -5.4641e-07 | 0.00011415 | 0.00011415 | 0.00011415 | 0.00011415 | 0.00011415 | 0.00011415 | 9.0148e-05 | 6.7729e-05 | 5.9644e-05 | 5.5513e-05 | 0.00022929 | 0.00011415 | 0.00011415 | 0.00011415 | 0.00011415 | 2.6738e-07 | 2.3262e-05 | 5.4025e-05 | 7.184e-05 | 0.00013566 | 0.00011013 | 9.2927e-05 | 8.4948e-05 | 0.00016795 | 0.00010332 | 1.6115e-05 | 1.6115e-05
08/03 01:00:00 | 8 | 3 | 1 | 5137 | WD | 0 | 2.3963e-05 | 2.3963e-05 | 1.7415e-06 | 7.435e-05 | 0.00025245 | 0.00011415 | 0 | 0 | 0.00013341 | 0 | 0 | 2.3963e-05 | 0 | 9.19e-05 | 0 | 9.19e-05 | 0.00011415 | 0.00022925 | 0.00011415 | 0 | 6.5591e-05 | 0.0001118 | 0.00011324 | 0.00013549 | 0.00012861 | -2.6548e-06 | 3.3039e-07 | -6.2205e-07 | -6.2205e-07 | 0.00011415 | 0.00011415 | 0.00011415 | 0.00011415 | 0.00011415 | 0.00011415 | 3.6079e-05 | 6.7924e-05 | 5.8637e-05 | 5.3892e-05 | 0.00022929 | 0.00011415 | 0.00011415 | 0.00011415 | 0.00011415 | 1.6195e-07 | 2.437e-05 | 5.3103e-05 | 6.9742e-05 | 0.00010937 | 0.00011003 | 0.00010469 | 0.00010222 | 0.00016787 | 0.00010332 | -8.1023e-05 | -8.1023e-05
08/03 02:00:00 | 8 | 3 | 2 | 5138 | WD | 0 | 2.2986e-05 | 2.2986e-05 | 0 | 7.3821e-05 | 0.00023244 | 0.00011415 | 0 | 0 | 5.4452e-05 | 0 | 0 | 2.2986e-05 | 0 | 8.5656e-05 | 0 | 8.5656e-05 | 0.00011415 | 0.00022925 | 0.00011415 | 0 | 6.5591e-05 | 0.0001118 | 0.00011305 | 0.00013541 | 0.0001285 | -2.4701e-06 | 2.3842e-07 | -6.2573e-07 | -6.2573e-07 | 0.00011415 | 0.00011415 | 0.00011415 | 0.00011415 | 0.00011415 | 0.00011415 | 3.6084e-05 | 6.819e-05 | 6.0618e-05 | 5.6748e-05 | 0.00022929 | 0.00011415 | 0.00011415 | 0.00011415 | 0.00011415 | 1.7352e-07 | 2.5894e-05 | 5.6002e-05 | 7.3438e-05 | 0.00010758 | 0.00011008 | 0.0001015 | 9.7515e-05 | 0.00016835 | 0.00010332 | -5.2314e-05 | -5.2314e-05
08/03 03:00:00 | 8 | 3 | 3 | 5139 | WD | 0 | 1.4909e-05 | 1.4909e-05 | 3.9975e-07 | 0 | 0.00022975 | 0.00011415 | 0 | 0 | 2.1781e-05 | 0 | 0 | 1.4909e-05 | 0 | 8.3946e-05 | 0 | 8.3946e-05 | 0.00011415 | 0.00022925 | 0.00011415 | 0 | 6.5591e-05 | 0.0001118 | 0.00011382 | 0.00013528 | 0.00012865 | -2.3537e-06 | 1.556e-07 | -6.4501e-07 | -6.4501e-07 | 0.00011415 | 0.00011415 | 0.00011415 | 0.00011415 | 0.00011415 | 0.00011415 | 4.5102e-05 | 6.8975e-05 | 6.1912e-05 | 5.8304e-05 | 0.00022929 | 0.00011415 | 0.00011415 | 0.00011415 | 0.00011415 | 2.089e-07 | 3.0373e-05 | 5.892e-05 | 7.5451e-05 | 0.00011291 | 0.00011027 | 0.00010106 | 9.6783e-05 | 0.00016779 | 0.00010332 | -4.3187e-05 | -4.3187e-05
08/03 04:00:00 | 8 | 3 | 4 | 5140 | WD | 0 | 1.4654e-05 | 1.4654e-05 | 0 | 0 | 0.00022651 | 0.00011415 | 0 | 0 | 2.1781e-05 | 0 | 0 | 1.4654e-05 | 0 | 8.2211e-05 | 0 | 8.2211e-05 | 0.00011415 | 0.00022925 | 0.00011415 | 0 | 6.5591e-05 | 0.0001118 | 0.00012914 | 0.00013535 | 0.00013343 | -2.2153e-06 | 1.3525e-07 | -6.1469e-07 | -6.1469e-07 | 0.00011415 | 0.00011415 | 0.00011415 | 0.00011415 | 0.00011415 | 0.00011415 | 5.4138e-05 | 7.0282e-05 | 7.6832e-05 | 8.0178e-05 | 0.00022929 | 0.00011415 | 0.00011415 | 0.00011415 | 0.00011415 | 2.9412e-07 | 3.7834e-05 | 7.9583e-05 | 0.00010376 | 0.00011887 | 0.00011069 | 0.00010656 | 0.00010465 | 0.00016786 | 0.00010332 | -4.9908e-05 | -4.9908e-05
08/03 05:00:00 | 8 | 3 | 5 | 5141 | WD | 0 | 2.3962e-05 | 2.3962e-05 | 1.0582e-06 | 7.4148e-05 | 0.00021796 | 0.00011415 | 0 | 0 | 6.5342e-05 | 0 | 0 | 2.3962e-05 | 0 | 8.1198e-05 | 0 | 8.1198e-05 | 0.00011415 | 0.00022925 | 0.00011415 | 0 | 6.5591e-05 | 0.0001118 | 0.00013196 | 0.00013968 | 0.00013729 | -2.089e-06 | 7.8835e-08 | -6.1282e-07 | -6.1282e-07 | 0.00011415 | 0.00011415 | 0.00011415 | 0.00011415 | 0.00011415 | 0.00011415 | 9.0278e-05 | 9.299e-05 | 0.0001022 | 0.0001069 | 0.00022929 | 0.00011415 | 0.00011415 | 0.00011415 | 0.00011415 | 6.2108e-07 | 6.2531e-05 | 0.00011054 | 0.00013835 | 0.00013757 | 0.00011906 | 0.00011532 | 0.00011358 | 0.00016739 | 0.00010332 | -4.7779e-05 | -4.7779e-05
08/03 06:00:00 | 8 | 3 | 6 | 5142 | WD | 2.2236e-05 | 2.7685e-05 | 2.7685e-05 | 0.00098054 | 7.5975e-05 | -1.5577e-12 | 0.00011415 | 0.00012527 | 0.00012527 | 0.00013613 | 0 | 0 | 2.7685e-05 | 0 | 8.7512e-05 | 0 | 8.7512e-05 | 0.00011415 | 0 | 0.00011415 | 1.2861e-05 | 6.5591e-05 | 0.0001126 | 0.00013624 | 0.00014583 | 0.00014287 | -1.9446e-06 | 5.5123e-08 | -5.8291e-07 | -5.8291e-07 | 0.00011415 | 0.00011415 | 0.00011415 | 0.00011415 | 0.00011415 | 0.00011415 | 0.00012651 | 0.00012367 | 0.00013026 | 0.00013363 | 0 | 0.00011415 | 0.00011415 | 0.00011415 | 0.00011415 | 2.5077e-05 | 9.8054e-05 | 0.00014623 | 0.00017413 | 0.00015085 | 0.00012443 | 0.00011294 | 0.00010762 | 0.0001643 | 0.00010187 | 6.8495e-05 | 6.8495e-05
08/03 07:00:00 | 8 | 3 | 7 | 5143 | WD | 0.00011126 | 2.8767e-05 | 2.8767e-05 | -0.00098685 | 7.9661e-05 | 7.5464e-14 | 0.00011415 | 0.00052987 | 0.00052987 | 0.00015247 | 0 | 0 | 2.8767e-05 | 0 | 9.9871e-05 | 0 | 9.9871e-05 | 0.00011415 | 0 | 0.00011415 | 4.8569e-05 | 6.5591e-05 | 0.0001126 | 0.00013429 | 0.00017099 | 0.00015965 | -1.7899e-06 | 4.2292e-07 | -2.831e-07 | -2.831e-07 | 0.00011415 | 0.00011415 | 0.00011415 | 0.00011415 | 0.00011415 | 0.00011415 | 0.00014472 | 0.00014024 | 0.00018893 | 0.00021381 | 0 | 0.00011415 | 0.00011415 | 0.00011415 | 0.00011415 | 0.00011285 | 0.00015308 | 0.00014934 | 0.00014718 | 0.0001616 | 0.00013856 | 0.00014099 | 0.00014212 | 0.00016336 | 0.00011658 | 3.8298e-05 | 3.8298e-05
08/03 08:00:00 | 8 | 3 | 8 | 5144 | WD | 0.00019756 | 3.8578e-05 | 3.8578e-05 | 0.0010216 | 0.00016236 | 4.7973e-13 | 0.00011415 | 0.00079727 | 0.00079727 | 0.00013613 | 0 | 0 | 3.8578e-05 | 0 | 0.00011103 | 0 | 0.00011103 | 0.00011415 | 0 | 0.00011415 | 0.00020462 | 0.00016398 | 0.0001685 | 0.00013686 | 0.00017189 | 0.00016106 | -1.5276e-06 | 1.2859e-06 | 3.8828e-07 | 3.8828e-07 | 0.00011415 | 0.00011415 | 0.00011415 | 0.00011415 | 0.00011415 | 0.00011415 | 0.00016278 | 0.00015337 | 0.00019337 | 0.00021381 | 0 | 0.00011415 | 0.00011415 | 0.00011415 | 0.00011415 | 0.00021195 | 0.00021115 | 0.00017442 | 0.00015316 | 0.00017433 | 0.0001436 | 0.0001748 | 0.00018926 | 0.00016245 | 0.00012731 | 3.1203e-05 | 3.1203e-05
08/03 09:00:00 | 8 | 3 | 9 | 5145 | WD | 0.00028099 | 3.5842e-05 | 3.5842e-05 | 2.097e-05 | 0.00016288 | 1.5523e-12 | 0.00011415 | 0.00044642 | 0.00044642 | 5.9897e-05 | 0 | 0 | 3.5842e-05 | 0 | 0.00011108 | 0 | 0.00011108 | 0.00011415 | 0 | 0.00011415 | 0.00046872 | 0.00029516 | 0.0002244 | 0.00013784 | 0.00016904 | 0.0001594 | -1.7254e-08 | 2.3724e-06 | 1.61e-06 | 1.61e-06 | 0.00011415 | 0.00011415 | 0.00011415 | 0.00011415 | 0.00011415 | 0.00011415 | 0.0001808 | 0.00015456 | 0.00019377 | 0.00021381 | 0 | 0.00011415 | 0.00011415 | 0.00011415 | 0.00011415 | 0.00032962 | 0.00024581 | 0.00019056 | 0.00015857 | 0.00018168 | 0.00014346 | 0.00017937 | 0.00019603 | 0.00016083 | 0.0001355 | 3.0827e-05 | 3.0827e-05
08/03 10:00:00 | 8 | 3 | 10 | 5146 | WD | 0.00035521 | 2.6525e-05 | 2.6525e-05 | 0.0010199 | 8.0903e-05 | 0.00021486 | 0.00011415 | 0.00030594 | 0.00030594 | 4.0839e-05 | 0 | 0 | 2.6525e-05 | 0 | 0.00011156 | 0 | 0.00011156 | 0.00011415 | 0 | 0.00011415 | 0.00047113 | 0.00029516 | 0.0002244 | 0.00013841 | 0.00017006 | 0.00016028 | -1.2391e-08 | 3.2702e-06 | 2.2228e-06 | 2.2228e-06 | 0.00011415 | 0.00011415 | 0.00011415 | 0.00011415 | 0.00011415 | 0.00011415 | 0.0001808 | 0.00015413 | 0.00019363 | 0.00021381 | 0 | 0.00011415 | 0.00011415 | 0.00011415 | 0.00011415 | 0.00041048 | 0.00024653 | 0.00019384 | 0.00016332 | 0.0001843 | 0.00014404 | 0.00017892 | 0.0001951 | 0.00015945 | 0.00015218 | 2.5774e-05 | 2.5774e-05
08/03 11:00:00 | 8 | 3 | 11 | 5147 | WD | 0.0004099 | 3.5332e-05 | 3.5332e-05 | -0.00098644 | 0.00015972 | 0.00021991 | 0.00011415 | 0 | 0 | 4.0839e-05 | 0 | 0 | 3.5332e-05 | 0 | 0.00011463 | 0 | 0.00011463 | 0.00011415 | 0 | 0.00011415 | 0.00047113 | 0.00029516 | 0.0002244 | 0.00016523 | 0.0001761 | 0.00017274 | -2.3445e-07 | 4.1725e-06 | 2.7664e-06 | 2.7664e-06 | 0.00011415 | 0.00011415 | 0.00011415 | 0.00011415 | 0.00011415 | 0.00011415 | 0.00018079 | 0.00015348 | 0.00019341 | 0.00021381 | 0 | 0.00011415 | 0.00011415 | 0.00011415 | 0.00011415 | 0.00046133 | 0.00024632 | 0.00019605 | 0.00016694 | 0.00019281 | 0.0001485 | 0.00018556 | 0.00020275 | 0.00016319 | 0.00021865 | 2.7917e-05 | 2.7917e-05
08/03 12:00:00 | 8 | 3 | 12 | 5148 | WD | 0.00043516 | 2.7243e-05 | 2.7243e-05 | 0.0010052 | 7.8757e-05 | 0.00021998 | 0.00011415 | 0 | 0 | 4.0839e-05 | 8.8943e-06 | 0 | 2.7243e-05 | 0 | 0.00011458 | 7.1222e-07 | 0.00011458 | 0.00011415 | 0 | 0.00011415 | 0.00047113 | 0.00029516 | 0.0002244 | 0.00014393 | 0.00018234 | 0.00017047 | 2.3725e-07 | 4.9241e-06 | 3.4287e-06 | 3.4287e-06 | 0.00011415 | 0.00011415 | 0.00011415 | 0.00011415 | 0.00011415 | 0.00011415 | 0.00018078 | 0.0001532 | 0.00019331 | 0.00021381 | 0 | 0.00011415 | 0.00011415 | 0.00011415 | 0.00011415 | 0.00048465 | 0.00024586 | 0.00023987 | 0.0002364 | 0.00020184 | 0.0001535 | 0.000195 | 0.00021426 | 0.00014095 | 0.00028941 | 2.7351e-05 | 2.7351e-05
08/03 13:00:00 | 8 | 3 | 13 | 5149 | WD | 0.0004322 | 3.1966e-05 | 3.1966e-05 | 7.043e-06 | 7.7964e-05 | 0.00021627 | 0.00011415 | 0 | 0 | 4.0839e-05 | 0.00010335 | 0 | 3.1966e-05 | 0 | 0.00011115 | 8.2756e-06 | 0.00011115 | 0.00011415 | 0 | 0.00011415 | 0.00047113 | 0.00029516 | 0.0002244 | 0.00014535 | 0.00019186 | 0.00017749 | 7.1618e-07 | 5.3252e-06 | 3.8547e-06 | 3.8547e-06 | 0.00011415 | 0.00011415 | 0.00011415 | 0.00011415 | 0.00011415 | 0.00011415 | 0.00018074 | 0.00015279 | 0.00019317 | 0.00021381 | 0 | 0.00011415 | 0.00011415 | 0.00011415 | 0.00011415 | 0.00048928 | 0.00024525 | 0.00023985 | 0.00023672 | 0.00020576 | 0.00015882 | 0.00019701 | 0.00021472 | 0.00011163 | 0.00033567 | 2.6602e-05 | 2.6602e-05
08/03 14:00:00 | 8 | 3 | 14 | 5150 | WD | 0.00040252 | 3.6139e-05 | 3.6139e-05 | 6.795e-06 | 7.7464e-05 | 0.00022375 | 0.00011415 | 0 | 0 | 4.0839e-05 | 0.00018015 | 0 | 3.6139e-05 | 0 | 0.00011051 | 1.4426e-05 | 0.00011051 | 0.00011415 | 0 | 0.00011415 | 0.00047113 | 0.00029516 | 0.0002244 | 0.00014605 | 0.00019284 | 0.00017838 | 3.7836e-07 | 5.5401e-06 | 3.8932e-06 | 3.8932e-06 | 0.00011415 | 0.00011415 | 0.00011415 | 0.00011415 | 0.00011415 | 0.00011415 | 0.00018064 | 0.00015218 | 0.00019297 | 0.00021381 | 0 | 0.00011415 | 0.00011415 | 0.00011415 | 0.00011415 | 0.00047715 | 0.00024314 | 0.00023837 | 0.00023562 | 0.0002106 | 0.00016032 | 0.00019599 | 0.00021253 | 0.00010818 | 0.00035924 | 2.2414e-05 | 2.2414e-05
08/03 15:00:00 | 8 | 3 | 15 | 5151 | WD | 0.00034537 | 3.8392e-05 | 3.8392e-05 | 6.1258e-06 | 7.6962e-05 | 0.00023635 | 0.00011415 | 0 | 0 | 4.0839e-05 | 0.00022364 | 0 | 3.8392e-05 | 0 | 0.00010956 | 1.7909e-05 | 0.00010956 | 0.00011415 | 0 | 0.00011415 | 0.00047113 | 0.00029516 | 0.0002244 | 0.00014532 | 0.0001895 | 0.00017585 | 1.4553e-06 | 5.8512e-06 | 4.4487e-06 | 4.4487e-06 | 0.00011415 | 0.00011415 | 0.00011415 | 0.00011415 | 0.00011415 | 0.00011415 | 0.00016254 | 0.00015069 | 0.00019246 | 0.00021381 | 0 | 0.00011415 | 0.00011415 | 0.00011415 | 0.00011415 | 0.00039365 | 0.00023592 | 0.00019122 | 0.00016534 | 0.00020999 | 0.0001605 | 0.0001981 | 0.00021555 | 0.00010634 | 0.00039465 | 2.1766e-05 | 2.1766e-05
08/03 16:00:00 | 8 | 3 | 16 | 5152 | WD | 0.0002756 | 4.372e-05 | 4.372e-05 | 6.6922e-06 | 0.00011556 | 0.00024949 | 0.00011415 | 0 | 0 | 4.0839e-05 | 0.00022252 | 0 | 4.372e-05 | 0 | 0.00011092 | 1.7819e-05 | 0.00011092 | 0.00011415 | 0 | 0.00011415 | 0.00047113 | 0.00029516 | 0.0002244 | 0.00014274 | 0.00018753 | 0.00017369 | 1.2265e-06 | 5.8688e-06 | 4.3876e-06 | 4.3876e-06 | 0.00011415 | 0.00011415 | 0.00011415 | 0.00011415 | 0.00011415 | 0.00011415 | 0.00014445 | 0.00014413 | 0.00015206 | 0.00015611 | 0 | 0.00011415 | 0.00011415 | 0.00011415 | 0.00011415 | 0.00029228 | 0.00021408 | 0.00015296 | 0.00011756 | 0.00020577 | 0.00015696 | 0.00018704 | 0.00020099 | 0.00015263 | 0.00037654 | 2.4071e-05 | 2.4071e-05
08/03 17:00:00 | 8 | 3 | 17 | 5153 | WD | 0.00020226 | 4.9614e-05 | 4.9614e-05 | 7.5882e-06 | 0.00011596 | -2.0051e-12 | 0.00011415 | 0.0010432 | 0.0010432 | 4.0839e-05 | -0.00027675 | 0 | 4.9614e-05 | 0 | 0.00012 | 1.9974e-05 | 0.00012 | 0.00011415 | 0 | 0.00011415 | 0.00043031 | 0.00029516 | 0.0002244 | 0.0001404 | 0.00018621 | 0.00017205 | 8.8548e-08 | 5.668e-06 | 3.8878e-06 | 3.8878e-06 | 0.00011415 | 0.00011415 | 0.00011415 | 0.00011415 | 0.00011415 | 0.00011415 | 0.00012638 | 0.00013924 | 0.00012923 | 0.00012411 | 0 | 0.00011415 | 0.00011415 | 0.00011415 | 0.00011415 | 0.00019901 | 0.00018499 | 0.00012522 | 9.0612e-05 | 0.00018771 | 0.00015361 | 0.00017486 | 0.00018471 | 0.00019696 | 0.00033943 | 2.0213e-05 | 2.0213e-05
08/03 18:00:00 | 8 | 3 | 18 | 5154 | WD | 0.00011866 | 5.1627e-05 | 5.1627e-05 | 0.0010045 | 7.8398e-05 | -7.5459e-13 | 0.00011415 | 0.00095124 | 0.00095124 | 7.0788e-05 | -0.00014666 | 0 | 5.1627e-05 | 0 | 0.00013406 | 2.2427e-05 | 0.00013406 | 0.00011415 | 0 | 0.00011415 | 6.26e-05 | 6.5591e-05 | 0.0001126 | 0.00014029 | 0.00018304 | 0.00016983 | 3.3376e-08 | 5.0716e-06 | 3.4641e-06 | 3.4641e-06 | 0.00011415 | 0.00011415 | 0.00011415 | 0.00011415 | 0.00011415 | 0.00011415 | 0.00012633 | 0.00012817 | 0.00011248 | 0.00010446 | 0 | 0.00011415 | 0.00011415 | 0.00011415 | 0.00011415 | 0.0001312 | 0.00013423 | 9.5717e-05 | 7.3415e-05 | 0.00018236 | 0.00014841 | 0.00014277 | 0.00014016 | 0.00018674 | 0.00032056 | 1.9883e-05 | 1.9883e-05
08/03 19:00:00 | 8 | 3 | 19 | 5155 | WD | 2.6953e-05 | 5.7757e-05 | 5.7757e-05 | 1.0848e-05 | 7.9441e-05 | -3.8268e-13 | 0.00011415 | 0.00060817 | 0.00060817 | 0.00015247 | -7.1955e-05 | 0 | 5.7757e-05 | 0 | 0.00014271 | 2.2875e-05 | 0.00014271 | 0.00011415 | 0 | 0.00011415 | 2.9731e-05 | 6.5591e-05 | 0.0001126 | 0.00015381 | 0.00017954 | 0.00017159 | 3.9497e-08 | 3.9833e-06 | 2.725e-06 | 2.725e-06 | 0.00011415 | 0.00011415 | 0.00011415 | 0.00011415 | 0.00011415 | 0.00011415 | 0.00010828 | 0.00011982 | 0.00010075 | 9.1006e-05 | 0 | 0.00011415 | 0.00011415 | 0.00011415 | 0.00011415 | 5.5183e-05 | 9.0033e-05 | 7.1872e-05 | 6.1355e-05 | 0.00016763 | 0.000143 | 0.00013505 | 0.00013136 | 0.00018446 | 0.0002815 | 1.9357e-05 | 1.9357e-05
08/03 20:00:00 | 8 | 3 | 20 | 5156 | WD | 0 | 6.7256e-05 | 6.7256e-05 | 0.001014 | 0.00015931 | -2.8565e-13 | 0.00011415 | 7.3155e-05 | 7.3155e-05 | 0.00021236 | -3.5896e-05 | 0 | 6.7256e-05 | 0 | 0.00014653 | 2.0555e-05 | 0.00014653 | 0.00011415 | 0.00011463 | 0.00011415 | 2.9803e-06 | 6.5591e-05 | 0.0001126 | 0.00015128 | 0.00017321 | 0.00016643 | 5.0622e-08 | 2.7479e-06 | 1.8873e-06 | 1.8873e-06 | 0.00011415 | 0.00011415 | 0.00011415 | 0.00011415 | 0.00011415 | 0.00011415 | 0.00010824 | 0.00010465 | 8.597e-05 | 7.6429e-05 | 0.00011465 | 0.00011415 | 0.00011415 | 0.00011415 | 0.00011415 | 6.8083e-06 | 6.1173e-05 | 8.5204e-05 | 9.9121e-05 | 0.00015739 | 0.00013793 | 0.00012658 | 0.00012132 | 0.00018115 | 0.00023924 | 1.8869e-05 | 1.8869e-05
08/03 21:00:00 | 8 | 3 | 21 | 5157 | WD | 0 | 5.8226e-05 | 5.8226e-05 | 9.9659e-06 | 7.9047e-05 | 0 | 0.00011415 | 0 | 0 | 0.00028587 | -2.3651e-05 | 0 | 5.8226e-05 | 0 | 0.00014762 | 1.9298e-05 | 0.00014762 | 0.00011415 | 0.00022925 | 0.00011415 | 0 | 6.5591e-05 | 0.0001126 | 0.00014222 | 0.00014603 | 0.00014485 | 5.0879e-08 | 1.4693e-06 | 1.0167e-06 | 1.0167e-06 | 0.00011415 | 0.00011415 | 0.00011415 | 0.00011415 | 0.00011415 | 0.00011415 | 0.00010818 | 9.2279e-05 | 7.4921e-05 | 6.6052e-05 | 0.00022929 | 0.00011415 | 0.00011415 | 0.00011415 | 0.00011415 | 3.2016e-07 | 4.5412e-05 | 7.0785e-05 | 8.5478e-05 | 0.00014977 | 0.00012306 | 0.00012233 | 0.00012199 | 0.00017287 | -4.2724e-06 | 1.5078e-05 | 1.5078e-05
08/03 22:00:00 | 8 | 3 | 22 | 5158 | WD | 0 | 5.0293e-05 | 5.0293e-05 | 8.4699e-06 | 7.8278e-05 | 2.0698e-12 | 0.00011415 | 0 | 0 | 0.00034305 | -1.5182e-05 | 0 | 5.0293e-05 | 0 | 0.00014405 | 1.4562e-05 | 0.00014405 | 0.00011415 | 0.00022925 | 0.00011415 | 0 | 6.5591e-05 | 0.0001118 | 0.00013011 | 0.000139 | 0.00013625 | 5.2171e-08 | 1.3079e-06 | 9.0725e-07 | 9.0725e-07 | 0.00011415 | 0.00011415 | 0.00011415 | 0.00011415 | 0.00011415 | 0.00011415 | 0.00010814 | 6.9436e-05 | 6.3877e-05 | 6.1037e-05 | 0.00022929 | 0.00011415 | 0.00011415 | 0.00011415 | 0.00011415 | 2.0797e-07 | 3.3003e-05 | 6.2124e-05 | 7.8988e-05 | 0.00014442 | 0.00011199 | 0.00010997 | 0.00010903 | 0.00017237 | 6.6443e-05 | -6.993e-05 | -6.993e-05
08/03 23:00:00 | 8 | 3 | 23 | 5159 | WD | 0 | 4.0581e-05 | 4.0581e-05 | 6.057e-06 | 7.6933e-05 | 7.9772e-13 | 0.00011415 | 0 | 0 | 0.00034849 | 0.00010175 | 0 | 4.0581e-05 | 0 | 0.00013614 | 8.1478e-06 | 0.00013614 | 0.00011415 | 0.00022925 | 0.00011415 | 0 | 6.5591e-05 | 0.0001118 | 0.00014775 | 0.00013556 | 0.00013933 | 2.397e-05 | 8.0429e-07 | 8.1955e-06 | 8.1955e-06 | 0.00011415 | 0.00011415 | 0.00011415 | 0.00011415 | 0.00011415 | 0.00011415 | 9.9118e-05 | 6.8344e-05 | 6.1493e-05 | 5.7992e-05 | 0.00022929 | 0.00011415 | 0.00011415 | 0.00011415 | 0.00011415 | 1.729e-07 | 2.6771e-05 | 5.7344e-05 | 7.5048e-05 | 0.00013731 | 0.00011018 | 0.00010663 | 0.00010499 | 0.00016768 | 0.00010017 | -4.8497e-05 | -4.8497e-05
08/03 24:00:00 | 8 | 3 | 24 | 5160 | WD | 0 | 3.3297e-05 | 3.3297e-05 | 4.0273e-06 | 7.5764e-05 | -1.3906e-12 | 0.00011415 | 0 | 0 | 0.00023959 | 5.1564e-05 | 0 | 3.3297e-05 | 0 | 0.00012638 | 4.1291e-06 | 0.00012638 | 0.00011415 | 0.00022925 | 0.00011415 | 0 | 6.5591e-05 | 0.0001118 | 0.00011454 | 0.00013455 | 0.00012836 | 3.5836e-09 | 6.172e-07 | 4.2142e-07 | 4.2142e-07 | 0.00011415 | 0.00011415 | 0.00011415 | 0.00011415 | 0.00011415 | 0.00011415 | 4.5083e-05 | 6.8027e-05 | 5.8924e-05 | 5.4272e-05 | 0.00022929 | 0.00011415 | 0.00011415 | 0.00011415 | 0.00011415 | 1.5915e-07 | 2.496e-05 | 5.3631e-05 | 7.0234e-05 | 0.00011082 | 0.00010972 | 9.8737e-05 | 9.3642e-05 | 0.00016753 | 0.00010332 | -3.8834e-05 | -3.8834e-05
08/04 01:00:00 | 8 | 4 | 1 | 5161 | WD | 0 | 2.3962e-05 | 2.3962e-05 | 0.00097049 | 7.4346e-05 | 0.00025245 | 0.00011415 | 0 | 0 | 0.00013341 | 0 | 0 | 2.3962e-05 | 0 | 9.19e-05 | 0 | 9.19e-05 | 0.00011415 | 0.00022925 | 0.00011415 | 0 | 6.5591e-05 | 0.0001118 | 0.00011234 | 0.00013323 | 0.00012677 | -2.3381e-09 | 3.3773e-07 | 2.2923e-07 | 2.2923e-07 | 0.00011415 | 0.00011415 | 0.00011415 | 0.00011415 | 0.00011415 | 0.00011415 | 3.6079e-05 | 6.7924e-05 | 5.8637e-05 | 5.3892e-05 | 0.00022929 | 0.00011415 | 0.00011415 | 0.00011415 | 0.00011415 | 1.6195e-07 | 2.437e-05 | 5.3103e-05 | 6.9742e-05 | 0.0001021 | 0.00010923 | 9.7512e-05 | 9.2077e-05 | 0.00016755 | 0.00010332 | -2.9883e-05 | -2.9883e-05
08/04 02:00:00 | 8 | 4 | 2 | 5162 | WD | 0 | 1.5162e-05 | 1.5162e-05 | -0.00096622 | 0 | 0.00023244 | 0.00011415 | 0 | 0 | 5.4452e-05 | 0 | 0 | 1.5162e-05 | 0 | 8.5656e-05 | 0 | 8.5656e-05 | 0.00011415 | 0.00022925 | 0.00011415 | 0 | 6.5591e-05 | 0.0001118 | 0.00011106 | 0.00013176 | 0.00012536 | -1.3906e-08 | 1.9396e-07 | 1.2764e-07 | 1.2764e-07 | 0.00011415 | 0.00011415 | 0.00011415 | 0.00011415 | 0.00011415 | 0.00011415 | 3.6084e-05 | 6.819e-05 | 6.0618e-05 | 5.6748e-05 | 0.00022929 | 0.00011415 | 0.00011415 | 0.00011415 | 0.00011415 | 1.7352e-07 | 2.5894e-05 | 5.6002e-05 | 7.3438e-05 | 9.9271e-05 | 0.00010879 | 9.7036e-05 | 9.1583e-05 | 0.00016638 | 0.00010332 | -2.6992e-05 | -2.6992e-05
08/04 03:00:00 | 8 | 4 | 3 | 5163 | WD | 0 | 2.2717e-05 | 2.2717e-05 | 0.00096616 | 7.366e-05 | 0.00022975 | 0.00011415 | 0 | 0 | 2.1781e-05 | 0 | 0 | 2.2717e-05 | 0 | 8.3946e-05 | 0 | 8.3946e-05 | 0.00011415 | 0.00022925 | 0.00011415 | 0 | 6.5591e-05 | 0.0001118 | 0.00011134 | 0.00013088 | 0.00012484 | -1.8098e-08 | 1.8335e-07 | 1.1908e-07 | 1.1908e-07 | 0.00011415 | 0.00011415 | 0.00011415 | 0.00011415 | 0.00011415 | 0.00011415 | 4.5102e-05 | 6.8975e-05 | 6.1912e-05 | 5.8304e-05 | 0.00022929 | 0.00011415 | 0.00011415 | 0.00011415 | 0.00011415 | 2.089e-07 | 3.0373e-05 | 5.892e-05 | 7.5451e-05 | 0.00010353 | 0.00010872 | 9.6648e-05 | 9.105e-05 | 0.00016587 | 0.00010332 | -2.2618e-05 | -2.2618e-05
08/04 04:00:00 | 8 | 4 | 4 | 5164 | WD | 0 | 1.4654e-05 | 1.4654e-05 | -0.00096597 | 0 | 0.00022651 | 0.00011415 | 0 | 0 | 2.1781e-05 | 0 | 0 | 1.4654e-05 | 0 | 8.2211e-05 | 0 | 8.2211e-05 | 0.00011415 | 0.00022925 | 0.00011415 | 0 | 6.5591e-05 | 0.0001118 | 0.00017823 | 0.00012921 | 0.00014436 | 1.4601e-07 | 5.545e-08 | 8.4343e-08 | 8.4343e-08 | 0.00011415 | 0.00011415 | 0.00011415 | 0.00011415 | 0.00011415 | 0.00011415 | 5.4138e-05 | 7.0282e-05 | 7.6832e-05 | 8.0178e-05 | 0.00022929 | 0.00011415 | 0.00011415 | 0.00011415 | 0.00011415 | 2.9412e-07 | 3.7834e-05 | 7.9583e-05 | 0.00010376 | 0.00010691 | 0.00010852 | 0.00010146 | 9.818e-05 | 0.00016992 | 0.00010332 | -2.043e-05 | -2.043e-05
08/04 05:00:00 | 8 | 4 | 5 | 5165 | WD | 0 | 2.3965e-05 | 2.3965e-05 | 0.00096947 | 7.4176e-05 | 0.00021796 | 0.00011415 | 0 | 0 | 6.5342e-05 | 0 | 0 | 2.3965e-05 | 0 | 8.1198e-05 | 0 | 8.1198e-05 | 0.00011415 | 0.00022925 | 0.00011415 | 0 | 6.5591e-05 | 0.0001118 | 0.00017183 | 0.00013361 | 0.00014542 | 1.0356e-06 | 2.9348e-08 | 3.5041e-07 | 3.5041e-07 | 0.00011415 | 0.00011415 | 0.00011415 | 0.00011415 | 0.00011415 | 0.00011415 | 9.0278e-05 | 9.299e-05 | 0.0001022 | 0.0001069 | 0.00022929 | 0.00011415 | 0.00011415 | 0.00011415 | 0.00011415 | 6.2108e-07 | 6.2531e-05 | 0.00011054 | 0.00013835 | 0.00012564 | 0.00011692 | 0.00011016 | 0.00010702 | 0.00017047 | 0.00010332 | -2.6946e-05 | -2.6946e-05
08/04 06:00:00 | 8 | 4 | 6 | 5166 | WD | 2.2218e-05 | 2.7693e-05 | 2.7693e-05 | 3.6007e-06 | 7.6046e-05 | -1.5577e-12 | 0.00011415 | 0.00012323 | 0.00012323 | 0.00013613 | 0 | 0 | 2.7693e-05 | 0 | 8.7512e-05 | 0 | 8.7512e-05 | 0.00011415 | 0 | 0.00011415 | 1.2651e-05 | 6.5591e-05 | 0.0001126 | 0.00015328 | 0.00013931 | 0.00014363 | 3.6197e-07 | 3.1989e-08 | 1.3727e-07 | 1.3727e-07 | 0.00011415 | 0.00011415 | 0.00011415 | 0.00011415 | 0.00011415 | 0.00011415 | 0.00012651 | 0.00012367 | 0.00013026 | 0.00013363 | 0 | 0.00011415 | 0.00011415 | 0.00011415 | 0.00011415 | 2.4709e-05 | 9.7894e-05 | 0.00014616 | 0.00017411 | 0.00013877 | 0.000122 | 0.00010825 | 0.00010188 | 0.00016758 | 0.00010265 | 5.9331e-05 | 5.9331e-05
08/04 07:00:00 | 8 | 4 | 7 | 5167 | WD | 0.00010975 | 2.8778e-05 | 2.8778e-05 | 8.3199e-06 | 7.977e-05 | 7.5464e-14 | 0.00011415 | 0.0005192 | 0.0005192 | 0.00015247 | 0 | 0 | 2.8778e-05 | 0 | 9.9871e-05 | 0 | 9.9871e-05 | 0.00011415 | 0 | 0.00011415 | 4.7591e-05 | 6.5591e-05 | 0.0001126 | 0.00013041 | 0.00016369 | 0.00015341 | 1.0372e-07 | 8.5416e-07 | 6.1473e-07 | 6.1473e-07 | 0.00011415 | 0.00011415 | 0.00011415 | 0.00011415 | 0.00011415 | 0.00011415 | 0.00014472 | 0.00014024 | 0.00018893 | 0.00021381 | 0 | 0.00011415 | 0.00011415 | 0.00011415 | 0.00011415 | 0.00011054 | 0.000152 | 0.00014883 | 0.000147 | 0.00015147 | 0.00013579 | 0.00013463 | 0.0001341 | 0.00016235 | 0.00010317 | -9.2853e-05 | -9.2853e-05
08/04 08:00:00 | 8 | 4 | 8 | 5168 | WD | 0.00019543 | 3.86e-05 | 3.86e-05 | 2.0311e-05 | 0.00016257 | 4.7973e-13 | 0.00011415 | 0.000797 | 0.000797 | 0.00013613 | 0 | 0 | 3.86e-05 | 0 | 0.00011103 | 0 | 0.00011103 | 0.00011415 | 0 | 0.00011415 | 0.00020456 | 0.00016398 | 0.0001685 | 0.00013683 | 0.00017063 | 0.00016018 | 2.8985e-07 | 1.5627e-06 | 1.1566e-06 | 1.1566e-06 | 0.00011415 | 0.00011415 | 0.00011415 | 0.00011415 | 0.00011415 | 0.00011415 | 0.00016278 | 0.00015337 | 0.00019337 | 0.00021381 | 0 | 0.00011415 | 0.00011415 | 0.00011415 | 0.00011415 | 0.00021181 | 0.00021111 | 0.00017441 | 0.00015315 | 0.00017241 | 0.00014326 | 0.00017149 | 0.00018458 | 0.00016138 | 0.0001267 | -9.4185e-05 | -9.4185e-05
08/04 09:00:00 | 8 | 4 | 9 | 5169 | WD | 0.00026997 | 3.3241e-05 | 3.3241e-05 | 0.0010244 | 0.00013834 | 1.5523e-12 | 0.00011415 | 0.00044647 | 0.00044647 | 5.9897e-05 | 0 | 0 | 3.3241e-05 | 0 | 0.00011108 | 0 | 0.00011108 | 0.00011415 | 0 | 0.00011415 | 0.00046877 | 0.00029516 | 0.0002244 | 0.00014207 | 0.00017686 | 0.00016611 | 1.0237e-07 | 2.4705e-06 | 1.7149e-06 | 1.7149e-06 | 0.00011415 | 0.00011415 | 0.00011415 | 0.00011415 | 0.00011415 | 0.00011415 | 0.0001808 | 0.00015456 | 0.00019377 | 0.00021381 | 0 | 0.00011415 | 0.00011415 | 0.00011415 | 0.00011415 | 0.0003298 | 0.00024583 | 0.00019058 | 0.00015858 | 0.00018906 | 0.00014819 | 0.00018265 | 0.00019863 | 0.000166 | 0.00018876 | -9.8e-05 | -9.8e-05
08/04 10:00:00 | 8 | 4 | 10 | 5170 | WD | 0.00034184 | 2.9117e-05 | 2.9117e-05 | 2.0438e-05 | 0.00010535 | 0.00021486 | 0.00011415 | 0.00030594 | 0.00030594 | 4.0839e-05 | 0 | 0 | 2.9117e-05 | 0 | 0.00011156 | 0 | 0.00011156 | 0.00011415 | 0 | 0.00011415 | 0.00047113 | 0.00029516 | 0.0002244 | 0.00014384 | 0.00018031 | 0.00016904 | 1.2187e-07 | 4.0218e-06 | 2.7775e-06 | 2.7775e-06 | 0.00011415 | 0.00011415 | 0.00011415 | 0.00011415 | 0.00011415 | 0.00011415 | 0.0001808 | 0.00015413 | 0.00019363 | 0.00021381 | 0 | 0.00011415 | 0.00011415 | 0.00011415 | 0.00011415 | 0.00041095 | 0.00024653 | 0.00019385 | 0.00016334 | 0.00019278 | 0.00015083 | 0.00018452 | 0.00020015 | 0.00015045 | 0.00023496 | -9.5415e-05 | -9.5415e-05
08/04 11:00:00 | 8 | 4 | 11 | 5171 | WD | 0.00039681 | 3.5481e-05 | 3.5481e-05 | 9.0649e-06 | 0.00015961 | 0.00021991 | 0.00011415 | 0 | 0 | 4.0839e-05 | 2.8596e-06 | 0 | 3.5481e-05 | 0 | 0.00011463 | 2.2899e-07 | 0.00011463 | 0.00011415 | 0 | 0.00011415 | 0.00047113 | 0.00029516 | 0.0002244 | 0.00016922 | 0.0001836 | 0.00017915 | 1.684e-06 | 5.0831e-06 | 3.9986e-06 | 3.9986e-06 | 0.00011415 | 0.00011415 | 0.00011415 | 0.00011415 | 0.00011415 | 0.00011415 | 0.00018079 | 0.00015348 | 0.00019341 | 0.00021381 | 0 | 0.00011415 | 0.00011415 | 0.00011415 | 0.00011415 | 0.00046162 | 0.00024632 | 0.00019607 | 0.00016697 | 0.00019956 | 0.00015457 | 0.00018968 | 0.00020597 | 0.00010405 | 0.00029375 | -0.00010147 | -0.00010147
08/04 12:00:00 | 8 | 4 | 12 | 5172 | WD | 0.00042777 | 3.0028e-05 | 3.0028e-05 | 0.0010054 | 7.8737e-05 | 0.00021998 | 0.00011415 | 0 | 0 | 4.0839e-05 | 5.8439e-05 | 0 | 3.0028e-05 | 0 | 0.00011458 | 4.6796e-06 | 0.00011458 | 0.00011415 | 0 | 0.00011415 | 0.00047113 | 0.00029516 | 0.0002244 | 0.00014582 | 0.00018349 | 0.00017185 | 1.9513e-06 | 1.0205e-06 | 1.3175e-06 | 1.3175e-06 | 0.00011415 | 0.00011415 | 0.00011415 | 0.00011415 | 0.00011415 | 0.00011415 | 0.00018078 | 0.0001532 | 0.00019331 | 0.00021381 | 0 | 0.00011415 | 0.00011415 | 0.00011415 | 0.00011415 | 0.00048391 | 0.00024586 | 0.00023983 | 0.00023634 | 0.0002016 | 0.000155 | 0.00019424 | 0.00021244 | 0.00010713 | 0.00031125 | -9.999e-05 | -9.999e-05
08/04 13:00:00 | 8 | 4 | 13 | 5173 | WD | 0.00043005 | 3.4793e-05 | 3.4793e-05 | 7.531e-06 | 7.7946e-05 | 0.00021627 | 0.00011415 | 0 | 0 | 4.0839e-05 | 0.00015364 | 0 | 3.4793e-05 | 0 | 0.00011115 | 1.2303e-05 | 0.00011115 | 0.00011415 | 0 | 0.00011415 | 0.00047113 | 0.00029516 | 0.0002244 | 0.0001459 | 0.00018908 | 0.00017574 | 1.3922e-06 | 6.9718e-08 | 4.9167e-07 | 4.9167e-07 | 0.00011415 | 0.00011415 | 0.00011415 | 0.00011415 | 0.00011415 | 0.00011415 | 0.00018074 | 0.00015279 | 0.00019317 | 0.00021381 | 0 | 0.00011415 | 0.00011415 | 0.00011415 | 0.00011415 | 0.00049016 | 0.00024525 | 0.0002399 | 0.0002368 | 0.00019995 | 0.00015742 | 0.00019356 | 0.00021031 | 0.00011626 | 0.00032333 | -0.00010099 | -0.00010099
08/04 14:00:00 | 8 | 4 | 14 | 5174 | WD | 0.00040145 | 3.6716e-05 | 3.6716e-05 | 7.049e-06 | 7.747e-05 | 0.00022375 | 0.00011415 | 0 | 0 | 4.0839e-05 | 0.00019039 | 0 | 3.6716e-05 | 0 | 0.00011051 | 1.5246e-05 | 0.00011051 | 0.00011415 | 0 | 0.00011415 | 0.00047113 | 0.00029516 | 0.0002244 | 0.00014636 | 0.00018882 | 0.0001757 | 1.5874e-06 | -2.7176e-07 | 3.2141e-07 | 3.2141e-07 | 0.00011415 | 0.00011415 | 0.00011415 | 0.00011415 | 0.00011415 | 0.00011415 | 0.00018064 | 0.00015218 | 0.00019297 | 0.00021381 | 0 | 0.00011415 | 0.00011415 | 0.00011415 | 0.00011415 | 0.00047777 | 0.00024314 | 0.00023841 | 0.00023567 | 0.0002063 | 0.00015823 | 0.00019284 | 0.0002089 | 0.00011291 | 0.00034539 | -0.00010225 | -0.00010225
08/04 15:00:00 | 8 | 4 | 15 | 5175 | WD | 0.00034774 | 3.8115e-05 | 3.8115e-05 | 6.5925e-06 | 7.6937e-05 | 0.00023635 | 0.00011415 | 0 | 0 | 4.0839e-05 | 0.00021876 | 0 | 3.8115e-05 | 0 | 0.00010956 | 1.7517e-05 | 0.00010956 | 0.00011415 | 0 | 0.00011415 | 0.00047113 | 0.00029516 | 0.0002244 | 0.00014473 | 0.00018552 | 0.00017291 | 1.8727e-06 | 2.2714e-06 | 2.1442e-06 | 2.1442e-06 | 0.00011415 | 0.00011415 | 0.00011415 | 0.00011415 | 0.00011415 | 0.00011415 | 0.00016254 | 0.00015069 | 0.00019246 | 0.00021381 | 0 | 0.00011415 | 0.00011415 | 0.00011415 | 0.00011415 | 0.00039398 | 0.00023592 | 0.00019124 | 0.00016536 | 0.00020177 | 0.00015748 | 0.00019414 | 0.00021114 | 0.00010852 | 0.00036541 | -0.00010607 | -0.00010607
08/04 16:00:00 | 8 | 4 | 16 | 5176 | WD | 0.00027393 | 4.0898e-05 | 4.0898e-05 | 6.7989e-06 | 7.6924e-05 | 0.00024949 | 0.00011415 | 0 | 0 | 4.0839e-05 | 0.00024514 | 0 | 4.0898e-05 | 0 | 0.00011092 | 1.963e-05 | 0.00011092 | 0.00011415 | 0 | 0.00011415 | 0.00047113 | 0.00029516 | 0.0002244 | 0.00014268 | 0.00018591 | 0.00017255 | 1.2804e-06 | 6.5611e-06 | 4.8763e-06 | 4.8763e-06 | 0.00011415 | 0.00011415 | 0.00011415 | 0.00011415 | 0.00011415 | 0.00011415 | 0.00014445 | 0.00014413 | 0.00015206 | 0.00015611 | 0 | 0.00011415 | 0.00011415 | 0.00011415 | 0.00011415 | 0.00029235 | 0.00021408 | 0.00015296 | 0.00011756 | 0.00019645 | 0.0001556 | 0.00018369 | 0.00019672 | 0.0001546 | 0.00035769 | -0.00010411 | -0.00010411
08/04 17:00:00 | 8 | 4 | 17 | 5177 | WD | 0.00019919 | 4.6043e-05 | 4.6043e-05 | 7.9602e-06 | 7.7407e-05 | -2.0051e-12 | 0.00011415 | 0.0010358 | 0.0010358 | 4.0839e-05 | -0.00030958 | 0 | 4.6043e-05 | 0 | 0.00012 | 2.0708e-05 | 0.00012 | 0.00011415 | 0 | 0.00011415 | 0.00042727 | 0.00029516 | 0.0002244 | 0.0001404 | 0.0001837 | 0.00017032 | 3.5358e-07 | 4.9824e-06 | 3.5055e-06 | 3.5055e-06 | 0.00011415 | 0.00011415 | 0.00011415 | 0.00011415 | 0.00011415 | 0.00011415 | 0.00012638 | 0.00013924 | 0.00012923 | 0.00012411 | 0 | 0.00011415 | 0.00011415 | 0.00011415 | 0.00011415 | 0.00019735 | 0.00018423 | 0.00012489 | 9.0522e-05 | 0.00017864 | 0.00015187 | 0.00017112 | 0.00018004 | 0.00019475 | 0.00031822 | -0.00010978 | -0.00010978
08/04 18:00:00 | 8 | 4 | 18 | 5178 | WD | 0.00012061 | 5.7294e-05 | 5.7294e-05 | 0.0010052 | 0.0001568 | -7.5459e-13 | 0.00011415 | 0.0009523 | 0.0009523 | 7.0788e-05 | -0.00012962 | 0 | 5.7294e-05 | 0 | 0.00013406 | 1.8665e-05 | 0.00013406 | 0.00011415 | 0 | 0.00011415 | 6.267e-05 | 6.5591e-05 | 0.0001126 | 0.00013887 | 0.00017692 | 0.00016516 | 7.8907e-08 | 4.0946e-08 | 5.3058e-08 | 5.3058e-08 | 0.00011415 | 0.00011415 | 0.00011415 | 0.00011415 | 0.00011415 | 0.00011415 | 0.00012633 | 0.00012817 | 0.00011248 | 0.00010446 | 0 | 0.00011415 | 0.00011415 | 0.00011415 | 0.00011415 | 0.00013134 | 0.0001343 | 9.5748e-05 | 7.3422e-05 | 0.00016411 | 0.00014356 | 0.00013697 | 0.00013392 | 0.00018348 | 0.00026749 | 2.048e-05 | 2.048e-05
08/04 19:00:00 | 8 | 4 | 19 | 5179 | WD | 2.7913e-05 | 5.2575e-05 | 5.2575e-05 | 1.1811e-05 | 7.9437e-05 | -3.8268e-13 | 0.00011415 | 0.00060977 | 0.00060977 | 0.00015247 | -5.9008e-05 | 0 | 5.2575e-05 | 0 | 0.00014271 | 1.5499e-05 | 0.00014271 | 0.00011415 | 0 | 0.00011415 | 2.981e-05 | 6.5591e-05 | 0.0001126 | 0.00013524 | 0.00017053 | 0.00015962 | 1.9233e-07 | -1.7965e-08 | 4.9129e-08 | 4.9129e-08 | 0.00011415 | 0.00011415 | 0.00011415 | 0.00011415 | 0.00011415 | 0.00011415 | 0.00010828 | 0.00011982 | 0.00010075 | 9.1006e-05 | 0 | 0.00011415 | 0.00011415 | 0.00011415 | 0.00011415 | 5.5378e-05 | 9.0108e-05 | 7.1905e-05 | 6.1365e-05 | 0.00014238 | 0.0001359 | 0.00012695 | 0.0001228 | 0.00017341 | 0.00020322 | 1.6329e-05 | 1.6329e-05
08/04 20:00:00 | 8 | 4 | 20 | 5180 | WD | 0 | 5.8298e-05 | 5.8298e-05 | 0.0010146 | 0.00015933 | -2.8565e-13 | 0.00011415 | 7.303e-05 | 7.303e-05 | 0.00021236 | -3.2851e-05 | 0 | 5.8298e-05 | 0 | 0.00014653 | 7.8005e-06 | 0.00014653 | 0.00011415 | 0.00011463 | 0.00011415 | 2.9752e-06 | 6.5591e-05 | 0.0001126 | 0.0001323 | 0.00016043 | 0.00015174 | 1.8083e-07 | -3.1493e-07 | -1.5676e-07 | -1.5676e-07 | 0.00011415 | 0.00011415 | 0.00011415 | 0.00011415 | 0.00011415 | 0.00011415 | 0.00010824 | 0.00010465 | 8.597e-05 | 7.6429e-05 | 0.00011465 | 0.00011415 | 0.00011415 | 0.00011415 | 0.00011415 | 6.7991e-06 | 6.117e-05 | 8.5203e-05 | 9.912e-05 | 0.00013717 | 0.00012939 | 0.00011711 | 0.00011141 | 0.00016674 | 0.00013993 | 1.9043e-05 | 1.9043e-05
08/04 21:00:00 | 8 | 4 | 21 | 5181 | WD | 0 | 4.7859e-05 | 4.7859e-05 | -0.00097844 | 7.9047e-05 | 0 | 0.00011415 | 0 | 0 | 0.00028587 | -1.9991e-05 | 0 | 4.7859e-05 | 0 | 0.00014762 | 4.5404e-06 | 0.00014762 | 0.00011415 | 0.00022925 | 0.00011415 | 0 | 6.5591e-05 | 0.0001126 | 0.00012603 | 0.00013498 | 0.00013221 | 1.3374e-05 | 6.8198e-07 | 4.7314e-06 | 4.7314e-06 | 0.00011415 | 0.00011415 | 0.00011415 | 0.00011415 | 0.00011415 | 0.00011415 | 0.00010818 | 9.2279e-05 | 7.4921e-05 | 6.6052e-05 | 0.00022929 | 0.00011415 | 0.00011415 | 0.00011415 | 0.00011415 | 3.2016e-07 | 4.5412e-05 | 7.0785e-05 | 8.5478e-05 | 0.00013449 | 0.00011757 | 0.00011314 | 0.00011109 | 0.00017174 | 0.00010328 | 1.8509e-05 | 1.8509e-05
08/04 22:00:00 | 8 | 4 | 22 | 5182 | WD | 0 | 4.0484e-05 | 4.0484e-05 | 0.00024461 | 7.8281e-05 | 2.0698e-12 | 0.00011415 | 0 | 0 | 0.00034305 | -7.4219e-06 | 0 | 4.0484e-05 | 0 | 0.00014405 | 5.9772e-07 | 0.00014405 | 0.00011415 | 0.00022925 | 0.00011415 | 0 | 6.5591e-05 | 0.0001118 | 0.00012103 | 0.00012887 | 0.00012645 | 7.4274e-05 | 8.3539e-07 | 2.4266e-05 | 2.4266e-05 | 0.00011415 | 0.00011415 | 0.00011415 | 0.00011415 | 0.00011415 | 0.00011415 | 0.00010814 | 6.9436e-05 | 6.3877e-05 | 6.1037e-05 | 0.00022929 | 0.00011415 | 0.00011415 | 0.00011415 | 0.00011415 | 2.0797e-07 | 3.3003e-05 | 6.2124e-05 | 7.8988e-05 | 0.00013098 | 0.00010815 | 0.00010383 | 0.00010182 | 0.00017772 | 0.00010332 | -3.9134e-05 | -3.9134e-05
08/04 23:00:00 | 8 | 4 | 23 | 5183 | WD | 0 | 3.4859e-05 | 3.4859e-05 | 0.00075839 | 7.6945e-05 | 7.9772e-13 | 0.00011415 | 0 | 0 | 0.00034849 | 0 | 0 | 3.4859e-05 | 0 | 0.00013614 | 0 | 0.00013614 | 0.00011415 | 0.00022925 | 0.00011415 | 0 | 6.5591e-05 | 0.0001118 | 0.00013987 | 0.00012803 | 0.00013169 | 1.9632e-06 | 6.1142e-07 | 1.0427e-06 | 1.0427e-06 | 0.00011415 | 0.00011415 | 0.00011415 | 0.00011415 | 0.00011415 | 0.00011415 | 9.9118e-05 | 6.8344e-05 | 6.1493e-05 | 5.7992e-05 | 0.00022929 | 0.00011415 | 0.00011415 | 0.00011415 | 0.00011415 | 1.729e-07 | 2.6771e-05 | 5.7344e-05 | 7.5048e-05 | 0.00012479 | 0.00010752 | 0.00010206 | 9.9521e-05 | 0.00018007 | 0.00010332 | -2.8995e-05 | -2.8995e-05
08/04 24:00:00 | 8 | 4 | 24 | 5184 | WD | 0 | 3.0401e-05 | 3.0401e-05 | 0 | 7.5801e-05 | -1.3906e-12 | 0.00011415 | 0 | 0 | 0.00023959 | 0 | 0 | 3.0401e-05 | 0 | 0.00012638 | 0 | 0.00012638 | 0.00011415 | 0.00022925 | 0.00011415 | 0 | 6.5591e-05 | 0.0001118 | 0.00010889 | 0.00012694 | 0.00012136 | 2.9307e-06 | 4.6225e-07 | 1.2498e-06 | 1.2498e-06 | 0.00011415 | 0.00011415 | 0.00011415 | 0.00011415 | 0.00011415 | 0.00011415 | 4.5083e-05 | 6.8027e-05 | 5.8924e-05 | 5.4272e-05 | 0.00022929 | 0.00011415 | 0.00011415 | 0.00011415 | 0.00011415 | 1.5915e-07 | 2.496e-05 | 5.3631e-05 | 7.0234e-05 | 9.8301e-05 | 0.00010704 | 9.4608e-05 | 8.8841e-05 | 0.00018154 | 0.00010332 | -1.5986e-05 | -1.5986e-05
08/05 01:00:00 | 8 | 5 | 1 | 5185 | WD | 0 | 2.3973e-05 | 2.3973e-05 | 1.8527e-06 | 7.4448e-05 | 0.00025245 | 0.00011415 | 0 | 0 | 0.00013341 | 0 | 0 | 2.3973e-05 | 0 | 9.19e-05 | 0 | 9.19e-05 | 0.00011415 | 0.00022925 | 0.00011415 | 0 | 6.5591e-05 | 0.0001118 | 0.00010678 | 0.00012527 | 0.00011955 | 8.899e-06 | 3.4721e-07 | 3.0757e-06 | 3.0757e-06 | 0.00011415 | 0.00011415 | 0.00011415 | 0.00011415 | 0.00011415 | 0.00011415 | 3.6079e-05 | 6.7924e-05 | 5.8637e-05 | 5.3892e-05 | 0.00022929 | 0.00011415 | 0.00011415 | 0.00011415 | 0.00011415 | 1.6195e-07 | 2.437e-05 | 5.3103e-05 | 6.9742e-05 | 9.0865e-05 | 0.00010642 | 9.3674e-05 | 8.7761e-05 | 0.00018114 | 0.00010332 | -1.5382e-05 | -1.5382e-05
08/05 02:00:00 | 8 | 5 | 2 | 5186 | WD | 0 | 1.5162e-05 | 1.5162e-05 | 0.00096796 | 0 | 0.00023244 | 0.00011415 | 0 | 0 | 5.4452e-05 | 0 | 0 | 1.5162e-05 | 0 | 8.5656e-05 | 0 | 8.5656e-05 | 0.00011415 | 0.00022925 | 0.00011415 | 0 | 6.5591e-05 | 0.0001118 | 0.00010649 | 0.00012508 | 0.00011933 | 1.4097e-05 | 2.4972e-07 | 4.6679e-06 | 4.6679e-06 | 0.00011415 | 0.00011415 | 0.00011415 | 0.00011415 | 0.00011415 | 0.00011415 | 3.6084e-05 | 6.819e-05 | 6.0618e-05 | 5.6748e-05 | 0.00022929 | 0.00011415 | 0.00011415 | 0.00011415 | 0.00011415 | 1.7352e-07 | 2.5894e-05 | 5.6002e-05 | 7.3438e-05 | 8.8488e-05 | 0.00010644 | 9.3954e-05 | 8.8164e-05 | 0.0001813 | 0.00010332 | -1.213e-05 | -1.213e-05
08/05 03:00:00 | 8 | 5 | 3 | 5187 | WD | 0 | 2.273e-05 | 2.273e-05 | -0.00096627 | 7.3787e-05 | 0.00022975 | 0.00011415 | 0 | 0 | 2.1781e-05 | 0 | 0 | 2.273e-05 | 0 | 8.3946e-05 | 0 | 8.3946e-05 | 0.00011415 | 0.00022925 | 0.00011415 | 0 | 6.5591e-05 | 0.0001118 | 0.0001065 | 0.0001237 | 0.00011839 | 1.6123e-05 | 1.272e-07 | 5.2308e-06 | 5.2308e-06 | 0.00011415 | 0.00011415 | 0.00011415 | 0.00011415 | 0.00011415 | 0.00011415 | 4.5102e-05 | 6.8975e-05 | 6.1912e-05 | 5.8304e-05 | 0.00022929 | 0.00011415 | 0.00011415 | 0.00011415 | 0.00011415 | 2.089e-07 | 3.0373e-05 | 5.892e-05 | 7.5451e-05 | 9.107e-05 | 0.00010619 | 9.3955e-05 | 8.8283e-05 | 0.00017647 | 0.00010309 | -1.4291e-05 | -1.4291e-05
08/05 04:00:00 | 8 | 5 | 4 | 5188 | WD | 0 | 1.4654e-05 | 1.4654e-05 | 0.0009673 | 0 | 0.00022651 | 0.00011415 | 0 | 0 | 2.1781e-05 | 0 | 0 | 1.4654e-05 | 0 | 8.2211e-05 | 0 | 8.2211e-05 | 0.00011415 | 0.00022925 | 0.00011415 | 0 | 6.5591e-05 | 0.0001118 | 0.00012075 | 0.00012447 | 0.00012332 | 2.0386e-05 | 1.0505e-07 | 6.5758e-06 | 6.5758e-06 | 0.00011415 | 0.00011415 | 0.00011415 | 0.00011415 | 0.00011415 | 0.00011415 | 5.4138e-05 | 7.0282e-05 | 7.6832e-05 | 8.0178e-05 | 0.00022929 | 0.00011415 | 0.00011415 | 0.00011415 | 0.00011415 | 2.9412e-07 | 3.7834e-05 | 7.9583e-05 | 0.00010376 | 9.9115e-05 | 0.00010685 | 9.9095e-05 | 9.5498e-05 | 0.00018424 | 0.00010299 | -1.5111e-05 | -1.5111e-05
08/05 05:00:00 | 8 | 5 | 5 | 5189 | WD | 0 | 2.3979e-05 | 2.3979e-05 | -0.00096902 | 7.4303e-05 | 0.00021796 | 0.00011415 | 0 | 0 | 6.5342e-05 | 0 | 0 | 2.3979e-05 | 0 | 8.1198e-05 | 0 | 8.1198e-05 | 0.00011415 | 0.00022925 | 0.00011415 | 0 | 6.5591e-05 | 0.0001118 | 0.00012436 | 0.00012935 | 0.00012781 | 1.6044e-05 | 1.7272e-07 | 5.2364e-06 | 5.2364e-06 | 0.00011415 | 0.00011415 | 0.00011415 | 0.00011415 | 0.00011415 | 0.00011415 | 9.0278e-05 | 9.299e-05 | 0.0001022 | 0.0001069 | 0.00022929 | 0.00011415 | 0.00011415 | 0.00011415 | 0.00011415 | 6.2108e-07 | 6.2531e-05 | 0.00011054 | 0.00013835 | 0.00012031 | 0.00011542 | 0.00010771 | 0.00010414 | 0.00018004 | 0.00010317 | -1.4328e-05 | -1.4328e-05
08/05 06:00:00 | 8 | 5 | 6 | 5190 | WD | 2.2216e-05 | 2.7705e-05 | 2.7705e-05 | 3.5175e-06 | 7.6161e-05 | -1.5577e-12 | 0.00011415 | 0.00012311 | 0.00012311 | 0.00013613 | 0 | 0 | 2.7705e-05 | 0 | 8.7512e-05 | 0 | 8.7512e-05 | 0.00011415 | 0 | 0.00011415 | 1.2638e-05 | 6.5591e-05 | 0.0001126 | 0.00012953 | 0.00013678 | 0.00013454 | 6.7824e-06 | 1.0653e-07 | 2.2365e-06 | 2.2365e-06 | 0.00011415 | 0.00011415 | 0.00011415 | 0.00011416 | 0.00011415 | 0.00011415 | 0.00012651 | 0.00012367 | 0.00013026 | 0.00013363 | 0 | 0.00011415 | 0.00011415 | 0.00011415 | 0.00011415 | 2.4706e-05 | 9.7892e-05 | 0.00014616 | 0.00017411 | 0.00013605 | 0.00012134 | 0.0001066 | 9.976e-05 | 0.00017556 | 0.00010288 | 4.5511e-05 | 4.5511e-05
08/05 07:00:00 | 8 | 5 | 7 | 5191 | WD | 0.00011067 | 2.8789e-05 | 2.8789e-05 | 0.0010124 | 7.9872e-05 | 7.5464e-14 | 0.00011415 | 0.00051878 | 0.00051878 | 0.00015247 | 0 | 0 | 2.8789e-05 | 0 | 9.9871e-05 | 0 | 9.9871e-05 | 0.00011415 | 0 | 0.00011415 | 4.7553e-05 | 6.5591e-05 | 0.0001126 | 0.00012998 | 0.00016252 | 0.00015247 | 3.5635e-06 | 7.4242e-07 | 1.6425e-06 | 1.6425e-06 | 0.00011415 | 0.00011415 | 0.00011415 | 0.00011415 | 0.00011415 | 0.00011415 | 0.00014472 | 0.00014024 | 0.00018893 | 0.00021381 | 0 | 0.00011415 | 0.00011415 | 0.00011415 | 0.00011415 | 0.00011046 | 0.00015196 | 0.00014881 | 0.00014699 | 0.00015289 | 0.0001354 | 0.00013354 | 0.00013268 | 0.00016016 | 0.00010095 | -9.6144e-05 | -9.6144e-05
08/05 08:00:00 | 8 | 5 | 8 | 5192 | WD | 0.00019999 | 3.8621e-05 | 3.8621e-05 | -0.00066172 | 0.00016277 | 4.7973e-13 | 0.00011415 | 0.00079716 | 0.00079716 | 0.00013613 | 0 | 0 | 3.8621e-05 | 0 | 0.00011103 | 0 | 0.00011103 | 0.00011415 | 0 | 0.00011415 | 0.0002046 | 0.00016398 | 0.0001685 | 0.00013398 | 0.00016617 | 0.00015622 | 3.4722e-06 | 1.7308e-06 | 2.2864e-06 | 2.2864e-06 | 0.00011415 | 0.00011415 | 0.00011415 | 0.00011415 | 0.00011415 | 0.00011415 | 0.00016278 | 0.00015337 | 0.00019337 | 0.00021381 | 0 | 0.00011415 | 0.00011415 | 0.00011415 | 0.00011415 | 0.00021185 | 0.00021113 | 0.00017441 | 0.00015315 | 0.00016865 | 0.0001411 | 0.00016829 | 0.0001809 | 0.00015993 | 0.00010056 | -9.7808e-05 | -9.7808e-05
08/05 09:00:00 | 8 | 5 | 9 | 5193 | WD | 0.00027808 | 3.2437e-05 | 3.2437e-05 | 0.00069405 | 0.00013075 | 1.5523e-12 | 0.00011415 | 0.00044648 | 0.00044648 | 5.9897e-05 | 0 | 0 | 3.2437e-05 | 0 | 0.00011108 | 0 | 0.00011108 | 0.00011415 | 0 | 0.00011415 | 0.00046878 | 0.00029516 | 0.0002244 | 0.00013821 | 0.00016906 | 0.00015952 | 1.8665e-06 | 2.8044e-06 | 2.5052e-06 | 2.5052e-06 | 0.00011415 | 0.00011415 | 0.00011415 | 0.00011415 | 0.00011415 | 0.00011415 | 0.0001808 | 0.00015456 | 0.00019377 | 0.00021381 | 0 | 0.00011415 | 0.00011415 | 0.00011415 | 0.00011415 | 0.00032954 | 0.00024583 | 0.00019056 | 0.00015856 | 0.00018264 | 0.00014349 | 0.00017695 | 0.00019247 | 0.00015959 | 0.00012198 | -9.8271e-05 | -9.8271e-05
08/05 10:00:00 | 8 | 5 | 10 | 5194 | WD | 0.00035061 | 2.9954e-05 | 2.9954e-05 | 2.0031e-05 | 0.00011325 | 0.00021486 | 0.00011415 | 0.00030594 | 0.00030594 | 4.0839e-05 | 0 | 0 | 2.9954e-05 | 0 | 0.00011156 | 0 | 0.00011156 | 0.00011415 | 0 | 0.00011415 | 0.00047113 | 0.00029516 | 0.0002244 | 0.00013989 | 0.00017267 | 0.00016254 | 3.76e-07 | 3.6299e-06 | 2.5917e-06 | 2.5917e-06 | 0.00011415 | 0.00011415 | 0.00011415 | 0.00011415 | 0.00011415 | 0.00011415 | 0.0001808 | 0.00015413 | 0.00019363 | 0.00021381 | 0 | 0.00011415 | 0.00011415 | 0.00011415 | 0.00011415 | 0.00040975 | 0.00024653 | 0.0001938 | 0.00016327 | 0.00018761 | 0.00014528 | 0.00017845 | 0.00019383 | 0.00016344 | 0.00015357 | -0.00010318 | -0.00010318
08/05 11:00:00 | 8 | 5 | 11 | 5195 | WD | 0.00040388 | 3.5348e-05 | 3.5348e-05 | 0.0010135 | 0.00015987 | 0.00021991 | 0.00011415 | 0 | 0 | 4.0839e-05 | 0 | 0 | 3.5348e-05 | 0 | 0.00011463 | 0 | 0.00011463 | 0.00011415 | 0 | 0.00011415 | 0.00047113 | 0.00029516 | 0.0002244 | 0.00016555 | 0.00017598 | 0.00017276 | 1.1886e-06 | 4.2887e-06 | 3.2996e-06 | 3.2996e-06 | 0.00011415 | 0.00011415 | 0.00011415 | 0.00011415 | 0.00011415 | 0.00011415 | 0.00018079 | 0.00015348 | 0.00019341 | 0.00021381 | 0 | 0.00011415 | 0.00011415 | 0.00011415 | 0.00011415 | 0.00045916 | 0.00024632 | 0.00019592 | 0.00016674 | 0.00018981 | 0.00014763 | 0.00018265 | 0.00019889 | 0.00016512 | 0.00020665 | -0.00010231 | -0.00010231
08/05 12:00:00 | 8 | 5 | 12 | 5196 | WD | 0.00043441 | 2.6754e-05 | 2.6754e-05 | 7.7558e-06 | 7.8867e-05 | 0.00021998 | 0.00011415 | 0 | 0 | 4.0839e-05 | 0 | 0 | 2.6754e-05 | 0 | 0.00011458 | 0 | 0.00011458 | 0.00011415 | 0 | 0.00011415 | 0.00047113 | 0.00029516 | 0.0002244 | 0.00014309 | 0.00017903 | 0.00016792 | 4.5782e-07 | 4.9946e-06 | 3.5471e-06 | 3.5471e-06 | 0.00011415 | 0.00011415 | 0.00011415 | 0.00011415 | 0.00011415 | 0.00011415 | 0.00018078 | 0.0001532 | 0.00019331 | 0.00021381 | 0 | 0.00011415 | 0.00011415 | 0.00011415 | 0.00011415 | 0.00048306 | 0.00024586 | 0.00023978 | 0.00023626 | 0.000193 | 0.00015005 | 0.00018918 | 0.00020732 | 0.00016172 | 0.0002458 | -0.00010317 | -0.00010317
08/05 13:00:00 | 8 | 5 | 13 | 5197 | WD | 0.0004347 | 2.6161e-05 | 2.6161e-05 | 7.0414e-06 | 7.8045e-05 | 0.00021627 | 0.00011415 | 0 | 0 | 4.0839e-05 | 0 | 0 | 2.6161e-05 | 0 | 0.00011115 | 0 | 0.00011115 | 0.00011415 | 0 | 0.00011415 | 0.00047113 | 0.00029516 | 0.0002244 | 0.00014405 | 0.00018698 | 0.00017371 | 5.7554e-07 | 5.4856e-06 | 3.919e-06 | 3.919e-06 | 0.00011415 | 0.00011415 | 0.00011415 | 0.00011415 | 0.00011415 | 0.00011415 | 0.00018074 | 0.00015279 | 0.00019317 | 0.00021381 | 0 | 0.00011415 | 0.00011415 | 0.00011415 | 0.00011415 | 0.00048895 | 0.00024525 | 0.00023983 | 0.00023669 | 0.00019457 | 0.00015413 | 0.00019036 | 0.00020716 | 0.00014379 | 0.00027727 | -0.00010343 | -0.00010343
08/05 14:00:00 | 8 | 5 | 14 | 5198 | WD | 0.00040174 | 2.6223e-05 | 2.6223e-05 | 6.5736e-06 | 7.75e-05 | 0.00022375 | 0.00011415 | 0 | 0 | 4.0839e-05 | 3.7973e-06 | 0 | 2.6223e-05 | 0 | 0.00011051 | 3.0407e-07 | 0.00011051 | 0.00011415 | 0 | 0.00011415 | 0.00047113 | 0.00029516 | 0.0002244 | 0.00014504 | 0.00018902 | 0.00017543 | 4.6269e-07 | 5.9066e-06 | 4.1697e-06 | 4.1697e-06 | 0.00011415 | 0.00011415 | 0.00011415 | 0.00011415 | 0.00011415 | 0.00011415 | 0.00018064 | 0.00015218 | 0.00019297 | 0.00021381 | 0 | 0.00011415 | 0.00011415 | 0.00011415 | 0.00011415 | 0.00047474 | 0.00024314 | 0.00023825 | 0.00023541 | 0.00019996 | 0.00015651 | 0.0001906 | 0.0002064 | 0.00011767 | 0.00031518 | -0.00010722 | -0.00010722
08/05 15:00:00 | 8 | 5 | 15 | 5199 | WD | 0.0003476 | 3.1133e-05 | 3.1133e-05 | 0.00099274 | 7.6942e-05 | 0.00023635 | 0.00011415 | 0 | 0 | 4.0839e-05 | 9.4646e-05 | 0 | 3.1133e-05 | 0 | 0.00010956 | 7.5789e-06 | 0.00010956 | 0.00011415 | 0 | 0.00011415 | 0.00047113 | 0.00029516 | 0.0002244 | 0.00014369 | 0.00018466 | 0.000172 | 5.7349e-07 | 6.0961e-06 | 4.3341e-06 | 4.3341e-06 | 0.00011415 | 0.00011415 | 0.00011415 | 0.00011415 | 0.00011415 | 0.00011415 | 0.00016254 | 0.00015069 | 0.00019246 | 0.00021381 | 0 | 0.00011415 | 0.00011415 | 0.00011415 | 0.00011415 | 0.00039097 | 0.00023592 | 0.00019111 | 0.00016515 | 0.00019276 | 0.00015538 | 0.00019109 | 0.00020765 | 0.00011566 | 0.0003335 | -0.0001045 | -0.0001045
08/05 16:00:00 | 8 | 5 | 16 | 5200 | WD | 0.00027764 | 3.3996e-05 | 3.3996e-05 | 6.1528e-06 | 7.6927e-05 | 0.00024949 | 0.00011415 | 0 | 0 | 4.0839e-05 | 0.00012243 | 0 | 3.3996e-05 | 0 | 0.00011092 | 9.8041e-06 | 0.00011092 | 0.00011415 | 0 | 0.00011415 | 0.00047113 | 0.00029516 | 0.0002244 | 0.00014097 | 0.0001821 | 0.00016939 | 4.9733e-07 | 6.1485e-06 | 4.3455e-06 | 4.3455e-06 | 0.00011415 | 0.00011415 | 0.00011415 | 0.00011415 | 0.00011415 | 0.00011415 | 0.00014445 | 0.00014413 | 0.00015206 | 0.00015611 | 0 | 0.00011415 | 0.00011415 | 0.00011415 | 0.00011415 | 0.00029224 | 0.00021408 | 0.00015295 | 0.00011756 | 0.00018099 | 0.00015137 | 0.00017856 | 0.00019117 | 0.00015604 | 0.0003044 | -0.00010951 | -0.00010951
08/05 17:00:00 | 8 | 5 | 17 | 5201 | WD | 0.00019891 | 4.5263e-05 | 4.5263e-05 | 7.2271e-06 | 0.00011803 | -2.0051e-12 | 0.00011415 | 0.0010333 | 0.0010333 | 4.0839e-05 | -7.2717e-05 | 0 | 4.5263e-05 | 0 | 0.00012 | 1.3469e-05 | 0.00012 | 0.00011415 | 0 | 0.00011415 | 0.00042622 | 0.00029516 | 0.0002244 | 0.00013945 | 0.00018086 | 0.00016806 | 2.9243e-07 | 2.991e-06 | 2.13e-06 | 2.13e-06 | 0.00011415 | 0.00011415 | 0.00011415 | 0.00011415 | 0.00011415 | 0.00011415 | 0.00012638 | 0.00013924 | 0.00012923 | 0.00012411 | 0 | 0.00011415 | 0.00011415 | 0.00011415 | 0.00011415 | 0.00019697 | 0.00018396 | 0.00012478 | 9.0503e-05 | 0.00016801 | 0.00014902 | 0.00016762 | 0.00017624 | 0.00019338 | 0.00028464 | -0.00011109 | -0.00011109
08/05 18:00:00 | 8 | 5 | 18 | 5202 | WD | 0.00011661 | 5.0339e-05 | 5.0339e-05 | 9.1142e-06 | 0.00011563 | -7.5459e-13 | 0.00011415 | 0.00093196 | 0.00093196 | 7.0788e-05 | -6.6055e-05 | 0 | 5.0339e-05 | 0 | 0.00013406 | 1.4976e-05 | 0.00013406 | 0.00011415 | 0 | 0.00011415 | 6.1331e-05 | 6.5591e-05 | 0.0001126 | 0.00013875 | 0.00017475 | 0.00016363 | 2.4448e-07 | -1.0893e-06 | -6.6377e-07 | -6.6377e-07 | 0.00011415 | 0.00011415 | 0.00011415 | 0.00011415 | 0.00011415 | 0.00011415 | 0.00012633 | 0.00012817 | 0.00011248 | 0.00010446 | 0 | 0.00011415 | 0.00011415 | 0.00011415 | 0.00011415 | 0.00012867 | 0.00013291 | 9.516e-05 | 7.3302e-05 | 0.00016065 | 0.00014209 | 0.0001354 | 0.00013229 | 0.00018428 | 0.00025681 | 1.9325e-05 | 1.9325e-05
08/05 19:00:00 | 8 | 5 | 19 | 5203 | WD | 2.5818e-05 | 5.2487e-05 | 5.2487e-05 | 0.0010123 | 7.9416e-05 | -3.8268e-13 | 0.00011415 | 0.00058717 | 0.00058717 | 0.00015247 | -2.6219e-05 | 0 | 5.2487e-05 | 0 | 0.00014271 | 1.5377e-05 | 0.00014271 | 0.00011415 | 0 | 0.00011415 | 2.8705e-05 | 6.5591e-05 | 0.0001126 | 0.00015092 | 0.00016915 | 0.00016352 | 3.3865e-07 | -7.5891e-07 | -4.0873e-07 | -4.0873e-07 | 0.00011415 | 0.00011415 | 0.00011415 | 0.00011415 | 0.00011415 | 0.00011415 | 0.00010828 | 0.00011983 | 0.00010075 | 9.1006e-05 | 0 | 0.00011415 | 0.00011415 | 0.00011415 | 0.00011415 | 5.3355e-05 | 8.9136e-05 | 7.1491e-05 | 6.1272e-05 | 0.00014249 | 0.00013554 | 0.00012673 | 0.00012264 | 0.0001749 | 0.00020883 | 1.8658e-05 | 1.8658e-05
08/05 20:00:00 | 8 | 5 | 20 | 5204 | WD | 0 | 6.1564e-05 | 6.1564e-05 | 1.0974e-05 | 0.00015931 | -2.8565e-13 | 0.00011415 | 7.1334e-05 | 7.1334e-05 | 0.00021236 | -1.6461e-05 | 0 | 6.1564e-05 | 0 | 0.00014653 | 1.2452e-05 | 0.00014653 | 0.00011415 | 0.00011463 | 0.00011415 | 2.9061e-06 | 6.5591e-05 | 0.0001126 | 0.00014782 | 0.0001621 | 0.00015769 | 3.0075e-07 | -3.8813e-07 | -1.6834e-07 | -1.6834e-07 | 0.00011415 | 0.00011415 | 0.00011415 | 0.00011415 | 0.00011415 | 0.00011415 | 0.00010824 | 0.00010465 | 8.5972e-05 | 7.6429e-05 | 0.00011465 | 0.00011415 | 0.00011415 | 0.00011415 | 0.00011415 | 6.6379e-06 | 6.1145e-05 | 8.519e-05 | 9.9115e-05 | 0.00013975 | 0.00013096 | 0.00011893 | 0.00011335 | 0.00016914 | 0.00016999 | 1.8321e-05 | 1.8321e-05
08/05 21:00:00 | 8 | 5 | 21 | 5205 | WD | 0 | 5.1064e-05 | 5.1064e-05 | 0.0010088 | 7.903e-05 | 0 | 0.00011415 | 0 | 0 | 0.00028587 | -9.913e-06 | 0 | 5.1064e-05 | 0 | 0.00014762 | 9.1044e-06 | 0.00014762 | 0.00011415 | 0.00022925 | 0.00011415 | 0 | 6.5591e-05 | 0.0001126 | 0.00013363 | 0.00013598 | 0.00013526 | 3.2159e-05 | -9.3253e-07 | 9.6254e-06 | 9.6254e-06 | 0.00011415 | 0.00011415 | 0.00011415 | 0.00011415 | 0.00011415 | 0.00011415 | 0.00010818 | 9.2279e-05 | 7.4921e-05 | 6.6052e-05 | 0.00022929 | 0.00011415 | 0.00011415 | 0.00011415 | 0.00011415 | 3.2016e-07 | 4.5412e-05 | 7.0785e-05 | 8.5478e-05 | 0.00013658 | 0.000118 | 0.00011498 | 0.00011357 | 0.0001712 | 9.6123e-05 | 1.4618e-05 | 1.4618e-05
08/05 22:00:00 | 8 | 5 | 22 | 5206 | WD | 0 | 4.3297e-05 | 4.3297e-05 | -0.00097825 | 7.8275e-05 | 2.0698e-12 | 0.00011415 | 0 | 0 | 0.00034305 | -6.3233e-06 | 0 | 4.3297e-05 | 0 | 0.00014405 | 4.6037e-06 | 0.00014405 | 0.00011415 | 0.00022925 | 0.00011415 | 0 | 6.5591e-05 | 0.0001118 | 0.00011935 | 0.00012982 | 0.00012658 | 1.8902e-06 | -8.913e-07 | -3.8379e-09 | -3.8379e-09 | 0.00011415 | 0.00011415 | 0.00011415 | 0.00011415 | 0.00011415 | 0.00011415 | 0.00010814 | 6.9436e-05 | 6.3877e-05 | 6.1037e-05 | 0.00022929 | 0.00011415 | 0.00011415 | 0.00011415 | 0.00011415 | 2.0797e-07 | 3.3003e-05 | 6.2124e-05 | 7.8988e-05 | 0.00013234 | 0.00010848 | 0.00010492 | 0.00010327 | 0.00017857 | 0.00010332 | -4.2376e-05 | -4.2376e-05
08/05 23:00:00 | 8 | 5 | 23 | 5207 | WD | 0 | 3.4857e-05 | 3.4857e-05 | 0.00098669 | 7.6929e-05 | 7.9772e-13 | 0.00011415 | 0 | 0 | 0.00034849 | 0 | 0 | 3.4857e-05 | 0 | 0.00013614 | 0 | 0.00013614 | 0.00011415 | 0.00022925 | 0.00011415 | 0 | 6.5591e-05 | 0.0001118 | 0.0001402 | 0.00012762 | 0.00013151 | 2.0583e-06 | -9.7049e-07 | -4.1423e-09 | -4.1423e-09 | 0.00011415 | 0.00011415 | 0.00011415 | 0.00011415 | 0.00011415 | 0.00011415 | 9.9118e-05 | 6.8344e-05 | 6.1493e-05 | 5.7992e-05 | 0.00022929 | 0.00011415 | 0.00011415 | 0.00011415 | 0.00011415 | 1.729e-07 | 2.6771e-05 | 5.7344e-05 | 7.5048e-05 | 0.00012287 | 0.00010738 | 0.00010243 | 0.00010014 | 0.00018122 | 0.00010332 | -3.171e-05 | -3.171e-05
08/05 24:00:00 | 8 | 5 | 24 | 5208 | WD | 0 | 3.0399e-05 | 3.0399e-05 | 3.8894e-06 | 7.5785e-05 | -1.3906e-12 | 0.00011415 | 0 | 0 | 0.00023959 | 0 | 0 | 3.0399e-05 | 0 | 0.00012638 | 0 | 0.00012638 | 0.00011415 | 0.00022925 | 0.00011415 | 0 | 6.5591e-05 | 0.0001118 | 0.0001081 | 0.00012435 | 0.00011933 | 3.1469e-06 | -1.0662e-06 | 2.7801e-07 | 2.7801e-07 | 0.00011415 | 0.00011415 | 0.00011415 | 0.00011415 | 0.00011415 | 0.00011415 | 4.5083e-05 | 6.8027e-05 | 5.8924e-05 | 5.4272e-05 | 0.00022929 | 0.00011415 | 0.00011415 | 0.00011415 | 0.00011415 | 1.5915e-07 | 2.496e-05 | 5.3631e-05 | 7.0234e-05 | 9.222e-05 | 0.00010613 | 9.4244e-05 | 8.8733e-05 | 0.00017862 | 0.00010332 | -1.5859e-05 | -1.5859e-05
08/06 01:00:00 | 8 | 6 | 1 | 5209 | WD | 0 | 2.397e-05 | 2.397e-05 | -0.00096944 | 7.4417e-05 | 0.00025245 | 0.00011415 | 0 | 0 | 0.00013341 | 0 | 0 | 2.397e-05 | 0 | 9.19e-05 | 0 | 9.19e-05 | 0.00011415 | 0.00022925 | 0.00011415 | 0 | 6.5591e-05 | 0.0001118 | 0.0001065 | 0.00012372 | 0.0001184 | 8.3872e-06 | -1.8824e-07 | 2.5478e-06 | 2.5478e-06 | 0.00011415 | 0.00011415 | 0.00011415 | 0.00011415 | 0.00011415 | 0.00011415 | 3.6079e-05 | 6.7924e-05 | 5.8637e-05 | 5.3892e-05 | 0.00022929 | 0.00011415 | 0.00011415 | 0.00011415 | 0.00011415 | 1.6195e-07 | 2.437e-05 | 5.3103e-05 | 6.9742e-05 | 8.7232e-05 | 0.00010587 | 9.3513e-05 | 8.7779e-05 | 0.00018164 | 0.00010332 | -1.2872e-05 | -1.2872e-05
08/06 02:00:00 | 8 | 6 | 2 | 5210 | WD | 0 | 1.5162e-05 | 1.5162e-05 | 0.00096762 | 0 | 0.00023244 | 0.00011415 | 0 | 0 | 5.4452e-05 | 0 | 0 | 1.5162e-05 | 0 | 8.5656e-05 | 0 | 8.5656e-05 | 0.00011415 | 0.00022925 | 0.00011415 | 0 | 6.5591e-05 | 0.0001118 | 0.00010652 | 0.00012439 | 0.00011886 | 1.061e-05 | 1.6252e-07 | 3.4959e-06 | 3.4959e-06 | 0.00011415 | 0.00011415 | 0.00011415 | 0.00011415 | 0.00011415 | 0.00011415 | 3.6084e-05 | 6.819e-05 | 6.0618e-05 | 5.6748e-05 | 0.00022929 | 0.00011415 | 0.00011415 | 0.00011415 | 0.00011415 | 1.7352e-07 | 2.5894e-05 | 5.6002e-05 | 7.3438e-05 | 8.6151e-05 | 0.00010619 | 9.394e-05 | 8.8257e-05 | 0.00017947 | 0.00010332 | -1.5714e-05 | -1.5714e-05
08/06 03:00:00 | 8 | 6 | 3 | 5211 | WD | 0 | 2.2726e-05 | 2.2726e-05 | -0.00096616 | 7.3747e-05 | 0.00022975 | 0.00011415 | 0 | 0 | 2.1781e-05 | 0 | 0 | 2.2726e-05 | 0 | 8.3946e-05 | 0 | 8.3946e-05 | 0.00011415 | 0.00022925 | 0.00011415 | 0 | 6.5591e-05 | 0.0001118 | 0.00010659 | 0.000123 | 0.00011793 | 1.3725e-05 | -3.8097e-08 | 4.353e-06 | 4.353e-06 | 0.00011415 | 0.00011415 | 0.00011415 | 0.00011415 | 0.00011415 | 0.00011415 | 4.5102e-05 | 6.8975e-05 | 6.1912e-05 | 5.8304e-05 | 0.00022929 | 0.00011415 | 0.00011415 | 0.00011415 | 0.00011415 | 2.089e-07 | 3.0373e-05 | 5.892e-05 | 7.5451e-05 | 8.8878e-05 | 0.00010594 | 9.3922e-05 | 8.8348e-05 | 0.00017577 | 0.00010332 | -1.4369e-05 | -1.4369e-05
08/06 04:00:00 | 8 | 6 | 4 | 5212 | WD | 0 | 1.4654e-05 | 1.4654e-05 | 0.00096701 | 0 | 0.00022651 | 0.00011415 | 0 | 0 | 2.1781e-05 | 0 | 0 | 1.4654e-05 | 0 | 8.2211e-05 | 0 | 8.2211e-05 | 0.00011415 | 0.00022925 | 0.00011415 | 0 | 6.5591e-05 | 0.0001118 | 0.00011996 | 0.00012205 | 0.0001214 | 1.8457e-05 | -7.8348e-08 | 5.8354e-06 | 5.8354e-06 | 0.00011415 | 0.00011415 | 0.00011415 | 0.00011415 | 0.00011415 | 0.00011415 | 5.4138e-05 | 7.0282e-05 | 7.6832e-05 | 8.0178e-05 | 0.00022929 | 0.00011415 | 0.00011415 | 0.00011415 | 0.00011415 | 2.9412e-07 | 3.7834e-05 | 7.9583e-05 | 0.00010376 | 9.3086e-05 | 0.000106 | 9.8826e-05 | 9.55e-05 | 0.00017577 | 0.00010329 | -1.1995e-05 | -1.1995e-05
08/06 05:00:00 | 8 | 6 | 5 | 5213 | WD | 0 | 2.3977e-05 | 2.3977e-05 | -0.00096898 | 7.4285e-05 | 0.00021796 | 0.00011415 | 0 | 0 | 6.5342e-05 | 0 | 0 | 2.3977e-05 | 0 | 8.1198e-05 | 0 | 8.1198e-05 | 0.00011415 | 0.00022925 | 0.00011415 | 0 | 6.5591e-05 | 0.0001118 | 0.00012271 | 0.00012602 | 0.00012499 | 1.9961e-05 | -4.9508e-08 | 6.3349e-06 | 6.3349e-06 | 0.00011415 | 0.00011415 | 0.00011415 | 0.00011415 | 0.00011415 | 0.00011415 | 9.0278e-05 | 9.299e-05 | 0.0001022 | 0.0001069 | 0.00022929 | 0.00011415 | 0.00011415 | 0.00011415 | 0.00011415 | 6.2108e-07 | 6.2531e-05 | 0.00011054 | 0.00013835 | 0.0001118 | 0.00011425 | 0.00010722 | 0.00010396 | 0.00017624 | 0.00010324 | -1.7084e-05 | -1.7084e-05
08/06 06:00:00 | 8 | 6 | 6 | 5214 | WD | 2.1855e-05 | 2.77e-05 | 2.77e-05 | 3.5356e-06 | 7.6119e-05 | -1.5577e-12 | 0.00011415 | 0.00011791 | 0.00011791 | 0.00013613 | 0 | 0 | 2.77e-05 | 0 | 8.7512e-05 | 0 | 8.7512e-05 | 0.00011415 | 0 | 0.00011415 | 1.2105e-05 | 6.5591e-05 | 0.0001126 | 0.00012715 | 0.00013171 | 0.0001303 | 7.4882e-06 | -1.2555e-07 | 2.3037e-06 | 2.3037e-06 | 0.00011415 | 0.00011415 | 0.00011415 | 0.00011416 | 0.00011415 | 0.00011415 | 0.00012651 | 0.00012369 | 0.00013027 | 0.00013363 | 0 | 0.00011415 | 0.00011415 | 0.00011415 | 0.00011415 | 2.3569e-05 | 9.7596e-05 | 0.00014601 | 0.00017405 | 0.00012538 | 0.00011945 | 0.00010546 | 9.8964e-05 | 0.0001759 | 0.00010329 | 4.6982e-05 | 4.6982e-05
08/06 07:00:00 | 8 | 6 | 7 | 5215 | WD | 0.00011204 | 2.8788e-05 | 2.8788e-05 | 0.0010118 | 7.9864e-05 | 7.5464e-14 | 0.00011415 | 0.0005212 | 0.0005212 | 0.00015247 | 0 | 0 | 2.8788e-05 | 0 | 9.9871e-05 | 0 | 9.9871e-05 | 0.00011415 | 0 | 0.00011415 | 4.7775e-05 | 6.5591e-05 | 0.0001126 | 0.00012652 | 0.0001542 | 0.00014564 | 2.7948e-06 | -3.1313e-08 | 8.7037e-07 | 8.7037e-07 | 0.00011415 | 0.00011415 | 0.00011415 | 0.00011416 | 0.00011415 | 0.00011415 | 0.00014472 | 0.00014024 | 0.00018893 | 0.00021381 | 0 | 0.00011415 | 0.00011415 | 0.00011415 | 0.00011415 | 0.00011108 | 0.00015221 | 0.0001489 | 0.00014699 | 0.00014031 | 0.00013245 | 0.00013023 | 0.00012921 | 0.00018388 | 0.00010275 | -9.7757e-05 | -9.7757e-05
08/06 08:00:00 | 8 | 6 | 8 | 5216 | WD | 0.00020065 | 3.8619e-05 | 3.8619e-05 | 0.0010222 | 0.00016275 | 4.7973e-13 | 0.00011415 | 0.00080456 | 0.00080456 | 0.00013613 | 0 | 0 | 3.8619e-05 | 0 | 0.00011103 | 0 | 0.00011103 | 0.00011415 | 0 | 0.00011415 | 0.00020649 | 0.00016398 | 0.0001685 | 0.00013133 | 0.00015892 | 0.0001504 | 3.2087e-06 | -9.9866e-07 | 3.4371e-07 | 3.4371e-07 | 0.00011415 | 0.00011415 | 0.00011415 | 0.00011415 | 0.00011415 | 0.00011415 | 0.00016278 | 0.00015337 | 0.00019337 | 0.00021381 | 0 | 0.00011415 | 0.00011415 | 0.00011415 | 0.00011415 | 0.00021345 | 0.00021204 | 0.00017479 | 0.00015321 | 0.00015867 | 0.0001386 | 0.00016452 | 0.00017653 | 0.00018485 | 0.00010259 | -9.8073e-05 | -9.8073e-05
08/06 09:00:00 | 8 | 6 | 9 | 5217 | WD | 0.00027842 | 3.4156e-05 | 3.4156e-05 | 2.0084e-05 | 0.00014698 | 1.5523e-12 | 0.00011415 | 0.0004477 | 0.0004477 | 5.9897e-05 | 0 | 0 | 3.4156e-05 | 0 | 0.00011108 | 0 | 0.00011108 | 0.00011415 | 0 | 0.00011415 | 0.00047007 | 0.00029516 | 0.0002244 | 0.00013628 | 0.00016172 | 0.00015386 | 3.5019e-06 | -2.2584e-06 | -4.2051e-07 | -4.2051e-07 | 0.00011415 | 0.00011415 | 0.00011415 | 0.00011415 | 0.00011415 | 0.00011415 | 0.0001808 | 0.00015456 | 0.00019377 | 0.00021381 | 0 | 0.00011415 | 0.00011415 | 0.00011415 | 0.00011415 | 0.00033296 | 0.00024617 | 0.00019077 | 0.00015869 | 0.00017204 | 0.00014074 | 0.00017285 | 0.00018774 | 0.00017981 | 0.00011788 | -9.9494e-05 | -9.9494e-05
08/06 10:00:00 | 8 | 6 | 10 | 5218 | WD | 0.00034698 | 2.8248e-05 | 2.8248e-05 | -0.00067967 | 9.716e-05 | 0.00021486 | 0.00011415 | 0.00030594 | 0.00030594 | 4.0839e-05 | 0 | 0 | 2.8248e-05 | 0 | 0.00011156 | 0 | 0.00011156 | 0.00011415 | 0 | 0.00011415 | 0.00047113 | 0.00029516 | 0.0002244 | 0.00014014 | 0.00016651 | 0.00015836 | 2.0546e-06 | -1.6503e-06 | -4.6821e-07 | -4.6821e-07 | 0.00011415 | 0.00011415 | 0.00011415 | 0.00011415 | 0.00011415 | 0.00011415 | 0.0001808 | 0.00015413 | 0.00019363 | 0.00021381 | 0 | 0.00011415 | 0.00011415 | 0.00011415 | 0.00011415 | 0.00041338 | 0.00024653 | 0.00019392 | 0.00016346 | 0.00017773 | 0.00014345 | 0.00017542 | 0.00019025 | 0.00016996 | 0.00015705 | -9.6082e-05 | -9.6082e-05
08/06 11:00:00 | 8 | 6 | 11 | 5219 | WD | 0.00040137 | 3.5347e-05 | 3.5347e-05 | 0.00070263 | 0.00015986 | 0.00021991 | 0.00011415 | 0 | 0 | 4.0839e-05 | 0 | 0 | 3.5347e-05 | 0 | 0.00011463 | 0 | 0.00011463 | 0.00011415 | 0 | 0.00011415 | 0.00047113 | 0.00029516 | 0.0002244 | 0.00016658 | 0.00016744 | 0.00016717 | 1.2241e-06 | -8.5855e-07 | -1.9408e-07 | -1.9408e-07 | 0.00011415 | 0.00011415 | 0.00011415 | 0.00011415 | 0.00011415 | 0.00011415 | 0.00018079 | 0.00015348 | 0.00019341 | 0.00021381 | 0 | 0.00011415 | 0.00011415 | 0.00011415 | 0.00011415 | 0.00046251 | 0.00024632 | 0.00019608 | 0.00016698 | 0.00017911 | 0.00014467 | 0.00017929 | 0.00019535 | 0.00016724 | 0.00020458 | -0.00010207 | -0.00010207
08/06 12:00:00 | 8 | 6 | 12 | 5220 | WD | 0.00043326 | 2.6754e-05 | 2.6754e-05 | 7.594e-06 | 7.887e-05 | 0.00021998 | 0.00011415 | 0 | 0 | 4.0839e-05 | 0 | 0 | 2.6754e-05 | 0 | 0.00011458 | 0 | 0.00011458 | 0.00011415 | 0 | 0.00011415 | 0.00047113 | 0.00029516 | 0.0002244 | 0.00014288 | 0.00016475 | 0.00015799 | 7.0891e-07 | -2.0399e-07 | 8.7272e-08 | 8.7272e-08 | 0.00011415 | 0.00011415 | 0.00011415 | 0.00011415 | 0.00011415 | 0.00011415 | 0.00018078 | 0.0001532 | 0.00019331 | 0.00021381 | 0 | 0.00011415 | 0.00011415 | 0.00011415 | 0.00011415 | 0.00048662 | 0.00024586 | 0.00023992 | 0.00023648 | 0.00017704 | 0.00014396 | 0.00018342 | 0.00020171 | 0.00014204 | 0.00021963 | -9.7403e-05 | -9.7403e-05
08/06 13:00:00 | 8 | 6 | 13 | 5221 | WD | 0.00043325 | 2.6161e-05 | 2.6161e-05 | 0.00099993 | 7.8047e-05 | 0.00021627 | 0.00011415 | 0 | 0 | 4.0839e-05 | 0 | 0 | 2.6161e-05 | 0 | 0.00011115 | 0 | 0.00011115 | 0.00011415 | 0 | 0.00011415 | 0.00047113 | 0.00029516 | 0.0002244 | 0.00014307 | 0.0001681 | 0.00016037 | 7.2839e-07 | 5.8433e-07 | 6.3029e-07 | 6.3029e-07 | 0.00011415 | 0.00011415 | 0.00011415 | 0.00011415 | 0.00011415 | 0.00011415 | 0.00018074 | 0.00015279 | 0.00019317 | 0.00021381 | 0 | 0.00011415 | 0.00011415 | 0.00011415 | 0.00011415 | 0.00049123 | 0.00024525 | 0.0002399 | 0.00023679 | 0.00017587 | 0.00014567 | 0.00018292 | 0.0002002 | 0.00013069 | 0.00023172 | -9.8051e-05 | -9.8051e-05
08/06 14:00:00 | 8 | 6 | 14 | 5222 | WD | 0.00040497 | 2.601e-05 | 2.601e-05 | 6.3729e-06 | 7.751e-05 | 0.00022375 | 0.00011415 | 0 | 0 | 4.0839e-05 | 0 | 0 | 2.601e-05 | 0 | 0.00011051 | 0 | 0.00011051 | 0.00011415 | 0 | 0.00011415 | 0.00047113 | 0.00029516 | 0.0002244 | 0.0001434 | 0.00016844 | 0.0001607 | 5.9197e-07 | 1.3469e-06 | 1.106e-06 | 1.106e-06 | 0.00011415 | 0.00011415 | 0.00011415 | 0.00011415 | 0.00011415 | 0.00011415 | 0.00018064 | 0.00015218 | 0.00019297 | 0.00021381 | 0 | 0.00011415 | 0.00011415 | 0.00011415 | 0.00011415 | 0.00047862 | 0.00024314 | 0.0002384 | 0.00023565 | 0.00017834 | 0.00014635 | 0.00018158 | 0.00019792 | 0.00012817 | 0.00024731 | -9.7213e-05 | -9.7213e-05
08/06 15:00:00 | 8 | 6 | 15 | 5223 | WD | 0.00034963 | 2.6248e-05 | 2.6248e-05 | 5.9953e-06 | 7.6971e-05 | 0.00023635 | 0.00011415 | 0 | 0 | 4.0839e-05 | 7.7471e-06 | 0 | 2.6248e-05 | 0 | 0.00010956 | 6.2036e-07 | 0.00010956 | 0.00011415 | 0 | 0.00011415 | 0.00047113 | 0.00029516 | 0.0002244 | 0.00014194 | 0.00016514 | 0.00015797 | 5.5371e-07 | 1.6854e-06 | 1.3244e-06 | 1.3244e-06 | 0.00011415 | 0.00011415 | 0.00011415 | 0.00011415 | 0.00011415 | 0.00011415 | 0.00016254 | 0.00015069 | 0.00019246 | 0.00021381 | 0 | 0.00011415 | 0.00011415 | 0.00011415 | 0.00011415 | 0.00039439 | 0.00023592 | 0.00019122 | 0.00016534 | 0.00017091 | 0.00014542 | 0.00018203 | 0.000199 | 0.00013108 | 0.00026419 | -0.00010205 | -0.00010205
08/06 16:00:00 | 8 | 6 | 16 | 5224 | WD | 0.00027549 | 3.084e-05 | 3.084e-05 | 6.1619e-06 | 7.6928e-05 | 0.00024949 | 0.00011415 | 0 | 0 | 4.0839e-05 | 6.633e-05 | 0 | 3.084e-05 | 0 | 0.00011092 | 5.3115e-06 | 0.00011092 | 0.00011415 | 0 | 0.00011415 | 0.00047113 | 0.00029516 | 0.0002244 | 0.00014006 | 0.00016642 | 0.00015827 | 5.0537e-07 | 1.6254e-06 | 1.2681e-06 | 1.2681e-06 | 0.00011415 | 0.00011415 | 0.00011415 | 0.00011415 | 0.00011415 | 0.00011415 | 0.00014445 | 0.00014413 | 0.00015206 | 0.00015611 | 0 | 0.00011415 | 0.00011415 | 0.00011415 | 0.00011415 | 0.00029201 | 0.00021408 | 0.00015293 | 0.00011752 | 0.00016633 | 0.00014396 | 0.00017219 | 0.00018529 | 0.00015317 | 0.00026332 | -0.00010156 | -0.00010156
08/06 17:00:00 | 8 | 6 | 17 | 5225 | WD | 0.00020171 | 4.3788e-05 | 4.3788e-05 | 6.72e-06 | 0.00014808 | -2.0051e-12 | 0.00011415 | 0.0010401 | 0.0010401 | 4.0839e-05 | -5.1174e-05 | 0 | 4.3788e-05 | 0 | 0.00012 | 6.8341e-06 | 0.00012 | 0.00011415 | 0 | 0.00011415 | 0.00042904 | 0.00029516 | 0.0002244 | 0.00013798 | 0.00016593 | 0.00015729 | 1.4262e-05 | 1.0411e-06 | 5.2592e-06 | 5.2592e-06 | 0.00011415 | 0.00011415 | 0.00011415 | 0.00011415 | 0.00011415 | 0.00011415 | 0.00012638 | 0.00013924 | 0.00012923 | 0.00012411 | 0 | 0.00011415 | 0.00011415 | 0.00011415 | 0.00011415 | 0.00019783 | 0.00018467 | 0.00012506 | 9.0535e-05 | 0.00015119 | 0.00014132 | 0.0001611 | 0.00017028 | 0.00018175 | 0.00023433 | -0.00010991 | -0.00010991
08/06 18:00:00 | 8 | 6 | 18 | 5226 | WD | 0.00011828 | 4.1858e-05 | 4.1858e-05 | 8.6296e-06 | 8.5212e-05 | -7.5459e-13 | 0.00011415 | 0.00093847 | 0.00093847 | 7.0788e-05 | -2.3476e-05 | 0 | 4.1858e-05 | 0 | 0.00013406 | 7.4928e-06 | 0.00013406 | 0.00011415 | 0 | 0.00011415 | 6.176e-05 | 6.5591e-05 | 0.0001126 | 0.00013335 | 0.00015914 | 0.00015117 | 1.31e-05 | 7.6336e-07 | 4.6995e-06 | 4.6995e-06 | 0.00011415 | 0.00011415 | 0.00011415 | 0.00011415 | 0.00011415 | 0.00011415 | 0.00012633 | 0.00012817 | 0.00011248 | 0.00010446 | 0 | 0.00011415 | 0.00011415 | 0.00011415 | 0.00011415 | 0.00012923 | 0.00013335 | 9.5335e-05 | 7.3319e-05 | 0.00014225 | 0.00013431 | 0.0001297 | 0.00012756 | 0.00015776 | 0.0002057 | 2.046e-05 | 2.046e-05
08/06 19:00:00 | 8 | 6 | 19 | 5227 | WD | 2.6183e-05 | 4.7782e-05 | 4.7782e-05 | 0.0010118 | 7.9408e-05 | -3.8268e-13 | 0.00011415 | 0.00058941 | 0.00058941 | 0.00015247 | -1.024e-05 | 0 | 4.7782e-05 | 0 | 0.00014271 | 8.6796e-06 | 0.00014271 | 0.00011415 | 0 | 0.00011415 | 2.8814e-05 | 6.5591e-05 | 0.0001126 | 0.0001442 | 0.00015293 | 0.00015023 | 2.4238e-06 | 6.561e-07 | 1.2201e-06 | 1.2201e-06 | 0.00011415 | 0.00011415 | 0.00011415 | 0.00011415 | 0.00011415 | 0.00011415 | 0.00010828 | 0.00011983 | 0.00010075 | 9.1006e-05 | 0 | 0.00011415 | 0.00011415 | 0.00011415 | 0.00011415 | 5.3449e-05 | 8.9238e-05 | 7.1529e-05 | 6.1273e-05 | 0.00012985 | 0.00012852 | 0.00012178 | 0.00011865 | 0.00015415 | 0.00017198 | 1.6841e-05 | 1.6841e-05
08/06 20:00:00 | 8 | 6 | 20 | 5228 | WD | 0 | 5.6756e-05 | 5.6756e-05 | 1.0454e-05 | 0.00015929 | -2.8565e-13 | 0.00011415 | 7.13e-05 | 7.13e-05 | 0.00021236 | -7.0398e-06 | 0 | 5.6756e-05 | 0 | 0.00014653 | 5.612e-06 | 0.00014653 | 0.00011415 | 0.00011463 | 0.00011415 | 2.9047e-06 | 6.5591e-05 | 0.0001126 | 0.00013898 | 0.00014488 | 0.00014306 | 2.3024e-06 | 4.1728e-07 | 1.0187e-06 | 1.0187e-06 | 0.00011415 | 0.00011415 | 0.00011415 | 0.00011415 | 0.00011415 | 0.00011415 | 0.00010824 | 0.00010465 | 8.5972e-05 | 7.6429e-05 | 0.00011465 | 0.00011415 | 0.00011415 | 0.00011415 | 0.00011415 | 6.6177e-06 | 6.1143e-05 | 8.5189e-05 | 9.9114e-05 | 0.00012679 | 0.00012369 | 0.00011388 | 0.00010934 | 0.00014637 | 0.00013537 | 1.9429e-05 | 1.9429e-05
08/06 21:00:00 | 8 | 6 | 21 | 5229 | WD | 0 | 4.5941e-05 | 4.5941e-05 | 1.858e-05 | 7.9033e-05 | 0 | 0.00011415 | 0 | 0 | 0.00028587 | -4.5373e-06 | 0 | 4.5941e-05 | 0 | 0.00014762 | 1.8115e-06 | 0.00014762 | 0.00011415 | 0.00022925 | 0.00011415 | 0 | 6.5591e-05 | 0.0001126 | 0.00012781 | 0.0001216 | 0.00012352 | 2.1417e-06 | -3.7738e-07 | 4.2635e-07 | 4.2635e-07 | 0.00011415 | 0.00011415 | 0.00011415 | 0.00011415 | 0.00011415 | 0.00011415 | 0.00010818 | 9.2279e-05 | 7.4921e-05 | 6.6052e-05 | 0.00022929 | 0.00011415 | 0.00011415 | 0.00011415 | 0.00011415 | 3.2016e-07 | 4.5412e-05 | 7.0785e-05 | 8.5478e-05 | 0.00012376 | 0.00011284 | 0.0001105 | 0.00010941 | 0.00014848 | 0.00010314 | 1.8823e-05 | 1.8823e-05
08/06 22:00:00 | 8 | 6 | 22 | 5230 | WD | 0 | 4.0062e-05 | 4.0062e-05 | 7.5279e-06 | 7.8267e-05 | 2.0698e-12 | 0.00011415 | 0 | 0 | 0.00034305 | 0 | 0 | 4.0062e-05 | 0 | 0.00014405 | 0 | 0.00014405 | 0.00011415 | 0.00022925 | 0.00011415 | 0 | 6.5591e-05 | 0.0001118 | 0.0001156 | 0.00011769 | 0.00011704 | 2.219e-06 | -3.9257e-07 | 4.4068e-07 | 4.4068e-07 | 0.00011415 | 0.00011415 | 0.00011415 | 0.00011415 | 0.00011415 | 0.00011415 | 0.00010814 | 6.9436e-05 | 6.3877e-05 | 6.1037e-05 | 0.00022929 | 0.00011415 | 0.00011415 | 0.00011415 | 0.00011415 | 2.0797e-07 | 3.3003e-05 | 6.2124e-05 | 7.8988e-05 | 0.00012007 | 0.00010423 | 0.00010191 | 0.00010084 | 0.00015203 | 0.00010321 | -3.5684e-05 | -3.5684e-05
08/06 23:00:00 | 8 | 6 | 23 | 5231 | WD | 0 | 3.486e-05 | 3.486e-05 | 5.512e-06 | 7.6961e-05 | 7.9772e-13 | 0.00011415 | 0 | 0 | 0.00034849 | 0 | 0 | 3.486e-05 | 0 | 0.00013614 | 0 | 0.00013614 | 0.00011415 | 0.00022925 | 0.00011415 | 0 | 6.5591e-05 | 0.0001118 | 0.00013857 | 0.00011842 | 0.00012465 | 2.6023e-06 | -5.6659e-07 | 4.4446e-07 | 4.4446e-07 | 0.00011415 | 0.00011415 | 0.00011415 | 0.00011415 | 0.00011415 | 0.00011415 | 9.9118e-05 | 6.8344e-05 | 6.1493e-05 | 5.7992e-05 | 0.00022929 | 0.00011415 | 0.00011415 | 0.00011415 | 0.00011415 | 1.729e-07 | 2.6771e-05 | 5.7344e-05 | 7.5048e-05 | 0.00011365 | 0.00010413 | 0.00010048 | 9.8779e-05 | 0.00014993 | 0.00010332 | -2.6794e-05 | -2.6794e-05
08/06 24:00:00 | 8 | 6 | 24 | 5232 | WD | 0 | 3.04e-05 | 3.04e-05 | 0.00097948 | 7.5797e-05 | -1.3906e-12 | 0.00011415 | 0 | 0 | 0.00023959 | 0 | 0 | 3.04e-05 | 0 | 0.00012638 | 0 | 0.00012638 | 0.00011415 | 0.00022925 | 0.00011415 | 0 | 6.5591e-05 | 0.0001118 | 0.00010769 | 0.00011871 | 0.0001153 | 3.0435e-06 | -5.7159e-07 | 5.8182e-07 | 5.8182e-07 | 0.00011415 | 0.00011415 | 0.00011415 | 0.00011415 | 0.00011415 | 0.00011415 | 4.5083e-05 | 6.8027e-05 | 5.8924e-05 | 5.4272e-05 | 0.00022929 | 0.00011415 | 0.00011415 | 0.00011415 | 0.00011415 | 1.5915e-07 | 2.496e-05 | 5.3631e-05 | 7.0234e-05 | 8.7939e-05 | 0.00010414 | 9.3551e-05 | 8.864e-05 | 0.00015011 | 0.00010332 | -1.7879e-05 | -1.7879e-05
08/07 01:00:00 | 8 | 7 | 1 | 5233 | WD | 0 | 2.397e-05 | 2.397e-05 | 1.766e-06 | 7.4416e-05 | 0.00025245 | 0.00011415 | 0 | 0 | 5.4452e-05 | 0 | 0 | 2.397e-05 | 0 | 9.19e-05 | 0 | 9.19e-05 | 0.00011415 | 0.00022925 | 0.00011415 | 0 | 6.5591e-05 | 0.0001118 | 0.00010652 | 0.0001188 | 0.00011501 | 4.5417e-06 | -4.8873e-07 | 1.1162e-06 | 1.1162e-06 | 0.00011415 | 0.00011415 | 0.00011415 | 0.00011415 | 0.00011415 | 0.00011415 | 3.6079e-05 | 6.7924e-05 | 5.8637e-05 | 5.3892e-05 | 0.00022929 | 0.00011415 | 0.00011415 | 0.00011415 | 0.00011415 | 1.6195e-07 | 2.437e-05 | 5.3103e-05 | 6.9742e-05 | 8.2527e-05 | 0.00010414 | 9.3199e-05 | 8.8123e-05 | 0.00014989 | 0.00010332 | -1.9262e-05 | -1.9262e-05
08/07 02:00:00 | 8 | 7 | 2 | 5234 | WD | 0 | 1.5162e-05 | 1.5162e-05 | 0 | 0 | 0.00023244 | 0.00011415 | 0 | 0 | 2.1781e-05 | 0 | 0 | 1.5162e-05 | 0 | 8.5656e-05 | 0 | 8.5656e-05 | 0.00011415 | 0.00022925 | 0.00011415 | 0 | 6.5591e-05 | 0.0001118 | 0.00010546 | 0.00011814 | 0.00011422 | 8.6535e-06 | -1.7544e-07 | 2.6415e-06 | 2.6415e-06 | 0.00011415 | 0.00011415 | 0.00011415 | 0.00011415 | 0.00011415 | 0.00011415 | 3.6084e-05 | 6.819e-05 | 6.0618e-05 | 5.6748e-05 | 0.00022929 | 0.00011415 | 0.00011415 | 0.00011415 | 0.00011415 | 1.7352e-07 | 2.5894e-05 | 5.6002e-05 | 7.3438e-05 | 8.1507e-05 | 0.00010399 | 9.3225e-05 | 8.8234e-05 | 0.00016785 | 0.00010332 | -1.1734e-05 | -1.1734e-05
08/07 03:00:00 | 8 | 7 | 3 | 5235 | WD | 0 | 2.2726e-05 | 2.2726e-05 | 7.0254e-07 | 7.3746e-05 | 0.00022975 | 0.00011415 | 0 | 0 | 2.1781e-05 | 0 | 0 | 2.2726e-05 | 0 | 8.3946e-05 | 0 | 8.3946e-05 | 0.00011415 | 0.00022925 | 0.00011415 | 0 | 6.5591e-05 | 0.0001118 | 0.00010604 | 0.00012084 | 0.00011627 | 1.7598e-05 | 3.9066e-07 | 5.8807e-06 | 5.8807e-06 | 0.00011415 | 0.00011415 | 0.00011415 | 0.00011415 | 0.00011415 | 0.00011415 | 4.5102e-05 | 6.8975e-05 | 6.1912e-05 | 5.8304e-05 | 0.00022929 | 0.00011415 | 0.00011415 | 0.00011415 | 0.00011415 | 2.089e-07 | 3.0373e-05 | 5.892e-05 | 7.5451e-05 | 8.8749e-05 | 0.00010518 | 9.3609e-05 | 8.8243e-05 | 0.00017903 | 0.00010332 | -1.3913e-05 | -1.3913e-05
08/07 04:00:00 | 8 | 7 | 4 | 5236 | WD | 0 | 1.4654e-05 | 1.4654e-05 | 0 | 0 | 0.00022651 | 0.00011415 | 0 | 0 | 2.1781e-05 | 0 | 0 | 1.4654e-05 | 0 | 8.2211e-05 | 0 | 8.2211e-05 | 0.00011415 | 0.00022925 | 0.00011415 | 0 | 6.5591e-05 | 0.0001118 | 0.00017157 | 0.00012292 | 0.00013796 | 1.8901e-05 | 4.4631e-07 | 6.3344e-06 | 6.3344e-06 | 0.00011415 | 0.00011415 | 0.00011415 | 0.00011415 | 0.00011415 | 0.00011415 | 5.4138e-05 | 7.0282e-05 | 7.6832e-05 | 8.0178e-05 | 0.00022929 | 0.00011415 | 0.00011415 | 0.00011415 | 0.00011415 | 2.9412e-07 | 3.7834e-05 | 7.9583e-05 | 0.00010376 | 9.6499e-05 | 0.00010631 | 9.8803e-05 | 9.5323e-05 | 0.00017927 | 0.00010328 | -1.4651e-05 | -1.4651e-05
08/07 05:00:00 | 8 | 7 | 5 | 5237 | WD | 0 | 2.3976e-05 | 2.3976e-05 | 9.5726e-07 | 7.4278e-05 | 0.00021796 | 0.00011415 | 0 | 0 | 6.5342e-05 | 0 | 0 | 2.3976e-05 | 0 | 8.1198e-05 | 0 | 8.1198e-05 | 0.00011415 | 0.00022925 | 0.00011415 | 0 | 6.5591e-05 | 0.0001118 | 0.00016532 | 0.00012772 | 0.00013934 | 2.09e-05 | 2.2263e-07 | 6.82e-06 | 6.82e-06 | 0.00011415 | 0.00011415 | 0.00011415 | 0.00011415 | 0.00011415 | 0.00011415 | 9.0278e-05 | 9.299e-05 | 0.0001022 | 0.0001069 | 0.00022929 | 0.00011415 | 0.00011415 | 0.00011415 | 0.00011415 | 6.2108e-07 | 6.2531e-05 | 0.00011054 | 0.00013835 | 0.00011517 | 0.00011485 | 0.00010709 | 0.0001035 | 0.0001785 | 0.00010324 | -1.1774e-05 | -1.1774e-05
08/07 06:00:00 | 8 | 7 | 6 | 5238 | WD | 2.0862e-05 | 2.7702e-05 | 2.7702e-05 | 3.188e-06 | 7.6135e-05 | -1.5577e-12 | 0.00011415 | 0.00011547 | 0.00011547 | 0.00013613 | 0 | 0 | 2.7702e-05 | 0 | 8.7512e-05 | 0 | 8.7512e-05 | 0.00011415 | 0 | 0.00011415 | 1.1854e-05 | 6.5591e-05 | 0.0001126 | 0.00014829 | 0.00013361 | 0.00013814 | 7.5726e-06 | 6.63e-08 | 2.4612e-06 | 2.4612e-06 | 0.00011415 | 0.00011415 | 0.00011415 | 0.00011416 | 0.00011415 | 0.00011415 | 0.00012651 | 0.0001237 | 0.00013027 | 0.00013363 | 3.6349e-05 | 0.00011415 | 0.00011415 | 0.00011415 | 0.00011415 | 2.2702e-05 | 9.7515e-05 | 0.00014596 | 0.00017401 | 0.00012949 | 0.00012039 | 0.0001072 | 0.00010109 | 0.0001777 | 0.00010319 | 3.8998e-05 | 3.8998e-05
08/07 07:00:00 | 8 | 7 | 7 | 5239 | WD | 0.00010964 | 2.879e-05 | 2.879e-05 | 6.8559e-06 | 7.9882e-05 | 7.5464e-14 | 0.00011415 | 0.00050622 | 0.00050622 | 0.00015247 | 0 | 0 | 2.879e-05 | -2.2458e-06 | 9.9871e-05 | 0 | 9.9871e-05 | 0.00011415 | 0 | 0.00011415 | 4.6401e-05 | 6.5591e-05 | 0.0001126 | 0.00012561 | 0.00015384 | 0.00014512 | 2.7983e-06 | 4.817e-07 | 1.2208e-06 | 1.2208e-06 | 0.00011415 | 0.00011415 | 0.00011415 | 0.00011416 | 0.00011415 | 0.00011415 | 0.00014472 | 0.00014024 | 0.00018893 | 0.00021381 | 0 | 0.00011415 | 0.00011415 | 0.00011415 | 0.00011415 | 0.00010785 | 0.0001507 | 0.00014819 | 0.00014673 | 0.00013935 | 0.00013228 | 0.00012924 | 0.00012783 | 0.00017806 | 0.00010388 | -9.9696e-05 | -9.9696e-05
08/07 08:00:00 | 8 | 7 | 8 | 5240 | WD | 0.00020097 | 3.8628e-05 | 3.8628e-05 | 1.732e-05 | 0.00016284 | 4.7973e-13 | 0.00011415 | 0.00078936 | 0.00078936 | 0.00013613 | 0 | 0 | 3.8628e-05 | -5.8438e-06 | 0.00011103 | 0 | 0.00011103 | 0.00011415 | 0 | 0.00011415 | 0.00020259 | 0.00016398 | 0.0001685 | 0.00012854 | 0.00015479 | 0.00014668 | 2.1991e-06 | 2.7021e-07 | 8.8564e-07 | 8.8564e-07 | 0.00011415 | 0.00011415 | 0.00011415 | 0.00011415 | 0.00011415 | 0.00011415 | 0.00016278 | 0.00015337 | 0.00019337 | 0.00021381 | 0 | 0.00011415 | 0.00011415 | 0.00011415 | 0.00011415 | 0.0002094 | 0.00021018 | 0.00017392 | 0.00015293 | 0.00015323 | 0.00013704 | 0.00016193 | 0.00017348 | 0.00017817 | 0.00010334 | -9.9585e-05 | -9.9585e-05
08/07 09:00:00 | 8 | 7 | 9 | 5241 | WD | 0.00028372 | 3.5895e-05 | 3.5895e-05 | 0.0010228 | 0.00016338 | 1.5523e-12 | 0.00011415 | 0.00044597 | 0.00044597 | 5.9897e-05 | 0 | 0 | 3.5895e-05 | -1.6063e-05 | 0.00011108 | 0 | 0.00011108 | 0.00011415 | 0 | 0.00011415 | 0.00046825 | 0.00029516 | 0.0002244 | 0.00013151 | 0.00015439 | 0.00014732 | 2.112e-06 | 6.4538e-07 | 1.1133e-06 | 1.1133e-06 | 0.00011415 | 0.00011415 | 0.00011415 | 0.00011415 | 0.00011415 | 0.00011415 | 0.0001808 | 0.00015456 | 0.00019377 | 0.00021381 | 0 | 0.00011415 | 0.00011415 | 0.00011415 | 0.00011415 | 0.00032737 | 0.00024569 | 0.00019042 | 0.00015841 | 0.00016402 | 0.00013757 | 0.00016827 | 0.00018251 | 0.00017899 | 0.00010332 | -9.9039e-05 | -9.9039e-05
08/07 10:00:00 | 8 | 7 | 10 | 5242 | WD | 0.00036244 | 2.655e-05 | 2.655e-05 | 1.7122e-05 | 8.114e-05 | 0.00021486 | 0.00011415 | 0.00030594 | 0.00030594 | 4.0839e-05 | 0 | 0 | 2.655e-05 | -1.823e-05 | 0.00011156 | 0 | 0.00011156 | 0.00011415 | 0 | 0.00011415 | 0.00047113 | 0.00029516 | 0.0002244 | 0.00013189 | 0.0001548 | 0.00014772 | 2.0909e-06 | 1.8858e-06 | 1.9512e-06 | 1.9512e-06 | 0.00011415 | 0.00011415 | 0.00011415 | 0.00011415 | 0.00011415 | 0.00011415 | 0.0001808 | 0.00015413 | 0.00019363 | 0.00021381 | 0 | 0.00011415 | 0.00011415 | 0.00011415 | 0.00011415 | 0.00040953 | 0.00024653 | 0.00019377 | 0.00016322 | 0.00016703 | 0.00013758 | 0.00016749 | 0.00018135 | 0.00018031 | 0.00010332 | -0.00010197 | -0.00010197
08/07 11:00:00 | 8 | 7 | 11 | 5243 | WD | 0.00042236 | 3.538e-05 | 3.538e-05 | 7.1418e-06 | 0.00016017 | 0.00021991 | 0.00011415 | 0 | 0 | 4.0839e-05 | 0 | 0 | 3.538e-05 | 0 | 0.00011463 | 0 | 0.00011463 | 0.00011415 | 0 | 0.00011415 | 0.00047113 | 0.00029516 | 0.0002244 | 0.00015845 | 0.00015837 | 0.0001584 | 3.7855e-06 | 2.8596e-06 | 3.155e-06 | 3.155e-06 | 0.00011415 | 0.00011415 | 0.00011415 | 0.00011415 | 0.00011415 | 0.00011415 | 0.00018079 | 0.00015348 | 0.00019341 | 0.00021381 | 0 | 0.00011415 | 0.00011415 | 0.00011415 | 0.00011415 | 0.00046163 | 0.00024632 | 0.00019602 | 0.0001669 | 0.0001709 | 0.00013887 | 0.00017076 | 0.00018555 | 0.00018092 | 0.00010311 | -0.00010083 | -0.00010083
08/07 12:00:00 | 8 | 7 | 12 | 5244 | WD | 0.00045669 | 2.6774e-05 | 2.6774e-05 | 0.0010057 | 7.9049e-05 | 0.00021998 | 0.00011415 | 0 | 0 | 4.0839e-05 | 0 | 0 | 2.6774e-05 | 0 | 0.00011458 | 0 | 0.00011458 | 0.00011415 | 0 | 0.00011415 | 0.00047113 | 0.00029516 | 0.0002244 | 0.00013474 | 0.00015941 | 0.00015178 | 3.0413e-06 | 3.3055e-06 | 3.2212e-06 | 3.2212e-06 | 0.00011415 | 0.00011415 | 0.00011415 | 0.00011415 | 0.00011415 | 0.00011415 | 0.00018078 | 0.0001532 | 0.00019331 | 0.00021381 | 0 | 0.00011415 | 0.00011415 | 0.00011415 | 0.00011415 | 0.00048565 | 0.00024586 | 0.00023987 | 0.0002364 | 0.00017159 | 0.00013903 | 0.00017492 | 0.00019157 | 0.00017905 | 0.00010499 | -0.00010211 | -0.00010211
08/07 13:00:00 | 8 | 7 | 13 | 5245 | WD | 0.00045631 | 2.6183e-05 | 2.6183e-05 | -0.00098329 | 7.825e-05 | 0.00021627 | 0.00011415 | 0 | 0 | 4.0839e-05 | 0 | 0 | 2.6183e-05 | 0 | 0.00011115 | 0 | 0.00011115 | 0.00011415 | 0 | 0.00011415 | 0.00047113 | 0.00029516 | 0.0002244 | 0.0001352 | 0.00016504 | 0.00015582 | 3.5929e-06 | 3.4706e-06 | 3.5096e-06 | 3.5096e-06 | 0.00011415 | 0.00011415 | 0.00011415 | 0.00011415 | 0.00011415 | 0.00011415 | 0.00018074 | 0.00015279 | 0.00019317 | 0.00021381 | 0 | 0.00011415 | 0.00011415 | 0.00011415 | 0.00011415 | 0.00049021 | 0.00024525 | 0.00023984 | 0.0002367 | 0.00017029 | 0.00014101 | 0.00017401 | 0.00018932 | 0.00017895 | 0.00011316 | -0.00010089 | -0.00010089
08/07 14:00:00 | 8 | 7 | 14 | 5246 | WD | 0.00042774 | 3.4272e-05 | 3.4272e-05 | 5.1229e-06 | 0.00015546 | 0.00022375 | 0.00011415 | 0 | 0 | 4.0839e-05 | 0 | 0 | 3.4272e-05 | 0 | 0.00011051 | 0 | 0.00011051 | 0.00011415 | 0 | 0.00011415 | 0.00047113 | 0.00029516 | 0.0002244 | 0.00013522 | 0.00016499 | 0.00015579 | 3.2454e-06 | 3.6359e-06 | 3.5113e-06 | 3.5113e-06 | 0.00011415 | 0.00011415 | 0.00011415 | 0.00011415 | 0.00011415 | 0.00011415 | 0.00018064 | 0.00015218 | 0.00019297 | 0.00021381 | 0 | 0.00011415 | 0.00011415 | 0.00011415 | 0.00011415 | 0.00047775 | 0.00024314 | 0.00023835 | 0.00023557 | 0.00017079 | 0.00014093 | 0.00017196 | 0.00018635 | 0.00017701 | 0.00011869 | -0.00010475 | -0.00010475
08/07 15:00:00 | 8 | 7 | 15 | 5247 | WD | 0.00037005 | 2.5836e-05 | 2.5836e-05 | 4.6978e-06 | 7.7198e-05 | 0.00023635 | 0.00011415 | 0 | 0 | 4.0839e-05 | 0 | 0 | 2.5836e-05 | 0 | 0.00010956 | 0 | 0.00010956 | 0.00011415 | 0 | 0.00011415 | 0.00047113 | 0.00029516 | 0.0002244 | 0.00013223 | 0.00016121 | 0.00015225 | 3.1404e-06 | 4.3578e-06 | 3.9694e-06 | 3.9694e-06 | 0.00011415 | 0.00011415 | 0.00011415 | 0.00011415 | 0.00011415 | 0.00011415 | 0.00016254 | 0.00015069 | 0.00019246 | 0.00021381 | 0 | 0.00011415 | 0.00011415 | 0.00011415 | 0.00011415 | 0.00039337 | 0.00023592 | 0.00019118 | 0.00016526 | 0.00016057 | 0.00013929 | 0.00017187 | 0.00018698 | 0.00017242 | 0.00012422 | -0.00010078 | -0.00010078
08/07 16:00:00 | 8 | 7 | 16 | 5248 | WD | 0.00029002 | 2.7135e-05 | 2.7135e-05 | 0.00099261 | 7.7175e-05 | 0.00024949 | 0.00011415 | 0 | 0 | 4.0839e-05 | 0 | 0 | 2.7135e-05 | 0 | 0.00011092 | 0 | 0.00011092 | 0.00011415 | 0 | 0.00011415 | 0.00047113 | 0.00029516 | 0.0002244 | 0.00012553 | 0.00016275 | 0.00015125 | 2.8877e-06 | 5.3032e-06 | 4.5325e-06 | 4.5325e-06 | 0.00011415 | 0.00011415 | 0.00011415 | 0.00011415 | 0.00011415 | 0.00011415 | 0.00014445 | 0.00014413 | 0.00015206 | 0.00015611 | 0 | 0.00011415 | 0.00011415 | 0.00011415 | 0.00011415 | 0.00029077 | 0.00021408 | 0.00015288 | 0.00011744 | 0.00015202 | 0.00013792 | 0.00016253 | 0.00017395 | 0.00016644 | 0.00012671 | -0.00010741 | -0.00010741
08/07 17:00:00 | 8 | 7 | 17 | 5249 | WD | 0.00020946 | 3.1522e-05 | 3.1522e-05 | 5.066e-06 | 7.7656e-05 | -2.0051e-12 | 0.00011415 | 0.0010252 | 0.0010252 | 7.0788e-05 | 0 | 0 | 3.1522e-05 | 0 | 0.00012 | 0 | 0.00012 | 0.00011415 | 0 | 0.00011415 | 0.00042286 | 0.00029516 | 0.0002244 | 0.0001245 | 0.00016207 | 0.00015046 | 2.4824e-06 | 5.1679e-06 | 4.3111e-06 | 4.3111e-06 | 0.00011415 | 0.00011415 | 0.00011415 | 0.00011415 | 0.00011415 | 0.00011415 | 0.00012638 | 0.00013924 | 0.00012923 | 0.00012411 | 0 | 0.00011415 | 0.00011415 | 0.00011415 | 0.00011415 | 0.00019454 | 0.00018312 | 0.00012438 | 9.0356e-05 | 0.00014259 | 0.00013589 | 0.00015232 | 0.00015994 | 0.00016697 | 0.00011405 | -0.00011181 | -0.00011181
08/07 18:00:00 | 8 | 7 | 18 | 5250 | WD | 0.00012148 | 3.5896e-05 | 3.5896e-05 | 6.2318e-06 | 7.8614e-05 | -7.5459e-13 | 0.00011415 | 0.00091257 | 0.00091257 | 0.00015247 | 0 | 0 | 3.5896e-05 | 0 | 0.00013406 | 0 | 0.00013406 | 0.00011415 | 0 | 0.00011415 | 6.0055e-05 | 6.5591e-05 | 0.0001126 | 0.00012445 | 0.00015904 | 0.00014835 | 2.6724e-06 | 4.4512e-06 | 3.8836e-06 | 3.8836e-06 | 0.00011415 | 0.00011415 | 0.00011415 | 0.00011415 | 0.00011415 | 0.00011415 | 0.00012633 | 0.00012817 | 0.00011248 | 0.00010446 | 0 | 0.00011415 | 0.00011415 | 0.00011415 | 0.00011415 | 0.00012566 | 0.00013158 | 9.4581e-05 | 7.3158e-05 | 0.00014043 | 0.0001311 | 0.0001224 | 0.00011837 | 0.00016899 | 0.00010342 | 1.8715e-05 | 1.8715e-05
08/07 19:00:00 | 8 | 7 | 19 | 5251 | WD | 2.6184e-05 | 5.0146e-05 | 5.0146e-05 | 0.0010096 | 0.00015925 | -3.8268e-13 | 0.00011415 | 0.00055997 | 0.00055997 | 0.00021236 | 0 | 0 | 5.0146e-05 | 0 | 0.00014271 | 0 | 0.00014271 | 0.00011415 | 0 | 0.00011415 | 2.7375e-05 | 6.5591e-05 | 0.0001126 | 0.00012251 | 0.00015735 | 0.00014658 | 2.7926e-06 | 3.4127e-06 | 3.2148e-06 | 3.2148e-06 | 0.00011415 | 0.00011415 | 0.00011415 | 0.00011415 | 0.00011415 | 0.00011415 | 0.00010828 | 0.00011985 | 0.00010076 | 9.1006e-05 | 0 | 0.00011415 | 0.00011415 | 0.00011415 | 0.00011415 | 5.0834e-05 | 8.8025e-05 | 7.1009e-05 | 6.1155e-05 | 0.00013105 | 0.00012799 | 0.00011644 | 0.00011108 | 0.00017114 | 0.00010332 | 1.8409e-05 | 1.8409e-05
08/07 20:00:00 | 8 | 7 | 20 | 5252 | WD | 0 | 4.4394e-05 | 4.4394e-05 | -0.00098931 | 7.9854e-05 | -2.8565e-13 | 0.00011415 | 4.8386e-05 | 4.8386e-05 | 0.00028587 | 0 | 0 | 4.4394e-05 | 0 | 0.00014653 | 0 | 0.00014653 | 0.00011415 | 0.00017194 | 0.00011415 | 1.9712e-06 | 6.5591e-05 | 0.0001126 | 0.00012072 | 0.00015287 | 0.00014293 | 2.7643e-06 | 2.2857e-06 | 2.4384e-06 | 2.4384e-06 | 0.00011415 | 0.00011415 | 0.00011415 | 0.00011415 | 0.00011415 | 0.00011415 | 0.00010824 | 0.00010467 | 8.598e-05 | 7.6429e-05 | 0.0001538 | 0.00011415 | 0.00011415 | 0.00011415 | 0.00011415 | 5.2308e-06 | 6.063e-05 | 8.4971e-05 | 9.9067e-05 | 0.00013168 | 0.00012762 | 0.000113 | 0.00010622 | 0.00017669 | 0.00010332 | 1.8263e-05 | 1.8263e-05
08/07 21:00:00 | 8 | 7 | 21 | 5253 | WD | 0 | 4.7958e-05 | 4.7958e-05 | 0.0010066 | 0.00011007 | 0 | 0.00011415 | 0 | 0 | 0.00034305 | 0 | 0 | 4.7958e-05 | 0 | 0.00014762 | 0 | 0.00014762 | 0.00011415 | 0.00022925 | 0.00011415 | 0 | 6.5591e-05 | 0.0001126 | 0.0001151 | 0.00013083 | 0.00012597 | 5.0957e-06 | 1.1614e-06 | 2.4167e-06 | 2.4167e-06 | 0.00011415 | 0.00011415 | 0.00011415 | 0.00011415 | 0.00011415 | 0.00011415 | 0.00010818 | 9.2279e-05 | 7.4921e-05 | 6.6052e-05 | 0.00022929 | 0.00011415 | 0.00011415 | 0.00011415 | 0.00011415 | 3.2016e-07 | 4.5412e-05 | 7.0785e-05 | 8.5478e-05 | 0.00012997 | 0.0001162 | 0.00010893 | 0.00010555 | 0.00018296 | 0.00010293 | 1.4724e-05 | 1.4724e-05
08/07 22:00:00 | 8 | 7 | 22 | 5254 | WD | 0 | 4.5161e-05 | 4.5161e-05 | 5.1004e-06 | 0.00012637 | 2.0698e-12 | 0.00011415 | 0 | 0 | 0.00034849 | 0 | 0 | 4.5161e-05 | 0 | 0.00014405 | 0 | 0.00014405 | 0.00011415 | 0.00022925 | 0.00011415 | 0 | 6.5591e-05 | 0.0001118 | 0.00011457 | 0.0001261 | 0.00012254 | 1.0064e-05 | 7.9898e-07 | 3.7552e-06 | 3.7552e-06 | 0.00011415 | 0.00011415 | 0.00011415 | 0.00011415 | 0.00011415 | 0.00011415 | 0.00010814 | 6.9436e-05 | 6.3877e-05 | 6.1037e-05 | 0.00022929 | 0.00011415 | 0.00011415 | 0.00011415 | 0.00011415 | 2.0797e-07 | 3.3003e-05 | 6.2124e-05 | 7.8988e-05 | 0.00012819 | 0.00010717 | 0.00010137 | 9.8672e-05 | 0.00018392 | 0.00010332 | -2.6562e-05 | -2.6562e-05
08/07 23:00:00 | 8 | 7 | 23 | 5255 | WD | 0 | 3.4879e-05 | 3.4879e-05 | 3.7367e-06 | 7.7136e-05 | 7.9772e-13 | 0.00011415 | 0 | 0 | 0.00023959 | 0 | 0 | 3.4879e-05 | 0 | 0.00013614 | 0 | 0.00013614 | 0.00011415 | 0.00022925 | 0.00011415 | 0 | 6.5591e-05 | 0.0001118 | 0.00013782 | 0.00012604 | 0.00012968 | 1.3537e-05 | 5.8881e-07 | 4.7199e-06 | 4.7199e-06 | 0.00011415 | 0.00011415 | 0.00011415 | 0.00011415 | 0.00011415 | 0.00011415 | 9.9118e-05 | 6.8344e-05 | 6.1493e-05 | 5.7992e-05 | 0.00022929 | 0.00011415 | 0.00011415 | 0.00011415 | 0.00011415 | 1.729e-07 | 2.6771e-05 | 5.7344e-05 | 7.5048e-05 | 0.000123 | 0.00010682 | 0.00010017 | 9.709e-05 | 0.00018369 | 0.00010332 | -2.2859e-05 | -2.2859e-05
08/07 24:00:00 | 8 | 7 | 24 | 5256 | WD | 0 | 3.0419e-05 | 3.0419e-05 | 2.3798e-06 | 7.5972e-05 | -1.3906e-12 | 0.00011415 | 0 | 0 | 0.00013341 | 0 | 0 | 3.0419e-05 | 0 | 0.00012638 | 0 | 0.00012638 | 0.00011415 | 0.00022925 | 0.00011415 | 0 | 6.5591e-05 | 0.0001118 | 0.00010777 | 0.00012601 | 0.00012038 | 1.4599e-05 | 4.4237e-07 | 4.9591e-06 | 4.9591e-06 | 0.00011415 | 0.00011415 | 0.00011415 | 0.00011415 | 0.00011415 | 0.00011415 | 4.5083e-05 | 6.8027e-05 | 5.8924e-05 | 5.4272e-05 | 0.00022929 | 0.00011415 | 0.00011415 | 0.00011415 | 0.00011415 | 1.5915e-07 | 2.496e-05 | 5.3631e-05 | 7.0234e-05 | 9.7378e-05 | 0.00010671 | 9.3529e-05 | 8.7414e-05 | 0.00018405 | 0.00010332 | -1.9081e-05 | -1.9081e-05
08/08 01:00:00 | 8 | 8 | 1 | 5257 | WE | 0 | 1.6216e-05 | 1.6216e-05 | 1.2735e-06 | 0 | 0.00025245 | 0.00011415 | 0 | 0 | 5.4452e-05 | 0 | 0 | 1.6216e-05 | 0 | 9.281e-05 | 0 | 9.281e-05 | 0.00011415 | 0.00022925 | 0.00011415 | 0 | 1.6398e-05 | 1.3975e-05 | 0.00011175 | 0.00012598 | 0.00012158 | 7.2111e-06 | 3.3193e-07 | 2.5268e-06 | 2.5268e-06 | 0.00011415 | 0.00011415 | 0.00011415 | 0.00011415 | 0.00011415 | 0.00011415 | 9.0148e-05 | 6.7538e-05 | 5.9021e-05 | 5.4669e-05 | 0.00022929 | 0.00011415 | 0.00011415 | 0.00011415 | 0.00011415 | 2.6738e-07 | 2.2169e-05 | 5.2933e-05 | 7.0747e-05 | 0.00011731 | 0.00010648 | 9.3307e-05 | 8.7198e-05 | 0.0001828 | 0.00010332 | -1.426e-05 | -1.426e-05
08/08 02:00:00 | 8 | 8 | 2 | 5258 | WE | 0 | 2.3098e-05 | 2.3098e-05 | 0 | 7.4117e-05 | 0.00023244 | 0.00011415 | 0 | 0 | 2.1781e-05 | 0 | 0 | 2.3098e-05 | 0 | 8.6205e-05 | 0 | 8.6205e-05 | 0.00011415 | 0.00022925 | 0.00011415 | 0 | 1.6398e-05 | 1.3975e-05 | 0.00011129 | 0.00012563 | 0.0001212 | 3.2799e-06 | 2.5865e-07 | 1.2226e-06 | 1.2226e-06 | 0.00011415 | 0.00011415 | 0.00011415 | 0.00011415 | 0.00011415 | 0.00011415 | 9.0148e-05 | 6.7578e-05 | 5.8145e-05 | 5.3326e-05 | 0.00022929 | 0.00011415 | 0.00011415 | 0.00011415 | 0.00011415 | 2.6738e-07 | 2.2396e-05 | 5.1915e-05 | 6.9009e-05 | 0.00011765 | 0.00010637 | 9.2831e-05 | 8.6553e-05 | 0.00018236 | 0.00010309 | -1.3987e-05 | -1.3987e-05
08/08 03:00:00 | 8 | 8 | 3 | 5259 | WE | 0 | 1.4962e-05 | 1.4962e-05 | 2.9426e-07 | 0 | 0.00022975 | 0.00011415 | 0 | 0 | 2.1781e-05 | 0 | 0 | 1.4962e-05 | 0 | 8.4304e-05 | 0 | 8.4304e-05 | 0.00011415 | 0.00022925 | 0.00011415 | 0 | 1.6398e-05 | 1.3975e-05 | 0.00011139 | 0.00012594 | 0.00012144 | 2.6794e-06 | 2.3195e-07 | 1.0128e-06 | 1.0128e-06 | 0.00011415 | 0.00011415 | 0.00011415 | 0.00011415 | 0.00011415 | 0.00011415 | 9.0148e-05 | 6.8179e-05 | 5.8423e-05 | 5.3438e-05 | 0.00022929 | 0.00011415 | 0.00011415 | 0.00011415 | 0.00011415 | 2.6738e-07 | 2.5829e-05 | 5.3266e-05 | 6.9154e-05 | 0.00011876 | 0.00010666 | 9.2774e-05 | 8.6335e-05 | 0.00017913 | 0.00010279 | -1.0712e-05 | -1.0712e-05
08/08 04:00:00 | 8 | 8 | 4 | 5260 | WE | 0 | 2.2524e-05 | 2.2524e-05 | 0 | 7.3973e-05 | 0.00022651 | 0.00011415 | 0 | 0 | 2.1781e-05 | 0 | 0 | 2.2524e-05 | 0 | 8.2413e-05 | 0 | 8.2413e-05 | 0.00011415 | 0.00022925 | 0.00011415 | 0 | 1.6398e-05 | 1.3975e-05 | 0.00012492 | 0.00012637 | 0.00012593 | 2.371e-06 | 1.7682e-07 | 8.7689e-07 | 8.7689e-07 | 0.00011415 | 0.00011415 | 0.00011415 | 0.00011415 | 0.00011415 | 0.00011415 | 9.0148e-05 | 6.9401e-05 | 6.1076e-05 | 5.6823e-05 | 0.00022929 | 0.00011415 | 0.00011415 | 0.00011415 | 0.00011415 | 2.6738e-07 | 3.2805e-05 | 5.8598e-05 | 7.3534e-05 | 0.00011967 | 0.00010718 | 9.349e-05 | 8.7142e-05 | 0.00017614 | 0.00010277 | -1.4698e-05 | -1.4698e-05
08/08 05:00:00 | 8 | 8 | 5 | 5261 | WE | 0 | 2.3028e-05 | 2.3028e-05 | 6.7947e-07 | 6.48e-05 | 0.00021796 | 0.00011415 | 0 | 0 | 6.5342e-05 | 0 | 0 | 2.3028e-05 | 0 | 8.158e-05 | 0 | 8.158e-05 | 0.00011415 | 0.00022925 | 0.00011415 | 0 | 1.6398e-05 | 1.3975e-05 | 0.000124 | 0.00012978 | 0.00012799 | 2.1679e-06 | 9.2626e-08 | 7.5476e-07 | 7.5476e-07 | 0.00011415 | 0.00011415 | 0.00011415 | 0.00011415 | 0.00011415 | 0.00011415 | 9.0148e-05 | 8.6668e-05 | 7.4596e-05 | 6.8429e-05 | 0.00022929 | 0.00011415 | 0.00011415 | 0.00011415 | 0.00011415 | 2.6738e-07 | 4.7626e-05 | 7.3544e-05 | 8.8553e-05 | 0.00011966 | 0.00011359 | 9.7739e-05 | 9.0388e-05 | 0.00017599 | 0.00010281 | -1.3868e-05 | -1.3868e-05
08/08 06:00:00 | 8 | 8 | 6 | 5262 | WE | 1.9581e-05 | 2.3567e-05 | 2.3567e-05 | 2.446e-06 | 3.6277e-05 | -1.5577e-12 | 0.00011415 | 0.00010969 | 0.00010969 | 0.00013613 | 0 | 0 | 2.3567e-05 | 0 | 8.8117e-05 | 0 | 8.8117e-05 | 0.00011415 | 0 | 0.00011415 | 2.8153e-06 | 1.6398e-05 | 1.4769e-05 | 0.00012439 | 0.00013606 | 0.00013246 | -9.3494e-06 | 5.8337e-08 | -2.9433e-06 | -2.9433e-06 | 0.00011415 | 0.00011415 | 0.00011415 | 0.00011416 | 0.00011415 | 0.00011415 | 9.0148e-05 | 0.00011676 | 9.2752e-05 | 8.0485e-05 | 3.6349e-05 | 0.00011415 | 0.00011415 | 0.00011415 | 0.00011415 | 1.4796e-05 | 7.3014e-05 | 9.3126e-05 | 0.00010477 | 0.00011492 | 0.00011912 | 9.8949e-05 | 8.9591e-05 | 0.00017407 | 0.00010361 | 4.0459e-05 | 4.0459e-05
08/08 07:00:00 | 8 | 8 | 7 | 5263 | WE | 0.00010865 | 3.47e-05 | 3.47e-05 | 0.001013 | 0.00013355 | 7.5442e-14 | 0.00011415 | 0.00050458 | 0.00050458 | 0.00015247 | 0 | 0 | 3.47e-05 | -2.1008e-05 | 0.00010137 | 0 | 0.00010137 | 0.00011415 | 0 | 0.00011415 | 1.1563e-05 | 1.6398e-05 | 1.4769e-05 | 0.00012018 | 0.00015858 | 0.00014671 | -1.3497e-05 | 7.6191e-07 | -3.7875e-06 | -3.7875e-06 | 0.00011415 | 0.00011415 | 0.00011415 | 0.00011416 | 0.00011415 | 0.00011415 | 9.0148e-05 | 0.00013598 | 0.00010621 | 9.0996e-05 | 0 | 0.00011415 | 0.00011415 | 0.00011415 | 0.00011415 | 6.6093e-05 | 0.00012807 | 0.00012354 | 0.00012092 | 0.00011387 | 0.00013252 | 0.0001044 | 9.1364e-05 | 0.00017501 | 0.00010443 | -9.7406e-05 | -9.7406e-05
08/08 08:00:00 | 8 | 8 | 8 | 5264 | WE | 0.00019924 | 3.9282e-05 | 3.9282e-05 | 1.1714e-05 | 0.00016487 | 4.7973e-13 | 0.00011415 | 0.00078839 | 0.00078839 | 0.00013613 | 0 | 0 | 3.9282e-05 | -2.3734e-05 | 0.000114 | 0 | 0.000114 | 0.00011415 | 0 | 0.00011415 | 2.0234e-05 | 1.6398e-05 | 1.4769e-05 | 0.00012018 | 0.00016006 | 0.00014773 | -2.1958e-05 | 1.421e-06 | -6.0382e-06 | -6.0382e-06 | 0.00011415 | 0.00011415 | 0.00011415 | 0.00011416 | 0.00011415 | 0.00011415 | 9.0148e-05 | 0.00014804 | 0.00011622 | 9.9958e-05 | 0 | 0.00011415 | 0.00011415 | 0.00011415 | 0.00011415 | 0.0001151 | 0.00018994 | 0.00015541 | 0.00013541 | 0.00011384 | 0.00013698 | 0.00011348 | 0.00010258 | 0.00017068 | 0.00010402 | -0.00010218 | -0.00010218
08/08 09:00:00 | 8 | 8 | 9 | 5265 | WE | 0.00028013 | 3.6815e-05 | 3.6815e-05 | 1.286e-05 | 0.00016567 | 1.5523e-12 | 0.00011415 | 0.00044584 | 0.00044584 | 5.9897e-05 | 0 | 0 | 3.6815e-05 | -1.8777e-05 | 0.00011567 | 0 | 0.00011567 | 0.00011415 | 0 | 0.00011415 | 2.6006e-05 | 1.6398e-05 | 1.4769e-05 | 0.00012145 | 0.00016123 | 0.00014893 | -2.381e-05 | 2.5758e-06 | -5.8428e-06 | -5.8428e-06 | 0.00011415 | 0.00011415 | 0.00011415 | 0.00011415 | 0.00011415 | 0.00011415 | 9.0148e-05 | 0.00014946 | 0.00011937 | 0.000104 | 0 | 0.00011415 | 0.00011415 | 0.00011415 | 0.00011415 | 0.0001624 | 0.00022384 | 0.0001728 | 0.00014324 | 0.00011479 | 0.00013829 | 0.00011661 | 0.00010655 | 0.00016831 | 0.00010334 | -0.00010346 | -0.00010346
08/08 10:00:00 | 8 | 8 | 10 | 5266 | WE | 0.00035643 | 3.5876e-05 | 3.5876e-05 | 1.3121e-05 | 0.00016047 | 0.00021486 | 0.00011415 | 0.00030594 | 0.00030594 | 4.0839e-05 | 0 | 0 | 3.5876e-05 | -1.3017e-05 | 0.00011778 | 0 | 0.00011778 | 0.00011415 | 0 | 0.00011415 | 2.6174e-05 | 1.6398e-05 | 1.4769e-05 | 0.00012149 | 0.00016227 | 0.00014967 | -2.1208e-05 | 3.4345e-06 | -4.4279e-06 | -4.4279e-06 | 0.00011415 | 0.00011415 | 0.00011415 | 0.00011415 | 0.00011415 | 0.00011415 | 9.0148e-05 | 0.00014938 | 0.00011814 | 0.00010218 | 0 | 0.00011415 | 0.00011415 | 0.00011415 | 0.00011415 | 0.00020296 | 0.00022374 | 0.00017245 | 0.00014275 | 0.00011683 | 0.00013879 | 0.00011611 | 0.00010559 | 0.00016267 | 0.00010332 | -0.0001037 | -0.0001037
08/08 11:00:00 | 8 | 8 | 11 | 5267 | WE | 0.00041432 | 2.8423e-05 | 2.8423e-05 | 6.1234e-06 | 8.4975e-05 | 0.00021991 | 0.00011415 | 0 | 0 | 4.0839e-05 | 0 | 0 | 2.8423e-05 | 0 | 0.00012151 | 0 | 0.00012151 | 0.00011415 | 0 | 0.00011415 | 2.6174e-05 | 1.6398e-05 | 1.4769e-05 | 0.00014538 | 0.00016432 | 0.00015847 | -2.1079e-05 | 3.9502e-06 | -4.0354e-06 | -4.0354e-06 | 0.00011415 | 0.00011415 | 0.00011415 | 0.00011415 | 0.00011415 | 0.00011415 | 9.0148e-05 | 0.00014911 | 0.0001139 | 9.5904e-05 | 0 | 0.00011415 | 0.00011415 | 0.00011415 | 0.00011415 | 0.00022811 | 0.00022125 | 0.00016688 | 0.00013538 | 0.00011926 | 0.00013958 | 0.00011724 | 0.00010688 | 0.00015978 | 0.00011058 | -0.00010569 | -0.00010569
08/08 12:00:00 | 8 | 8 | 12 | 5268 | WE | 0.00044571 | 3.6345e-05 | 3.6345e-05 | 1.1011e-05 | 0.00015966 | 0.00021998 | 0.00011415 | 0 | 0 | 4.0839e-05 | 0 | 0 | 3.6345e-05 | 0 | 0.00012155 | 0 | 0.00012155 | 0.00011415 | 0 | 0.00011415 | 2.6174e-05 | 1.6398e-05 | 1.4769e-05 | 0.00012266 | 0.00016696 | 0.00015327 | -1.4913e-05 | 4.3077e-06 | -1.8248e-06 | -1.8248e-06 | 0.00011415 | 0.00011415 | 0.00011415 | 0.00011415 | 0.00011415 | 0.00011415 | 9.0148e-05 | 0.00014827 | 0.00011155 | 9.2781e-05 | 0 | 0.00011415 | 0.00011415 | 0.00011415 | 0.00011415 | 0.00024014 | 0.00021767 | 0.00016327 | 0.00013176 | 0.00012228 | 0.00014063 | 0.0001172 | 0.00010634 | 0.00016198 | 0.00013011 | -0.00010489 | -0.00010489
08/08 13:00:00 | 8 | 8 | 13 | 5269 | WE | 0.00044881 | 2.7186e-05 | 2.7186e-05 | 4.7878e-06 | 7.8902e-05 | 0.00021627 | 0.00011415 | 0 | 0 | 4.0839e-05 | 0 | 0 | 2.7186e-05 | 0 | 0.00011748 | 0 | 0.00011748 | 0.00011415 | 0 | 0.00011415 | 2.6174e-05 | 1.6398e-05 | 1.4769e-05 | 0.00012574 | 0.00017362 | 0.00015882 | -1.2433e-05 | 4.4764e-06 | -9.1862e-07 | -9.1862e-07 | 0.00011415 | 0.00011415 | 0.00011415 | 0.00011415 | 0.00011415 | 0.00011415 | 9.0148e-05 | 0.00014778 | 0.00010773 | 8.7265e-05 | 0 | 0.00011415 | 0.00011415 | 0.00011415 | 0.00011415 | 0.00024344 | 0.00021561 | 0.00015766 | 0.0001241 | 0.00012447 | 0.00014302 | 0.00011591 | 0.00010333 | 0.00016275 | 0.00013868 | -0.00010889 | -0.00010889
08/08 14:00:00 | 8 | 8 | 14 | 5270 | WE | 0.00041803 | 2.6949e-05 | 2.6949e-05 | 0.00099938 | 7.8293e-05 | 0.00022375 | 0.00011415 | 0 | 0 | 4.0839e-05 | 0 | 0 | 2.6949e-05 | 0 | 0.00011631 | 0 | 0.00011631 | 0.00011415 | 0 | 0.00011415 | 2.6174e-05 | 1.6398e-05 | 1.4769e-05 | 0.00012702 | 0.00017457 | 0.00015987 | -1.235e-05 | 4.5799e-06 | -8.2159e-07 | -8.2159e-07 | 0.00011415 | 0.00011415 | 0.00011415 | 0.00011415 | 0.00011415 | 0.00011415 | 9.0148e-05 | 0.0001471 | 0.00010447 | 8.269e-05 | 0 | 0.00011415 | 0.00011415 | 0.00011415 | 0.00011415 | 0.00023733 | 0.00021248 | 0.00015213 | 0.00011718 | 0.00012593 | 0.00014333 | 0.00010511 | 8.7387e-05 | 0.00016298 | 0.00014334 | -0.00010422 | -0.00010422
08/08 15:00:00 | 8 | 8 | 15 | 5271 | WE | 0.00036081 | 2.6656e-05 | 2.6656e-05 | 4.4927e-06 | 7.7715e-05 | 0.00023635 | 0.00011415 | 0 | 0 | 4.0839e-05 | 0 | 0 | 2.6656e-05 | 0 | 0.00011474 | 0 | 0.00011474 | 0.00011415 | 0 | 0.00011415 | 2.6174e-05 | 1.6398e-05 | 1.4769e-05 | 0.00012654 | 0.00016991 | 0.00015651 | -1.2424e-05 | 4.685e-06 | -7.7386e-07 | -7.7386e-07 | 0.00011415 | 0.00011415 | 0.00011415 | 0.00011415 | 0.00011415 | 0.00011415 | 9.0148e-05 | 0.00014517 | 0.00010162 | 7.9372e-05 | 0 | 0.00011415 | 0.00011415 | 0.00011415 | 0.00011415 | 0.00021582 | 0.00020335 | 0.00014519 | 0.00011152 | 0.00012586 | 0.00014114 | 0.00010349 | 8.6035e-05 | 0.0001636 | 0.00014479 | -0.00010528 | -0.00010528
08/08 16:00:00 | 8 | 8 | 16 | 5272 | WE | 0.00028411 | 3.614e-05 | 3.614e-05 | 4.3073e-06 | 0.00015531 | 0.00024949 | 0.00011415 | 0 | 0 | 4.0839e-05 | 0 | 0 | 3.614e-05 | 0 | 0.00011582 | 0 | 0.00011582 | 0.00011415 | 0 | 0.00011415 | 2.6174e-05 | 1.6398e-05 | 1.4769e-05 | 0.00012201 | 0.00017171 | 0.00015635 | -1.2733e-05 | 4.8967e-06 | -7.2826e-07 | -7.2826e-07 | 0.00011415 | 0.00011415 | 0.00011415 | 0.00011415 | 0.00011415 | 0.00011415 | 9.0148e-05 | 0.00014133 | 9.6564e-05 | 7.3692e-05 | 0 | 0.00011415 | 0.00011415 | 0.00011415 | 0.00011415 | 0.00018058 | 0.00018872 | 0.00013395 | 0.00010224 | 0.00012784 | 0.00014105 | 0.00010357 | 8.6178e-05 | 0.00016317 | 0.0001655 | -0.00010957 | -0.00010957
08/08 17:00:00 | 8 | 8 | 17 | 5273 | WE | 0.00020442 | 3.2283e-05 | 3.2283e-05 | 4.9789e-06 | 7.817e-05 | -2.0051e-12 | 0.00011415 | 0.001024 | 0.001024 | 7.0788e-05 | 0 | 0 | 3.2283e-05 | 0 | 0.00012479 | 0 | 0.00012479 | 0.00011415 | 0 | 0.00011415 | 2.3465e-05 | 1.6398e-05 | 1.4769e-05 | 0.00012296 | 0.00016909 | 0.00015484 | -5.2438e-06 | 4.8885e-06 | 1.6557e-06 | 1.6557e-06 | 0.00011415 | 0.00011415 | 0.00011415 | 0.00011415 | 0.00011415 | 0.00011415 | 9.0148e-05 | 0.00012573 | 8.8965e-05 | 7.0179e-05 | 0 | 0.00011415 | 0.00011415 | 0.00011415 | 0.00011415 | 0.00013763 | 0.00015552 | 0.00011774 | 9.5862e-05 | 0.00012868 | 0.0001353 | 9.8407e-05 | 8.1295e-05 | 0.00017006 | 0.00015702 | -0.00011073 | -0.00011073
08/08 18:00:00 | 8 | 8 | 18 | 5274 | WE | 0.00011896 | 3.6662e-05 | 3.6662e-05 | 1.2472e-05 | 7.9233e-05 | -7.5459e-13 | 0.00011415 | 0.00091125 | 0.00091125 | 0.00015247 | 0 | 0 | 3.6662e-05 | 0 | 0.00013881 | 0 | 0.00013881 | 0.00011415 | 0 | 0.00011415 | 1.4992e-05 | 1.6398e-05 | 1.4769e-05 | 0.00012131 | 0.00016568 | 0.00015197 | -3.4506e-06 | 4.1953e-06 | 1.7558e-06 | 1.7558e-06 | 0.00011415 | 0.00011415 | 0.00011415 | 0.00011415 | 0.00011415 | 0.00011415 | 9.0148e-05 | 0.00012178 | 8.3191e-05 | 6.3475e-05 | 0 | 0.00011415 | 0.00011415 | 0.00011415 | 0.00011415 | 8.9328e-05 | 0.00011592 | 9.6431e-05 | 8.5145e-05 | 0.00012533 | 0.00013162 | 9.4978e-05 | 7.798e-05 | 0.0001683 | 0.00011527 | -3.9849e-05 | -3.9849e-05
08/08 19:00:00 | 8 | 8 | 19 | 5275 | WE | 2.549e-05 | 5.1019e-05 | 5.1019e-05 | 7.3317e-06 | 0.00016084 | -3.8268e-13 | 0.00011415 | 0.00056547 | 0.00056547 | 0.00021236 | 0 | 0 | 5.1019e-05 | 0 | 0.00014748 | 0 | 0.00014748 | 0.00011415 | 0 | 0.00011415 | 6.911e-06 | 1.6398e-05 | 1.4769e-05 | 0.00013464 | 0.0001635 | 0.00015458 | -3.4507e-06 | 3.1627e-06 | 1.0527e-06 | 1.0527e-06 | 0.00011415 | 0.00011415 | 0.00011415 | 0.00011415 | 0.00011415 | 0.00011415 | 9.0148e-05 | 0.00011705 | 8.0263e-05 | 6.1465e-05 | 0 | 0.00011415 | 0.00011415 | 0.00011415 | 0.00011415 | 4.2576e-05 | 7.9928e-05 | 8.0559e-05 | 8.0924e-05 | 0.00012453 | 0.00012888 | 9.2911e-05 | 7.6228e-05 | 0.0001669 | 0.00010515 | -3.0938e-05 | -3.0938e-05
08/08 20:00:00 | 8 | 8 | 20 | 5276 | WE | 0 | 4.5202e-05 | 4.5202e-05 | 1.492e-05 | 8.0711e-05 | -2.8567e-13 | 0.00011415 | 4.8499e-05 | 4.8499e-05 | 0.00028587 | 0 | 0 | 4.5202e-05 | 0 | 0.0001514 | 0 | 0.0001514 | 0.00011415 | 0.00017194 | 0.00011415 | 4.9395e-07 | 1.6398e-05 | 1.4769e-05 | 0.00013334 | 0.00015985 | 0.00015166 | -3.3686e-06 | 2.1869e-06 | 4.1436e-07 | 4.1436e-07 | 0.00011415 | 0.00011415 | 0.00011415 | 0.00011415 | 0.00011415 | 0.00011415 | 9.0148e-05 | 0.00010405 | 7.5318e-05 | 6.0638e-05 | 0.0001538 | 0.00011415 | 0.00011415 | 0.00011415 | 0.00011415 | 4.2451e-06 | 5.6785e-05 | 7.06e-05 | 7.86e-05 | 0.00012757 | 0.00012958 | 9.9525e-05 | 8.5584e-05 | 0.0001665 | 0.00010332 | -2.836e-05 | -2.836e-05
08/08 21:00:00 | 8 | 8 | 21 | 5277 | WE | 0 | 5.397e-05 | 5.397e-05 | 0.0010111 | 0.00016004 | 0 | 0.00011415 | 0 | 0 | 0.00034305 | 0 | 0 | 5.397e-05 | 0 | 0.00015248 | 0 | 0.00015248 | 0.00011415 | 0.00022925 | 0.00011415 | 0 | 1.6398e-05 | 1.4769e-05 | 0.00012541 | 0.00013575 | 0.00013255 | -3.1567e-06 | 1.2018e-06 | -1.8879e-07 | -1.8879e-07 | 0.00011415 | 0.00011415 | 0.00011415 | 0.00011415 | 0.00011415 | 0.00011415 | 9.0148e-05 | 8.8189e-05 | 6.8193e-05 | 5.7976e-05 | 0.00022929 | 0.00011415 | 0.00011415 | 0.00011415 | 0.00011415 | 2.6738e-07 | 3.8487e-05 | 6.1627e-05 | 7.5027e-05 | 0.00012833 | 0.00011829 | 9.8503e-05 | 8.9324e-05 | 0.00016599 | 0.00010285 | -2.0954e-05 | -2.0954e-05
08/08 22:00:00 | 8 | 8 | 22 | 5278 | WE | 0 | 4.0864e-05 | 4.0864e-05 | 5.9191e-06 | 7.9095e-05 | 2.0697e-12 | 0.00011415 | 0 | 0 | 0.00034849 | 0 | 0 | 4.0864e-05 | 0 | 0.00014889 | 0 | 0.00014889 | 0.00011415 | 0.00022925 | 0.00011415 | 0 | 1.6398e-05 | 1.3975e-05 | 0.00011504 | 0.00013156 | 0.00012646 | -3.1463e-06 | 8.1046e-07 | -4.5197e-07 | -4.5197e-07 | 0.00011415 | 0.00011415 | 0.00011415 | 0.00011415 | 0.00011415 | 0.00011415 | 9.0148e-05 | 6.8383e-05 | 6.1574e-05 | 5.8095e-05 | 0.00022929 | 0.00011415 | 0.00011415 | 0.00011415 | 0.00011415 | 2.6738e-07 | 2.6995e-05 | 5.751e-05 | 7.5181e-05 | 0.00012736 | 0.0001087 | 9.518e-05 | 8.8909e-05 | 0.00016568 | 0.00010332 | -2.1273e-05 | -2.1273e-05
08/08 23:00:00 | 8 | 8 | 23 | 5279 | WE | 0 | 3.5482e-05 | 3.5482e-05 | 3.8198e-06 | 7.7566e-05 | 7.9772e-13 | 0.00011415 | 0 | 0 | 0.00023959 | 0 | 0 | 3.5482e-05 | 0 | 0.00013992 | 0 | 0.00013992 | 0.00011415 | 0.00022925 | 0.00011415 | 0 | 1.6398e-05 | 1.3975e-05 | 0.00013828 | 0.00013112 | 0.00013333 | -3.8543e-06 | 5.6942e-07 | -8.4199e-07 | -8.4199e-07 | 0.00011415 | 0.00011415 | 0.00011415 | 0.00011415 | 0.00011415 | 0.00011415 | 9.0148e-05 | 6.7664e-05 | 6.0585e-05 | 5.6968e-05 | 0.00022929 | 0.00011415 | 0.00011415 | 0.00011415 | 0.00011415 | 2.6738e-07 | 2.2886e-05 | 5.5079e-05 | 7.3722e-05 | 0.00012668 | 0.00010833 | 9.4485e-05 | 8.8064e-05 | 0.00016535 | 0.00010332 | -1.4991e-05 | -1.4991e-05
08/08 24:00:00 | 8 | 8 | 24 | 5280 | WE | 0 | 3.0532e-05 | 3.0532e-05 | 2.6967e-06 | 7.6385e-05 | -1.3906e-12 | 0.00011415 | 0 | 0 | 0.00013341 | 0 | 0 | 3.0532e-05 | 0 | 0.00012686 | 0 | 0.00012686 | 0.00011415 | 0.00022925 | 0.00011415 | 0 | 1.6398e-05 | 1.3975e-05 | 0.00011435 | 0.00013077 | 0.0001257 | -2.9344e-06 | 4.1684e-07 | -6.524e-07 | -6.524e-07 | 0.00011415 | 0.00011415 | 0.00011415 | 0.00011415 | 0.00011415 | 0.00011415 | 9.0148e-05 | 6.7637e-05 | 6.0012e-05 | 5.6116e-05 | 0.00022929 | 0.00011415 | 0.00011415 | 0.00011415 | 0.00011415 | 2.6738e-07 | 2.2734e-05 | 5.4326e-05 | 7.262e-05 | 0.00012577 | 0.0001082 | 9.4008e-05 | 8.7427e-05 | 0.00016491 | 0.00010332 | -1.5851e-05 | -1.5851e-05
08/09 01:00:00 | 8 | 9 | 1 | 5281 | WE | 0 | 2.4122e-05 | 2.4122e-05 | 1.1167e-06 | 7.4586e-05 | 0.00025245 | 0.00011415 | 0 | 0 | 5.4452e-05 | 0 | 0 | 2.4122e-05 | 0 | 9.281e-05 | 0 | 9.281e-05 | 0.00011415 | 0.00022925 | 0.00011415 | 0 | 1.6398e-05 | 1.3975e-05 | 0.00011349 | 0.00012953 | 0.00012458 | -2.8393e-06 | 2.7684e-07 | -7.1739e-07 | -7.1739e-07 | 0.00011415 | 0.00011415 | 0.00011415 | 0.00011415 | 0.00011415 | 0.00011415 | 9.0148e-05 | 6.758e-05 | 5.8756e-05 | 5.4248e-05 | 0.00022929 | 0.00011415 | 0.00011415 | 0.00011415 | 0.00011415 | 2.6738e-07 | 2.2409e-05 | 5.2676e-05 | 7.0203e-05 | 0.00012328 | 0.00010774 | 8.913e-05 | 8.0497e-05 | 0.00016534 | 0.00010332 | 1.7817e-05 | 1.7817e-05
08/09 02:00:00 | 8 | 9 | 2 | 5282 | WE | 0 | 2.2963e-05 | 2.2963e-05 | 0.00096843 | 7.2838e-05 | 0.00023244 | 0.00011415 | 0 | 0 | 2.1781e-05 | 0 | 0 | 2.2963e-05 | 0 | 8.6205e-05 | 0 | 8.6205e-05 | 0.00011415 | 0.00022925 | 0.00011415 | 0 | 1.6398e-05 | 1.3975e-05 | 0.00011216 | 0.00012799 | 0.0001231 | -2.7981e-06 | 1.3505e-07 | -8.0079e-07 | -8.0079e-07 | 0.00011415 | 0.00011415 | 0.00011415 | 0.00011415 | 0.00011415 | 0.00011415 | 9.0148e-05 | 6.7485e-05 | 5.7794e-05 | 5.2843e-05 | 0.00022929 | 0.00011415 | 0.00011415 | 0.00011415 | 0.00011415 | 2.6738e-07 | 2.1869e-05 | 5.1326e-05 | 6.8384e-05 | 0.00012054 | 0.00010717 | 8.8456e-05 | 7.9775e-05 | 0.00017241 | 0.00010332 | 2.2422e-05 | 2.2422e-05
08/09 03:00:00 | 8 | 9 | 3 | 5283 | WE | 0 | 1.5088e-05 | 1.5088e-05 | -0.00096688 | 1.1895e-06 | 0.00022975 | 0.00011415 | 0 | 0 | 2.1781e-05 | 0 | 0 | 1.5088e-05 | 0 | 8.4304e-05 | 0 | 8.4304e-05 | 0.00011415 | 0.00022925 | 0.00011415 | 0 | 1.6398e-05 | 1.3975e-05 | 0.0001114 | 0.00012697 | 0.00012216 | -2.699e-06 | 1.0452e-07 | -7.8996e-07 | -7.8996e-07 | 0.00011415 | 0.00011415 | 0.00011415 | 0.00011415 | 0.00011415 | 0.00011415 | 9.0148e-05 | 6.7544e-05 | 5.8391e-05 | 5.3714e-05 | 0.00022929 | 0.00011415 | 0.00011415 | 0.00011415 | 0.00011415 | 2.6738e-07 | 2.2203e-05 | 5.2163e-05 | 6.9512e-05 | 0.00011961 | 0.00010683 | 8.849e-05 | 7.9985e-05 | 0.00017481 | 0.00010332 | 1.9149e-05 | 1.9149e-05
08/09 04:00:00 | 8 | 9 | 4 | 5284 | WE | 0 | 1.8485e-05 | 1.8485e-05 | 0.00096777 | 3.5866e-05 | 0.00022651 | 0.00011415 | 0 | 0 | 2.1781e-05 | 0 | 0 | 1.8485e-05 | 0 | 8.2413e-05 | 0 | 8.2413e-05 | 0.00011415 | 0.00022925 | 0.00011415 | 0 | 1.6398e-05 | 1.3975e-05 | 0.00012347 | 0.00012593 | 0.00012517 | -2.5916e-06 | 5.7405e-08 | -7.8777e-07 | -7.8777e-07 | 0.00011415 | 0.00011415 | 0.00011415 | 0.00011415 | 0.00011415 | 0.00011415 | 9.0148e-05 | 6.9679e-05 | 5.9002e-05 | 5.3546e-05 | 0.00022929 | 0.00011415 | 0.00011415 | 0.00011415 | 0.00011415 | 2.6738e-07 | 2.4849e-05 | 5.2995e-05 | 6.9294e-05 | 0.0001172 | 0.0001071 | 8.8578e-05 | 7.9985e-05 | 0.00017707 | 0.00010326 | 1.8448e-05 | 1.8448e-05
08/09 05:00:00 | 8 | 9 | 5 | 5285 | WE | 0 | 2.022e-05 | 2.022e-05 | -0.00097035 | 3.8313e-05 | 0.00021796 | 0.00011415 | 0 | 0 | 6.5342e-05 | 0 | 0 | 2.022e-05 | 0 | 8.158e-05 | 0 | 8.158e-05 | 0.00011415 | 0.00022925 | 0.00011415 | 0 | 1.6398e-05 | 1.3975e-05 | 0.00012066 | 0.00012679 | 0.0001249 | -5.8434e-06 | 1.2919e-08 | -1.8556e-06 | -1.8556e-06 | 0.00011415 | 0.00011415 | 0.00011415 | 0.00011415 | 0.00011415 | 0.00011415 | 9.0148e-05 | 8.4051e-05 | 6.7636e-05 | 5.9249e-05 | 0.00022929 | 0.00011415 | 0.00011415 | 0.00011415 | 0.00011415 | 2.6738e-07 | 3.4085e-05 | 6.1055e-05 | 7.6674e-05 | 0.0001119 | 0.00011174 | 9.119e-05 | 8.1658e-05 | 0.00017213 | 0.00010294 | 2.0935e-05 | 2.0935e-05
08/09 06:00:00 | 8 | 9 | 6 | 5286 | WE | 2.0156e-05 | 2.7828e-05 | 2.7828e-05 | 2.0867e-06 | 7.6482e-05 | -1.5577e-12 | 0.00011415 | 0.00010972 | 0.00010972 | 0.00013613 | 0 | 0 | 2.7828e-05 | 0 | 8.8117e-05 | 0 | 8.8117e-05 | 0.00011415 | 0 | 0.00011415 | 2.816e-06 | 1.6398e-05 | 1.4769e-05 | 0.00012006 | 0.00013189 | 0.00012824 | -2.571e-05 | 2.3851e-07 | -8.0405e-06 | -8.0405e-06 | 0.00011415 | 0.00011415 | 0.00011415 | 0.00011415 | 0.00011415 | 0.00011415 | 9.0148e-05 | 0.00011318 | 8.0851e-05 | 6.4334e-05 | 3.6349e-05 | 0.00011415 | 0.00011415 | 0.00011415 | 0.00011415 | 1.4808e-05 | 5.3365e-05 | 7.2606e-05 | 8.3748e-05 | 0.0001045 | 0.00011448 | 8.4233e-05 | 7.0206e-05 | 0.00016862 | 0.00010275 | 1.7063e-05 | 1.7063e-05
08/09 07:00:00 | 8 | 9 | 7 | 5287 | WE | 0.00010999 | 3.7635e-05 | 3.7635e-05 | 0.00094481 | 0.00016125 | 7.5442e-14 | 0.00011415 | 0.00050536 | 0.00050536 | 0.00015247 | 0 | 0 | 3.7635e-05 | -2.3157e-05 | 0.00010137 | 0 | 0.00010137 | 0.00011415 | 0 | 0.00011415 | 1.1581e-05 | 1.6398e-05 | 1.4769e-05 | 0.00011651 | 0.00015313 | 0.00014181 | -3.1353e-05 | -2.3761e-07 | -1.0165e-05 | -1.0165e-05 | 0.00011415 | 0.00011415 | 0.00011415 | 0.00011415 | 0.00011415 | 0.00011415 | 9.0148e-05 | 0.00012753 | 8.9571e-05 | 7.0176e-05 | 0 | 0.00011415 | 0.00011415 | 0.00011415 | 0.00011415 | 6.623e-05 | 9.5266e-05 | 9.3993e-05 | 9.3256e-05 | 0.00010462 | 0.00012605 | 8.7297e-05 | 6.9322e-05 | 0.00017358 | 0.00010287 | 1.9778e-05 | 1.9778e-05
08/09 08:00:00 | 8 | 9 | 8 | 5288 | WE | 0.00019915 | 3.2798e-05 | 3.2798e-05 | 8.0996e-05 | 0.0001037 | 4.7973e-13 | 0.00011415 | 0.00078991 | 0.00078991 | 0.00013613 | 0 | 0 | 3.2798e-05 | -1.2446e-05 | 0.000114 | 0 | 0.000114 | 0.00011415 | 0 | 0.00011415 | 2.0273e-05 | 1.6398e-05 | 1.4769e-05 | 0.00011806 | 0.00015661 | 0.0001447 | -3.5118e-05 | -2.6108e-07 | -1.1382e-05 | -1.1382e-05 | 0.00011415 | 0.00011415 | 0.00011415 | 0.00011416 | 0.00011415 | 0.00011415 | 9.0148e-05 | 0.00014105 | 9.65e-05 | 7.3736e-05 | 0 | 0.00011415 | 0.00011415 | 0.00011415 | 0.00011415 | 0.00011532 | 0.00015277 | 0.00011929 | 9.9895e-05 | 0.00010631 | 0.00013184 | 8.9924e-05 | 7.0483e-05 | 0.00017252 | 0.00010381 | 1.615e-05 | 1.615e-05
08/09 09:00:00 | 8 | 9 | 9 | 5289 | WE | 0.00027861 | 3.4559e-05 | 3.4559e-05 | 1.3153e-05 | 0.00014438 | 1.5523e-12 | 0.00011415 | 0.00044603 | 0.00044603 | 5.9897e-05 | 0 | 0 | 3.4559e-05 | -1.3081e-05 | 0.00011567 | 0 | 0.00011567 | 0.00011415 | 0 | 0.00011415 | 2.6017e-05 | 1.6398e-05 | 1.4769e-05 | 0.0001206 | 0.0001584 | 0.00014671 | -2.9715e-05 | 6.3317e-07 | -9.0496e-06 | -9.0496e-06 | 0.00011415 | 0.00011415 | 0.00011415 | 0.00011416 | 0.00011415 | 0.00011415 | 9.0148e-05 | 0.00014285 | 9.7577e-05 | 7.4447e-05 | 0 | 0.00011415 | 0.00011415 | 0.00011415 | 0.00011415 | 0.00016259 | 0.00018767 | 0.00013376 | 0.00010255 | 0.00011116 | 0.00013294 | 9.0516e-05 | 7.0839e-05 | 0.00017756 | 0.00010265 | 1.6321e-05 | 1.6321e-05
08/09 10:00:00 | 8 | 9 | 10 | 5290 | WE | 0.0003526 | 3.6299e-05 | 3.6299e-05 | 1.2736e-05 | 0.00016446 | 0.00021486 | 0.00011415 | 0.00030594 | 0.00030594 | 4.0839e-05 | 0 | 0 | 3.6299e-05 | -5.0464e-06 | 0.00011778 | 0 | 0.00011778 | 0.00011415 | 0 | 0.00011415 | 2.6174e-05 | 1.6398e-05 | 1.4769e-05 | 0.00012214 | 0.00016214 | 0.00014978 | -2.0893e-05 | 2.3423e-06 | -5.071e-06 | -5.071e-06 | 0.00011415 | 0.00011415 | 0.00011415 | 0.00011415 | 0.00011415 | 0.00011415 | 9.0148e-05 | 0.0001438 | 9.7766e-05 | 7.4243e-05 | 0 | 0.00011415 | 0.00011415 | 0.00011415 | 0.00011415 | 0.00020324 | 0.00019175 | 0.00013602 | 0.00010374 | 0.00011479 | 0.00013497 | 9.1232e-05 | 7.0947e-05 | 0.00017136 | 0.00010266 | 2.0012e-05 | 2.0012e-05
08/09 11:00:00 | 8 | 9 | 11 | 5291 | WE | 0.00040737 | 3.6594e-05 | 3.6594e-05 | -0.00016439 | 0.00016206 | 0.00021991 | 0.00011415 | 0 | 0 | 4.0839e-05 | 0 | 0 | 3.6594e-05 | 0 | 0.00012151 | 0 | 0.00012151 | 0.00011415 | 0 | 0.00011415 | 2.6174e-05 | 1.6398e-05 | 1.4769e-05 | 0.00014689 | 0.0001648 | 0.00015926 | -1.8669e-05 | -9.3412e-07 | -6.5924e-06 | -6.5924e-06 | 0.00011415 | 0.00011415 | 0.00011415 | 0.00011415 | 0.00011415 | 0.00011415 | 9.0148e-05 | 0.00014429 | 9.6799e-05 | 7.2535e-05 | 0 | 0.00011415 | 0.00011415 | 0.00011415 | 0.00011415 | 0.00022839 | 0.00019375 | 0.00013591 | 0.00010241 | 0.00011679 | 0.00013611 | 9.1419e-05 | 7.0689e-05 | 0.00017067 | 0.00010223 | 1.7399e-05 | 1.7399e-05
08/09 12:00:00 | 8 | 9 | 12 | 5292 | WE | 0.00044044 | 2.7879e-05 | 2.7879e-05 | 0.00017984 | 7.9773e-05 | 0.00021998 | 0.00011415 | 0 | 0 | 4.0839e-05 | 0 | 0 | 2.7879e-05 | 0 | 0.00012155 | 0 | 0.00012155 | 0.00011415 | 0 | 0.00011415 | 2.6174e-05 | 1.6398e-05 | 1.4769e-05 | 0.00012391 | 0.00016409 | 0.00015167 | -1.7356e-05 | -1.8473e-06 | -6.7954e-06 | -6.7954e-06 | 0.00011415 | 0.00011415 | 0.00011415 | 0.00011415 | 0.00011415 | 0.00011415 | 9.0148e-05 | 0.00014175 | 9.4766e-05 | 7.0757e-05 | 0 | 0.00011415 | 0.00011415 | 0.00011415 | 0.00011415 | 0.00024062 | 0.00019045 | 0.00013349 | 0.00010051 | 0.00011597 | 0.00013577 | 9.1279e-05 | 7.0644e-05 | 0.00017192 | 0.00011888 | 1.6969e-05 | 1.6969e-05
08/09 13:00:00 | 8 | 9 | 13 | 5293 | WE | 0.0004411 | 3.5534e-05 | 3.5534e-05 | 5.1077e-06 | 0.00015767 | 0.00021627 | 0.00011415 | 0 | 0 | 4.0839e-05 | 0 | 0 | 3.5534e-05 | 0 | 0.00011748 | 0 | 0.00011748 | 0.00011415 | 0 | 0.00011415 | 2.6174e-05 | 1.6398e-05 | 1.4769e-05 | 0.00012623 | 0.00016721 | 0.00015454 | -1.7749e-05 | -1.3962e-06 | -6.6135e-06 | -6.6135e-06 | 0.00011415 | 0.00011415 | 0.00011415 | 0.00011415 | 0.00011415 | 0.00011415 | 9.0148e-05 | 0.00013915 | 9.3405e-05 | 7.0029e-05 | 0 | 0.00011415 | 0.00011415 | 0.00011415 | 0.00011415 | 0.00024379 | 0.00018646 | 0.00013146 | 9.961e-05 | 0.00011623 | 0.00013633 | 9.1557e-05 | 7.0791e-05 | 0.00017613 | 0.00013924 | 1.963e-05 | 1.963e-05
08/09 14:00:00 | 8 | 9 | 14 | 5294 | WE | 0.00041264 | 2.6941e-05 | 2.6941e-05 | 0.00099923 | 7.822e-05 | 0.00022375 | 0.00011415 | 0 | 0 | 4.0839e-05 | 0 | 0 | 2.6941e-05 | 0 | 0.00011631 | 0 | 0.00011631 | 0.00011415 | 0 | 0.00011415 | 2.6174e-05 | 1.6398e-05 | 1.4769e-05 | 0.00012693 | 0.00016464 | 0.00015299 | -1.7706e-05 | -1.0115e-06 | -6.3379e-06 | -6.3379e-06 | 0.00011415 | 0.00011415 | 0.00011415 | 0.00011415 | 0.00011415 | 0.00011415 | 9.0148e-05 | 0.00013361 | 9.3133e-05 | 7.2451e-05 | 0 | 0.00011415 | 0.00011415 | 0.00011415 | 0.00011415 | 0.00023691 | 0.00017881 | 0.00013058 | 0.00010265 | 0.00011604 | 0.00013372 | 9.1443e-05 | 7.1835e-05 | 0.00017281 | 0.00013788 | 1.5928e-05 | 1.5928e-05
08/09 15:00:00 | 8 | 9 | 15 | 5295 | WE | 0.00035698 | 2.6649e-05 | 2.6649e-05 | 4.5291e-06 | 7.7648e-05 | 0.00023635 | 0.00011415 | 0 | 0 | 4.0839e-05 | 0 | 0 | 2.6649e-05 | 0 | 0.00011474 | 0 | 0.00011474 | 0.00011415 | 0 | 0.00011415 | 2.6174e-05 | 1.6398e-05 | 1.4769e-05 | 0.00012527 | 0.00015792 | 0.00014783 | -1.7579e-05 | -1.0297e-06 | -6.3098e-06 | -6.3098e-06 | 0.00011415 | 0.00011415 | 0.00011415 | 0.00011415 | 0.00011415 | 0.00011415 | 9.0148e-05 | 0.00013256 | 9.1594e-05 | 7.0664e-05 | 0 | 0.00011415 | 0.00011415 | 0.00011415 | 0.00011415 | 0.0002162 | 0.00017447 | 0.00012686 | 9.9294e-05 | 0.00011299 | 0.00013094 | 9.0332e-05 | 7.1499e-05 | 0.00017239 | 0.0001338 | 1.8705e-05 | 1.8705e-05
08/09 16:00:00 | 8 | 9 | 16 | 5296 | WE | 0.00028035 | 2.7901e-05 | 2.7901e-05 | 4.3629e-06 | 7.758e-05 | 0.00024949 | 0.00011415 | 0 | 0 | 4.0839e-05 | 0 | 0 | 2.7901e-05 | 0 | 0.00011582 | 0 | 0.00011582 | 0.00011415 | 0 | 0.00011415 | 2.6174e-05 | 1.6398e-05 | 1.4769e-05 | 0.00011969 | 0.00015476 | 0.00014392 | -1.7924e-05 | -7.4527e-07 | -6.2261e-06 | -6.2261e-06 | 0.00011415 | 0.00011415 | 0.00011415 | 0.00011415 | 0.00011415 | 0.00011415 | 9.0148e-05 | 0.00012705 | 8.7621e-05 | 6.7472e-05 | 0 | 0.00011415 | 0.00011415 | 0.00011415 | 0.00011415 | 0.00017946 | 0.00016507 | 0.00011979 | 9.3567e-05 | 0.0001129 | 0.00012813 | 8.891e-05 | 7.0718e-05 | 0.00017169 | 0.00013241 | 1.5169e-05 | 1.5169e-05
08/09 17:00:00 | 8 | 9 | 17 | 5297 | WE | 0.00020096 | 3.228e-05 | 3.228e-05 | -0.00098332 | 7.814e-05 | -2.0051e-12 | 0.00011415 | 0.0010147 | 0.0010147 | 7.0788e-05 | 0 | 0 | 3.228e-05 | 0 | 0.00012479 | 0 | 0.00012479 | 0.00011415 | 0 | 0.00011415 | 2.3252e-05 | 1.6398e-05 | 1.4769e-05 | 0.00011921 | 0.0001519 | 0.0001418 | -8.9722e-06 | -7.8719e-07 | -3.3987e-06 | -3.3987e-06 | 0.00011415 | 0.00011415 | 0.00011415 | 0.00011415 | 0.00011415 | 0.00011415 | 9.0148e-05 | 0.0001149 | 8.0897e-05 | 6.3525e-05 | 0 | 0.00011415 | 0.00011415 | 0.00011415 | 0.00011415 | 0.00013612 | 0.00013723 | 0.00010524 | 8.672e-05 | 0.00011142 | 0.00012253 | 8.6398e-05 | 6.964e-05 | 0.00017421 | 0.00010391 | 1.4858e-05 | 1.4858e-05
08/09 18:00:00 | 8 | 9 | 18 | 5298 | WE | 0.00011499 | 4.5059e-05 | 4.5059e-05 | 0.0010068 | 0.00015845 | -7.5459e-13 | 0.00011415 | 0.00089243 | 0.00089243 | 0.00015247 | 0 | 0 | 4.5059e-05 | 0 | 0.00013881 | 0 | 0.00013881 | 0.00011415 | 0 | 0.00011415 | 1.4683e-05 | 1.6398e-05 | 1.4769e-05 | 0.00011793 | 0.000149 | 0.0001394 | -6.767e-06 | -8.7097e-07 | -2.7521e-06 | -2.7521e-06 | 0.00011415 | 0.00011415 | 0.00011415 | 0.00011415 | 0.00011415 | 0.00011415 | 9.0148e-05 | 0.00010937 | 7.7361e-05 | 6.1008e-05 | 0 | 0.00011415 | 0.00011415 | 0.00011415 | 0.00011415 | 8.755e-05 | 9.6768e-05 | 8.7275e-05 | 8.1778e-05 | 0.00011045 | 0.00011951 | 8.4938e-05 | 6.8902e-05 | 0.0001761 | 0.00010332 | 1.7765e-05 | 1.7765e-05
08/09 19:00:00 | 8 | 9 | 19 | 5299 | WE | 2.39e-05 | 4.2498e-05 | 4.2498e-05 | 0.0010154 | 8.0445e-05 | -3.8268e-13 | 0.00011415 | 0.00053781 | 0.00053781 | 0.00021236 | 0 | 0 | 4.2498e-05 | 0 | 0.00014748 | 0 | 0.00014748 | 0.00011415 | 0 | 0.00011415 | 6.5729e-06 | 1.6398e-05 | 1.4769e-05 | 0.00013027 | 0.00014843 | 0.00014282 | -7.6021e-06 | -6.897e-07 | -2.8951e-06 | -2.8951e-06 | 0.00011415 | 0.00011415 | 0.00011415 | 0.00011415 | 0.00011415 | 0.00011415 | 9.0148e-05 | 0.0001024 | 7.4951e-05 | 6.0927e-05 | 0 | 0.00011415 | 0.00011415 | 0.00011415 | 0.00011415 | 4.0473e-05 | 6.167e-05 | 7.3369e-05 | 8.0145e-05 | 0.00011141 | 0.00011682 | 8.3998e-05 | 6.8776e-05 | 0.00018135 | 0.00010332 | 1.4307e-05 | 1.4307e-05
08/09 20:00:00 | 8 | 9 | 20 | 5300 | WE | 0 | 5.3773e-05 | 5.3773e-05 | -0.00099346 | 0.00016157 | -2.8567e-13 | 0.00011415 | 4.6591e-05 | 4.6591e-05 | 0.00028587 | 0 | 0 | 5.3773e-05 | 0 | 0.0001514 | 0 | 0.0001514 | 0.00011415 | 0.00017194 | 0.00011415 | 4.7451e-07 | 1.6398e-05 | 1.4769e-05 | 0.00012682 | 0.00014544 | 0.00013969 | -1.6306e-05 | 1.6903e-06 | -4.0515e-06 | -4.0515e-06 | 0.00011415 | 0.00011415 | 0.00011415 | 0.00011415 | 0.00011415 | 0.00011415 | 9.0148e-05 | 9.0799e-05 | 6.9094e-05 | 5.8004e-05 | 0.0001538 | 0.00011415 | 0.00011415 | 0.00011415 | 0.00011415 | 4.0762e-06 | 3.8193e-05 | 6.1617e-05 | 7.5181e-05 | 0.00011042 | 0.00011821 | 9.0761e-05 | 7.8029e-05 | 0.00017124 | 0.00010332 | 2.093e-05 | 2.093e-05
08/09 21:00:00 | 8 | 9 | 21 | 5301 | WE | 0 | 4.5502e-05 | 4.5502e-05 | 0.0010126 | 8.0147e-05 | 0 | 0.00011415 | 0 | 0 | 0.00034305 | 0 | 0 | 4.5502e-05 | 0 | 0.00015248 | 0 | 0.00015248 | 0.00011415 | 0.00022925 | 0.00011415 | 0 | 1.6398e-05 | 1.4769e-05 | 0.00011809 | 0.00012174 | 0.00012061 | -1.1195e-05 | 5.2899e-08 | -3.5357e-06 | -3.5357e-06 | 0.00011415 | 0.00011415 | 0.00011415 | 0.00011415 | 0.00011415 | 0.00011415 | 9.0148e-05 | 7.192e-05 | 6.0961e-05 | 5.5362e-05 | 0.00022929 | 0.00011415 | 0.00011415 | 0.00011415 | 0.00011415 | 2.6738e-07 | 2.9495e-05 | 5.6187e-05 | 7.1643e-05 | 0.00010846 | 0.00010641 | 8.9847e-05 | 8.2163e-05 | 0.00017093 | 0.00010429 | 1.718e-05 | 1.718e-05
08/09 22:00:00 | 8 | 9 | 22 | 5302 | WE | 0 | 4.9283e-05 | 4.9283e-05 | -0.0009891 | 0.00015852 | 2.0697e-12 | 0.00011415 | 0 | 0 | 0.00034849 | 0 | 0 | 4.9283e-05 | 0 | 0.00014889 | 0 | 0.00014889 | 0.00011415 | 0.00022925 | 0.00011415 | 0 | 1.6398e-05 | 1.3975e-05 | 0.00010773 | 0.0001206 | 0.00011662 | -9.2131e-06 | 2.3115e-07 | -2.7821e-06 | -2.7821e-06 | 0.00011415 | 0.00011415 | 0.00011415 | 0.00011415 | 0.00011415 | 0.00011415 | 9.0148e-05 | 6.8193e-05 | 5.8822e-05 | 5.4034e-05 | 0.00022929 | 0.00011415 | 0.00011415 | 0.00011415 | 0.00011415 | 2.6738e-07 | 2.591e-05 | 5.3784e-05 | 6.9926e-05 | 0.00010729 | 0.00010478 | 8.8895e-05 | 8.1528e-05 | 0.00016949 | 0.00010315 | 1.5149e-05 | 1.5149e-05
08/09 23:00:00 | 8 | 9 | 23 | 5303 | WE | 0 | 3.55e-05 | 3.55e-05 | 0.00099533 | 7.7743e-05 | 7.9772e-13 | 0.00011415 | 0 | 0 | 0.00023959 | 0 | 0 | 3.55e-05 | 0 | 0.00013992 | 0 | 0.00013992 | 0.00011415 | 0.00022925 | 0.00011415 | 0 | 1.6398e-05 | 1.3975e-05 | 0.00013194 | 0.00012031 | 0.0001239 | -1.4503e-05 | 3.0655e-07 | -4.4185e-06 | -4.4185e-06 | 0.00011415 | 0.00011415 | 0.00011415 | 0.00011415 | 0.00011415 | 0.00011415 | 9.0148e-05 | 6.8114e-05 | 5.8122e-05 | 5.3017e-05 | 0.00022929 | 0.00011415 | 0.00011415 | 0.00011415 | 0.00011415 | 2.6738e-07 | 2.5458e-05 | 5.2785e-05 | 6.8609e-05 | 0.00010646 | 0.00010465 | 8.847e-05 | 8.0964e-05 | 0.00016877 | 0.0001027 | 1.7431e-05 | 1.7431e-05
08/09 24:00:00 | 8 | 9 | 24 | 5304 | WE | 0 | 3.0555e-05 | 3.0555e-05 | 2.6925e-06 | 7.6595e-05 | -1.3906e-12 | 0.00011415 | 0 | 0 | 0.00013341 | 0 | 0 | 3.0555e-05 | 0 | 0.00012686 | 0 | 0.00012686 | 0.00011415 | 0.00022925 | 0.00011415 | 0 | 1.6398e-05 | 1.3975e-05 | 0.00010621 | 0.00011917 | 0.00011517 | -1.5986e-05 | 5.908e-07 | -4.6982e-06 | -4.6982e-06 | 0.00011415 | 0.00011415 | 0.00011415 | 0.00011415 | 0.00011415 | 0.00011415 | 9.0148e-05 | 6.7729e-05 | 5.9644e-05 | 5.5513e-05 | 0.00022929 | 0.00011415 | 0.00011415 | 0.00011415 | 0.00011415 | 2.6738e-07 | 2.3262e-05 | 5.4025e-05 | 7.184e-05 | 0.00010389 | 0.00010414 | 8.8689e-05 | 8.1525e-05 | 0.0001626 | 0.00010236 | 1.3417e-05 | 1.3417e-05
08/10 01:00:00 | 8 | 10 | 1 | 5305 | WD | 0 | 2.3993e-05 | 2.3993e-05 | 0 | 7.4632e-05 | 0.00025245 | 0.00011415 | 0 | 0 | 5.4452e-05 | 0 | 0 | 2.3993e-05 | 0 | 9.19e-05 | 0 | 9.19e-05 | 0.00011415 | 0.00022925 | 0.00011415 | 0 | 6.5591e-05 | 0.0001118 | 0.00010191 | 0.0001188 | 0.00011358 | 8.8276e-06 | 1.3361e-06 | 3.7263e-06 | 3.7263e-06 | 0.00011415 | 0.00011415 | 0.00011415 | 0.00011415 | 0.00011415 | 0.00011415 | 3.6079e-05 | 6.7924e-05 | 5.8637e-05 | 5.3892e-05 | 0.00022929 | 0.00011415 | 0.00011415 | 0.00011415 | 0.00011415 | 1.6195e-07 | 2.437e-05 | 5.3103e-05 | 6.9742e-05 | 7.9082e-05 | 0.00010414 | 9.4515e-05 | 9.0051e-05 | 0.00017617 | 0.00010224 | -3.527e-05 | -3.527e-05
08/10 02:00:00 | 8 | 10 | 2 | 5306 | WD | 0 | 1.5162e-05 | 1.5162e-05 | 5.1163e-07 | 0 | 0.00023244 | 0.00011415 | 0 | 0 | 2.1781e-05 | 0 | 0 | 1.5162e-05 | 0 | 8.5656e-05 | 0 | 8.5656e-05 | 0.00011415 | 0.00022925 | 0.00011415 | 0 | 6.5591e-05 | 0.0001118 | 0.00010231 | 0.00011876 | 0.00011368 | 1.7763e-05 | 1.6835e-06 | 6.8138e-06 | 6.8138e-06 | 0.00011415 | 0.00011415 | 0.00011415 | 0.00011415 | 0.00011415 | 0.00011415 | 3.6084e-05 | 6.819e-05 | 6.0618e-05 | 5.6748e-05 | 0.00022929 | 0.00011415 | 0.00011415 | 0.00011415 | 0.00011415 | 1.7352e-07 | 2.5894e-05 | 5.6002e-05 | 7.3438e-05 | 7.7844e-05 | 0.00010421 | 9.3168e-05 | 8.8048e-05 | 0.00017093 | 0.00010215 | -1.7687e-05 | -1.7687e-05
08/10 03:00:00 | 8 | 10 | 3 | 5307 | WD | 0 | 2.275e-05 | 2.275e-05 | 0 | 7.3972e-05 | 0.00022975 | 0.00011415 | 0 | 0 | 2.1781e-05 | 0 | 0 | 2.275e-05 | 0 | 8.3946e-05 | 0 | 8.3946e-05 | 0.00011415 | 0.00022925 | 0.00011415 | 0 | 6.5591e-05 | 0.0001118 | 0.00010262 | 0.00011769 | 0.00011304 | 1.9381e-05 | 1.9286e-06 | 7.497e-06 | 7.497e-06 | 0.00011415 | 0.00011415 | 0.00011415 | 0.00011415 | 0.00011415 | 0.00011415 | 4.5102e-05 | 6.8975e-05 | 6.1912e-05 | 5.8304e-05 | 0.00022929 | 0.00011415 | 0.00011415 | 0.00011415 | 0.00011415 | 2.089e-07 | 3.0373e-05 | 5.892e-05 | 7.5451e-05 | 8.0831e-05 | 0.00010407 | 9.3078e-05 | 8.7982e-05 | 0.00016517 | 0.00010208 | -1.8458e-05 | -1.8458e-05
08/10 04:00:00 | 8 | 10 | 4 | 5308 | WD | 0 | 1.4654e-05 | 1.4654e-05 | 8.413e-08 | 0 | 0.00022651 | 0.00011415 | 0 | 0 | 2.1781e-05 | 0 | 0 | 1.4654e-05 | 0 | 8.2211e-05 | 0 | 8.2211e-05 | 0.00011415 | 0.00022925 | 0.00011415 | 0 | 6.5591e-05 | 0.0001118 | 0.00011598 | 0.00011716 | 0.0001168 | 2.0516e-05 | 2.964e-07 | 6.7477e-06 | 6.7477e-06 | 0.00011415 | 0.00011415 | 0.00011415 | 0.00011415 | 0.00011415 | 0.00011415 | 5.4138e-05 | 7.0282e-05 | 7.6832e-05 | 8.0178e-05 | 0.00022929 | 0.00011415 | 0.00011415 | 0.00011415 | 0.00011415 | 2.9412e-07 | 3.7834e-05 | 7.9583e-05 | 0.00010376 | 8.6034e-05 | 0.00010427 | 9.7906e-05 | 9.4952e-05 | 0.00016438 | 0.00010211 | -1.5334e-05 | -1.5334e-05
08/10 05:00:00 | 8 | 10 | 5 | 5309 | WD | 0 | 2.4e-05 | 2.4e-05 | 0 | 7.4509e-05 | 0.00021796 | 0.00011415 | 0 | 0 | 6.5342e-05 | 0 | -0.0022285 | 2.4e-05 | 0 | 8.1198e-05 | 0 | 8.1198e-05 | 0.00011415 | 0.00022925 | 0.00011415 | 0 | 6.5591e-05 | 0.0001118 | 0.00011884 | 0.00012101 | 0.00012034 | 2.1453e-05 | -1.245e-06 | 5.997e-06 | 5.997e-06 | 0.00011415 | 0.00011415 | 0.00011415 | 0.00011415 | 0.00011415 | 0.00011415 | 9.0278e-05 | 9.299e-05 | 0.0001022 | 0.0001069 | 0.00022929 | 0.00011415 | 0.00011415 | 0.00011415 | 0.00011415 | 6.2108e-07 | 6.2531e-05 | 0.00011054 | 0.00013835 | 0.00010474 | 0.00011248 | 0.0001061 | 0.00010315 | 0.0001642 | 0.0001022 | -1.811e-05 | -1.811e-05
08/10 06:00:00 | 8 | 10 | 6 | 5310 | WD | 1.9458e-05 | 2.7724e-05 | 2.7724e-05 | 1.8921e-06 | 7.6342e-05 | -1.5577e-12 | 0.00011415 | 0.00010749 | 0.00010749 | 0.00013613 | 0 | -0.0029038 | 2.7724e-05 | 0 | 8.7512e-05 | 0 | 8.7512e-05 | 0.00011415 | 0 | 0.00011415 | 1.1035e-05 | 6.5591e-05 | 0.0001126 | 0.00012346 | 0.00012658 | 0.00012561 | 6.3557e-06 | 3.2931e-06 | 4.2702e-06 | 4.2702e-06 | 0.00011415 | 0.00011415 | 0.00011415 | 0.00011416 | 0.00011415 | 0.00011415 | 0.00012651 | 0.00012373 | 0.00013028 | 0.00013363 | 3.6349e-05 | 0.00011415 | 0.00011415 | 0.00011415 | 0.00011415 | 2.12e-05 | 9.7003e-05 | 0.00014572 | 0.00017394 | 0.0001191 | 0.00011775 | 0.00010482 | 9.8825e-05 | 0.00016212 | 0.00010678 | 4.5365e-05 | 4.5365e-05
08/10 07:00:00 | 8 | 10 | 7 | 5311 | WD | 0.00010696 | 2.8814e-05 | 2.8814e-05 | 8.3178e-06 | 8.0106e-05 | 7.5464e-14 | 0.00011415 | 0.00049091 | 0.00049091 | 0.00015247 | 0 | -0.0029998 | 2.8814e-05 | -0.00013452 | 9.9871e-05 | 0 | 9.9871e-05 | 0.00011415 | 0 | 0.00011415 | 4.4998e-05 | 6.5591e-05 | 0.0001126 | 0.00012247 | 0.00014636 | 0.00013897 | 9.252e-07 | 2.0606e-06 | 1.6984e-06 | 1.6984e-06 | 0.00011415 | 0.00011415 | 0.00011415 | 0.00011416 | 0.00011415 | 0.00011415 | 0.00014472 | 0.00014024 | 0.00018893 | 0.00021381 | 0 | 0.00011415 | 0.00011415 | 0.00011415 | 0.00011415 | 0.00010452 | 0.00014915 | 0.00014745 | 0.00014647 | 0.00013143 | 0.00012971 | 0.00012689 | 0.00012557 | 0.00017382 | 0.00010504 | 2.7792e-05 | 2.7792e-05
08/10 08:00:00 | 8 | 10 | 8 | 5312 | WD | 0.00019857 | 3.8673e-05 | 3.8673e-05 | 0.0010187 | 0.00016326 | 4.7973e-13 | 0.00011415 | 0.00077494 | 0.00077494 | 0.00013613 | 0 | -0.0021383 | 3.8673e-05 | -8.3165e-05 | 0.00011103 | 0 | 0.00011103 | 0.00011415 | 0 | 0.00011415 | 0.00019889 | 0.00016398 | 0.0001685 | 0.00012633 | 0.00014951 | 0.00014235 | 3.5483e-07 | 7.2695e-07 | 6.0823e-07 | 6.0823e-07 | 0.00011415 | 0.00011415 | 0.00011415 | 0.00011416 | 0.00011415 | 0.00011415 | 0.00016278 | 0.00015337 | 0.00019337 | 0.00021381 | 0 | 0.00011415 | 0.00011415 | 0.00011415 | 0.00011415 | 0.00020554 | 0.00020841 | 0.0001731 | 0.00015266 | 0.00014849 | 0.00013522 | 0.00015916 | 0.00017026 | 0.00017585 | 0.00010459 | 2.6174e-05 | 2.6174e-05
08/10 09:00:00 | 8 | 10 | 9 | 5313 | WD | 0.00028019 | 3.5938e-05 | 3.5938e-05 | 1.0465e-05 | 0.00016379 | 1.5523e-12 | 0.00011415 | 0.00044435 | 0.00044435 | 5.9897e-05 | 0 | -0.001616 | 3.5938e-05 | -6.0634e-05 | 0.00011108 | 0 | 0.00011108 | 0.00011415 | 0 | 0.00011415 | 0.00046654 | 0.00029516 | 0.0002244 | 0.00013004 | 0.00015135 | 0.00014476 | 3.6545e-07 | 3.7159e-07 | 3.6963e-07 | 3.6963e-07 | 0.00011415 | 0.00011415 | 0.00011415 | 0.00011415 | 0.00011415 | 0.00011415 | 0.0001808 | 0.00015456 | 0.00019377 | 0.00021381 | 0 | 0.00011415 | 0.00011415 | 0.00011415 | 0.00011415 | 0.00032311 | 0.00024524 | 0.00019008 | 0.00015814 | 0.00016044 | 0.0001365 | 0.00016621 | 0.00017999 | 0.0001766 | 0.00010359 | 2.1347e-05 | 2.1347e-05
08/10 10:00:00 | 8 | 10 | 10 | 5314 | WD | 0.00035471 | 4.4306e-05 | 4.4306e-05 | -0.0010013 | 8.1201e-05 | 0.00021486 | 0.00011415 | 0.00030594 | 0.00030594 | 4.0839e-05 | 1.3652e-05 | -0.000718 | 4.4306e-05 | 2.9784e-05 | 0.00011156 | 2.5266e-05 | 0.00011156 | 0.00011415 | 0 | 0.00011415 | 0.00047113 | 0.00029516 | 0.0002244 | 0.00013189 | 0.00015415 | 0.00014727 | 5.3338e-07 | -1.6593e-06 | -9.5973e-07 | -9.5973e-07 | 0.00011415 | 0.00011415 | 0.00011415 | 0.00011415 | 0.00011415 | 0.00011415 | 0.0001808 | 0.00015413 | 0.00019363 | 0.00021381 | 0 | 0.00011415 | 0.00011415 | 0.00011415 | 0.00011415 | 0.00040551 | 0.00024653 | 0.00019361 | 0.00016296 | 0.00016463 | 0.00013743 | 0.00016692 | 0.0001806 | 0.00018163 | 0.00010287 | 2.3297e-05 | 2.3297e-05
08/10 11:00:00 | 8 | 10 | 11 | 5315 | WD | 0.00041468 | 3.5401e-05 | 3.5401e-05 | 0.0010106 | 0.00016037 | 0.00021991 | 0.00011415 | 0 | 0 | 4.0839e-05 | 0 | 0 | 3.5401e-05 | 0 | 0.00011463 | 0 | 0.00011463 | 0.00011415 | 0 | 0.00011415 | 0.00047113 | 0.00029516 | 0.0002244 | 0.00015845 | 0.00015582 | 0.00015663 | 1.3143e-06 | -3.2015e-06 | -1.7607e-06 | -1.7607e-06 | 0.00011415 | 0.00011415 | 0.00011415 | 0.00011415 | 0.00011415 | 0.00011415 | 0.00018079 | 0.00015348 | 0.00019341 | 0.00021381 | 0 | 0.00011415 | 0.00011415 | 0.00011415 | 0.00011415 | 0.00045914 | 0.00024632 | 0.00019588 | 0.00016667 | 0.00016688 | 0.000138 | 0.00017001 | 0.00018485 | 0.00018282 | 0.00010731 | 1.9237e-05 | 1.9237e-05
08/10 12:00:00 | 8 | 10 | 12 | 5316 | WD | 0.00044506 | 2.6782e-05 | 2.6782e-05 | -0.00041827 | 7.9132e-05 | 0.00021998 | 0.00011415 | 0 | 0 | 4.0839e-05 | 0 | 0 | 2.6782e-05 | 0 | 0.00011458 | 0 | 0.00011458 | 0.00011415 | 0 | 0.00011415 | 0.00047113 | 0.00029516 | 0.0002244 | 0.00013585 | 0.00015709 | 0.00015053 | 1.1613e-06 | -1.9741e-06 | -9.7378e-07 | -9.7378e-07 | 0.00011415 | 0.00011415 | 0.00011415 | 0.00011415 | 0.00011415 | 0.00011415 | 0.00018078 | 0.0001532 | 0.00019331 | 0.00021381 | 0 | 0.00011415 | 0.00011415 | 0.00011415 | 0.00011415 | 0.00048305 | 0.00024586 | 0.00023973 | 0.00023617 | 0.00017048 | 0.00013865 | 0.00017506 | 0.00019195 | 0.00018676 | 0.00012008 | 2.1842e-05 | 2.1842e-05
08/10 13:00:00 | 8 | 10 | 13 | 5317 | WD | 0.00044722 | 3.2069e-05 | 3.2069e-05 | 0.00042872 | 0.00013379 | 0.00021627 | 0.00011415 | 0 | 0 | 4.0839e-05 | 0 | 0 | 3.2069e-05 | 0 | 0.00011115 | 0 | 0.00011115 | 0.00011415 | 0 | 0.00011415 | 0.00047113 | 0.00029516 | 0.0002244 | 0.00013659 | 0.00016346 | 0.00015515 | 1.4049e-06 | -1.3592e-06 | -4.7726e-07 | -4.7726e-07 | 0.00011415 | 0.00011415 | 0.00011415 | 0.00011415 | 0.00011415 | 0.00011415 | 0.00018074 | 0.00015279 | 0.00019317 | 0.00021381 | 0 | 0.00011415 | 0.00011415 | 0.00011415 | 0.00011415 | 0.00048766 | 0.00024525 | 0.0002397 | 0.00023648 | 0.00016913 | 0.00014078 | 0.00017417 | 0.00018965 | 0.0001826 | 0.00012169 | 2.1366e-05 | 2.1366e-05
08/10 14:00:00 | 8 | 10 | 14 | 5318 | WD | 0.00042811 | 2.8446e-05 | 2.8446e-05 | 3.7676e-06 | 0.00010049 | 0.00022375 | 0.00011415 | 0 | 0 | 4.0839e-05 | 0 | 0 | 2.8446e-05 | 0 | 0.00011051 | 0 | 0.00011051 | 0.00011415 | 0 | 0.00011415 | 0.00047113 | 0.00029516 | 0.0002244 | 0.0001329 | 0.00015669 | 0.00014934 | 1.2677e-06 | -1.6884e-06 | -7.4526e-07 | -7.4526e-07 | 0.00011415 | 0.00011415 | 0.00011415 | 0.00011415 | 0.00011415 | 0.00011415 | 0.00018064 | 0.00015218 | 0.00019297 | 0.00021381 | 0 | 0.00011415 | 0.00011415 | 0.00011415 | 0.00011415 | 0.00047514 | 0.00024314 | 0.00023821 | 0.00023535 | 0.00016282 | 0.00013776 | 0.0001674 | 0.00018115 | 0.0001766 | 0.00010648 | 2.0764e-05 | 2.0764e-05
08/10 15:00:00 | 8 | 10 | 15 | 5319 | WD | 0.00036924 | 2.5847e-05 | 2.5847e-05 | 3.3897e-06 | 7.7301e-05 | 0.00023635 | 0.00011415 | 0 | 0 | 4.0839e-05 | 0 | 0 | 2.5847e-05 | 0 | 0.00010956 | 0 | 0.00010956 | 0.00011415 | 0 | 0.00011415 | 0.00047113 | 0.00029516 | 0.0002244 | 0.00012925 | 0.00015306 | 0.0001457 | 5.3704e-07 | -1.5769e-06 | -9.0246e-07 | -9.0246e-07 | 0.00011415 | 0.00011415 | 0.00011415 | 0.00011415 | 0.00011415 | 0.00011415 | 0.00016254 | 0.00015069 | 0.00019246 | 0.00021381 | 0 | 0.00011415 | 0.00011415 | 0.00011415 | 0.00011415 | 0.00038991 | 0.00023592 | 0.00019102 | 0.00016502 | 0.0001519 | 0.00013593 | 0.00016608 | 0.00018007 | 0.00018085 | 0.00010272 | 1.7085e-05 | 1.7085e-05
08/10 16:00:00 | 8 | 10 | 16 | 5320 | WD | 0.00028617 | 2.7144e-05 | 2.7144e-05 | 3.2457e-06 | 7.7267e-05 | 0.00024949 | 0.00011415 | 0 | 0 | 4.0839e-05 | 0 | 0 | 2.7144e-05 | 0 | 0.00011092 | 0 | 0.00011092 | 0.00011415 | 0 | 0.00011415 | 0.00047113 | 0.00029516 | 0.0002244 | 0.00012369 | 0.00015824 | 0.00014756 | 7.0918e-07 | 3.8408e-06 | 2.8417e-06 | 2.8417e-06 | 0.00011415 | 0.00011415 | 0.00011415 | 0.00011415 | 0.00011415 | 0.00011415 | 0.00014445 | 0.00014413 | 0.00015206 | 0.00015611 | 0 | 0.00011415 | 0.00011415 | 0.00011415 | 0.00011415 | 0.00028745 | 0.00021408 | 0.00015276 | 0.00011725 | 0.00014875 | 0.00013596 | 0.00015831 | 0.00016868 | 0.00018093 | 0.00010975 | 1.6835e-05 | 1.6835e-05
08/10 17:00:00 | 8 | 10 | 17 | 5321 | WD | 0.00020286 | 3.1529e-05 | 3.1529e-05 | 0.00099478 | 7.7716e-05 | -2.0051e-12 | 0.00011415 | 0.0010131 | 0.0010131 | 7.0788e-05 | 0 | 0 | 3.1529e-05 | -1.7868e-06 | 0.00012 | 0 | 0.00012 | 0.00011415 | 0 | 0.00011415 | 0.00041788 | 0.00029516 | 0.0002244 | 0.00012505 | 0.00016314 | 0.00015137 | 1.1021e-06 | 4.6031e-06 | 3.4861e-06 | 3.4861e-06 | 0.00011415 | 0.00011415 | 0.00011415 | 0.00011415 | 0.00011415 | 0.00011415 | 0.00012638 | 0.00013924 | 0.00012923 | 0.00012411 | 0 | 0.00011415 | 0.00011415 | 0.00011415 | 0.00011415 | 0.00019078 | 0.00018187 | 0.00012382 | 9.0199e-05 | 0.00014334 | 0.00013635 | 0.00015069 | 0.00015735 | 0.00016875 | 0.0001161 | 2.0027e-05 | 2.0027e-05
08/10 18:00:00 | 8 | 10 | 18 | 5322 | WD | 0.00011603 | 3.59e-05 | 3.59e-05 | 4.8064e-06 | 7.8662e-05 | -7.5459e-13 | 0.00011415 | 0.0008917 | 0.0008917 | 0.00015247 | 0 | 0 | 3.59e-05 | 0 | 0.00013406 | 0 | 0.00013406 | 0.00011415 | 0 | 0.00011415 | 5.8682e-05 | 6.5591e-05 | 0.0001126 | 0.00012534 | 0.00015992 | 0.00014923 | 1.1827e-06 | 3.8317e-06 | 2.9865e-06 | 2.9865e-06 | 0.00011415 | 0.00011415 | 0.00011415 | 0.00011415 | 0.00011415 | 0.00011415 | 0.00012633 | 0.00012817 | 0.00011248 | 0.00010446 | 0 | 0.00011415 | 0.00011415 | 0.00011415 | 0.00011415 | 0.00012293 | 0.00013014 | 9.3979e-05 | 7.3037e-05 | 0.00013877 | 0.00013157 | 0.00012063 | 0.00011556 | 0.000179 | 0.00011041 | 1.3777e-05 | 1.3777e-05
08/10 19:00:00 | 8 | 10 | 19 | 5323 | WD | 2.4036e-05 | 5.7734e-05 | 5.7734e-05 | -0.00099214 | 0.00015938 | -3.8268e-13 | 0.00011415 | 0.00054457 | 0.00054457 | 0.00021236 | 1.9943e-05 | 0 | 5.7734e-05 | 2.8596e-05 | 0.00014271 | 1.0782e-05 | 0.00014271 | 0.00011415 | 0 | 0.00011415 | 2.6622e-05 | 6.5591e-05 | 0.0001126 | 0.00013512 | 0.00015354 | 0.00014785 | 1.4819e-06 | 2.5738e-07 | 6.4808e-07 | 6.4808e-07 | 0.00011415 | 0.00011415 | 0.00011415 | 0.00011415 | 0.00011415 | 0.00011415 | 0.00010828 | 0.00011986 | 0.00010077 | 9.1006e-05 | 0 | 0.00011415 | 0.00011415 | 0.00011415 | 0.00011415 | 4.9604e-05 | 8.7418e-05 | 7.0756e-05 | 6.1107e-05 | 0.00012439 | 0.00012665 | 0.00011301 | 0.00010668 | 0.0001819 | 0.00010332 | 1.6364e-05 | 1.6364e-05
08/10 20:00:00 | 8 | 10 | 20 | 5324 | WD | 0 | 4.7847e-05 | 4.7847e-05 | 0.0010098 | 7.9872e-05 | -2.8565e-13 | 0.00011415 | 4.6781e-05 | 4.6781e-05 | 0.00028587 | 1.5182e-05 | 0 | 4.7847e-05 | 1.3029e-05 | 0.00014653 | 4.9125e-06 | 0.00014653 | 0.00011415 | 0.00017194 | 0.00011415 | 1.9058e-06 | 6.5591e-05 | 0.0001126 | 0.00013183 | 0.00014725 | 0.00014248 | 1.7992e-06 | -5.8145e-07 | 1.7811e-07 | 1.7811e-07 | 0.00011415 | 0.00011415 | 0.00011415 | 0.00011415 | 0.00011415 | 0.00011415 | 0.00010824 | 0.00010468 | 8.5981e-05 | 7.6429e-05 | 0.0001538 | 0.00011415 | 0.00011415 | 0.00011415 | 0.00011415 | 5.0913e-06 | 6.0616e-05 | 8.4964e-05 | 9.9063e-05 | 0.00012508 | 0.00012564 | 0.00011048 | 0.00010345 | 0.00018066 | 0.00010338 | 1.8347e-05 | 1.8347e-05
08/10 21:00:00 | 8 | 10 | 21 | 5325 | WD | 0 | 5.6687e-05 | 5.6687e-05 | 0.0001778 | 0.00015853 | 0 | 0.00011415 | 0 | 0 | 0.00034305 | 1.0615e-05 | 0 | 5.6687e-05 | 1.3563e-05 | 0.00014762 | 5.1138e-06 | 0.00014762 | 0.00011415 | 0.00022925 | 0.00011415 | 0 | 6.5591e-05 | 0.0001126 | 0.00012379 | 0.00012663 | 0.00012575 | 5.0236e-06 | -8.1392e-07 | 1.0486e-06 | 1.0486e-06 | 0.00011415 | 0.00011415 | 0.00011415 | 0.00011415 | 0.00011415 | 0.00011415 | 0.00010818 | 9.2279e-05 | 7.4921e-05 | 6.6052e-05 | 0.00022929 | 0.00011415 | 0.00011415 | 0.00011415 | 0.00011415 | 3.2016e-07 | 4.5412e-05 | 7.0785e-05 | 8.5478e-05 | 0.00012575 | 0.0001147 | 0.00010721 | 0.00010373 | 0.00018192 | 0.00010297 | 1.3038e-05 | 1.3038e-05
08/10 22:00:00 | 8 | 10 | 22 | 5326 | WD | 0 | 4.4432e-05 | 4.4432e-05 | -0.00016384 | 7.8518e-05 | 2.0698e-12 | 0.00011415 | 0 | 0 | 0.00034849 | 9.8501e-06 | 0 | 4.4432e-05 | 1.4666e-05 | 0.00014405 | 6.1829e-06 | 0.00014405 | 0.00011415 | 0.00022925 | 0.00011415 | 0 | 6.5591e-05 | 0.0001118 | 0.00011374 | 0.00012393 | 0.00012078 | 1.2108e-05 | 4.4434e-07 | 4.1658e-06 | 4.1658e-06 | 0.00011415 | 0.00011415 | 0.00011415 | 0.00011415 | 0.00011415 | 0.00011415 | 0.00010814 | 6.9436e-05 | 6.3877e-05 | 6.1037e-05 | 0.00022929 | 0.00011415 | 0.00011415 | 0.00011415 | 0.00011415 | 2.0797e-07 | 3.3003e-05 | 6.2124e-05 | 7.8988e-05 | 0.00012395 | 0.00010641 | 0.00010024 | 9.7372e-05 | 0.00018045 | 0.00010332 | -2.2595e-05 | -2.2595e-05
08/10 23:00:00 | 8 | 10 | 23 | 5327 | WD | 0 | 3.4882e-05 | 3.4882e-05 | 2.9595e-06 | 7.716e-05 | 7.9772e-13 | 0.00011415 | 0 | 0 | 0.00023959 | 0 | 0 | 3.4882e-05 | 0 | 0.00013614 | 0 | 0.00013614 | 0.00011415 | 0.00022925 | 0.00011415 | 0 | 6.5591e-05 | 0.0001118 | 0.00013701 | 0.00012404 | 0.00012805 | 1.584e-05 | 2.8735e-07 | 5.2496e-06 | 5.2496e-06 | 0.00011415 | 0.00011415 | 0.00011415 | 0.00011415 | 0.00011415 | 0.00011415 | 9.9118e-05 | 6.8344e-05 | 6.1493e-05 | 5.7992e-05 | 0.00022929 | 0.00011415 | 0.00011415 | 0.00011415 | 0.00011415 | 1.729e-07 | 2.6771e-05 | 5.7344e-05 | 7.5048e-05 | 0.00011717 | 0.00010611 | 9.9318e-05 | 9.6166e-05 | 0.00017834 | 0.00010332 | -2.1847e-05 | -2.1847e-05
08/10 24:00:00 | 8 | 10 | 24 | 5328 | WD | 0 | 3.0422e-05 | 3.0422e-05 | 2.0292e-06 | 7.6e-05 | -1.3906e-12 | 0.00011415 | 0 | 0 | 0.00013341 | 0 | 0 | 3.0422e-05 | 0 | 0.00012638 | 0 | 0.00012638 | 0.00011415 | 0.00022925 | 0.00011415 | 0 | 6.5591e-05 | 0.0001118 | 0.00010661 | 0.0001234 | 0.00011822 | 1.7175e-05 | 7.008e-08 | 5.5276e-06 | 5.5276e-06 | 0.00011415 | 0.00011415 | 0.00011415 | 0.00011415 | 0.00011415 | 0.00011415 | 4.5083e-05 | 6.8027e-05 | 5.8924e-05 | 5.4272e-05 | 0.00022929 | 0.00011415 | 0.00011415 | 0.00011415 | 0.00011415 | 1.5915e-07 | 2.496e-05 | 5.3631e-05 | 7.0234e-05 | 9.0737e-05 | 0.00010579 | 9.2833e-05 | 8.6822e-05 | 0.00017888 | 0.0001032 | -1.6445e-05 | -1.6445e-05
08/11 01:00:00 | 8 | 11 | 1 | 5329 | WD | 0 | 2.3994e-05 | 2.3994e-05 | 0.00097239 | 7.4642e-05 | 0.00025245 | 0.00011415 | 0 | 0 | 5.4452e-05 | 0 | 0 | 2.3994e-05 | 0 | 9.19e-05 | 0 | 9.19e-05 | 0.00011415 | 0.00022925 | 0.00011415 | 0 | 6.5591e-05 | 0.0001118 | 0.00010502 | 0.00012228 | 0.00011695 | 2.0052e-05 | 5.8891e-08 | 6.4377e-06 | 6.4377e-06 | 0.00011415 | 0.00011415 | 0.00011415 | 0.00011415 | 0.00011415 | 0.00011415 | 3.6079e-05 | 6.7924e-05 | 5.8637e-05 | 5.3892e-05 | 0.00022929 | 0.00011415 | 0.00011415 | 0.00011415 | 0.00011415 | 1.6195e-07 | 2.437e-05 | 5.3103e-05 | 6.9742e-05 | 8.441e-05 | 0.00010537 | 9.2421e-05 | 8.6416e-05 | 0.00017697 | 0.00010287 | -1.8069e-05 | -1.8069e-05
08/11 02:00:00 | 8 | 11 | 2 | 5330 | WD | 0 | 1.5162e-05 | 1.5162e-05 | -0.00096869 | 0 | 0.00023244 | 0.00011415 | 0 | 0 | 2.1781e-05 | 0 | 0 | 1.5162e-05 | 0 | 8.5656e-05 | 0 | 8.5656e-05 | 0.00011415 | 0.00022925 | 0.00011415 | 0 | 6.5591e-05 | 0.0001118 | 0.00010424 | 0.00012111 | 0.0001159 | 2.3239e-05 | 6.3727e-08 | 7.4578e-06 | 7.4578e-06 | 0.00011415 | 0.00011415 | 0.00011415 | 0.00011415 | 0.00011415 | 0.00011415 | 3.6084e-05 | 6.819e-05 | 6.0618e-05 | 5.6748e-05 | 0.00022929 | 0.00011415 | 0.00011415 | 0.00011415 | 0.00011415 | 1.7352e-07 | 2.5894e-05 | 5.6002e-05 | 7.3438e-05 | 8.0681e-05 | 0.00010504 | 9.269e-05 | 8.6964e-05 | 0.00017286 | 0.00010259 | -1.6757e-05 | -1.6757e-05
08/11 03:00:00 | 8 | 11 | 3 | 5331 | WD | 0 | 2.2748e-05 | 2.2748e-05 | 0.00096799 | 7.3952e-05 | 0.00022975 | 0.00011415 | 0 | 0 | 2.1781e-05 | 0 | 0 | 2.2748e-05 | 0 | 8.3946e-05 | 0 | 8.3946e-05 | 0.00011415 | 0.00022925 | 0.00011415 | 0 | 6.5591e-05 | 0.0001118 | 0.00010493 | 0.00012047 | 0.00011567 | 2.4264e-05 | 4.8471e-07 | 8.0717e-06 | 8.0717e-06 | 0.00011415 | 0.00011415 | 0.00011415 | 0.00011415 | 0.00011415 | 0.00011415 | 4.5102e-05 | 6.8975e-05 | 6.1912e-05 | 5.8304e-05 | 0.00022929 | 0.00011415 | 0.00011415 | 0.00011415 | 0.00011415 | 2.089e-07 | 3.0373e-05 | 5.892e-05 | 7.5451e-05 | 8.452e-05 | 0.00010505 | 9.2848e-05 | 8.719e-05 | 0.00017164 | 0.00010247 | -1.2497e-05 | -1.2497e-05
08/11 04:00:00 | 8 | 11 | 4 | 5332 | WD | 0 | 1.4654e-05 | 1.4654e-05 | -0.00096804 | 0 | 0.00022651 | 0.00011415 | 0 | 0 | 2.1781e-05 | 0 | 0 | 1.4654e-05 | 0 | 8.2211e-05 | 0 | 8.2211e-05 | 0.00011415 | 0.00022925 | 0.00011415 | 0 | 6.5591e-05 | 0.0001118 | 0.00016902 | 0.00011904 | 0.00013449 | 2.4331e-05 | -1.8045e-06 | 6.5343e-06 | 6.5343e-06 | 0.00011415 | 0.00011415 | 0.00011415 | 0.00011415 | 0.00011415 | 0.00011415 | 5.4138e-05 | 7.0282e-05 | 7.6832e-05 | 8.0178e-05 | 0.00022929 | 0.00011415 | 0.00011415 | 0.00011415 | 0.00011415 | 2.9412e-07 | 3.7834e-05 | 7.9583e-05 | 0.00010376 | 8.948e-05 | 0.00010494 | 9.7671e-05 | 9.4301e-05 | 0.00016633 | 0.00010237 | -1.6381e-05 | -1.6381e-05
08/11 05:00:00 | 8 | 11 | 5 | 5333 | WD | 0 | 2.3996e-05 | 2.3996e-05 | 0.00097131 | 7.4471e-05 | 0.00021796 | 0.00011415 | 0 | 0 | 6.5342e-05 | 0 | 0 | 2.3996e-05 | 0 | 8.1198e-05 | 0 | 8.1198e-05 | 0.00011415 | 0.00022925 | 0.00011415 | 0 | 6.5591e-05 | 0.0001118 | 0.00016066 | 0.00012102 | 0.00013327 | 2.6155e-05 | -6.8029e-06 | 3.7125e-06 | 3.7125e-06 | 0.00011415 | 0.00011415 | 0.00011415 | 0.00011415 | 0.00011415 | 0.00011415 | 9.0278e-05 | 9.299e-05 | 0.0001022 | 0.0001069 | 0.00022929 | 0.00011415 | 0.00011415 | 0.00011415 | 0.00011415 | 6.2108e-07 | 6.2531e-05 | 0.00011054 | 0.00013835 | 0.00010501 | 0.00011249 | 0.00010565 | 0.00010249 | 0.00015108 | 0.00010232 | -1.3756e-05 | -1.3756e-05
08/11 06:00:00 | 8 | 11 | 6 | 5334 | WD | 1.6925e-05 | 2.772e-05 | 2.772e-05 | 1.5678e-06 | 7.63e-05 | -1.5577e-12 | 0.00011415 | 9.3357e-05 | 9.3357e-05 | 0.00013613 | 0 | -0.0020935 | 2.772e-05 | 0 | 8.7512e-05 | 0 | 8.7512e-05 | 0.00011415 | 5.7313e-05 | 0.00011415 | 9.5843e-06 | 6.5591e-05 | 0.0001126 | 0.0001454 | 0.00012667 | 0.00013246 | 1.0163e-05 | -2.0919e-06 | 1.8181e-06 | 1.8181e-06 | 0.00011415 | 0.00011415 | 0.00011415 | 0.00011416 | 0.00011415 | 0.00011415 | 0.00012651 | 0.00012378 | 0.0001303 | 0.00013363 | 3.9149e-05 | 0.00011415 | 0.00011415 | 0.00011415 | 0.00011415 | 1.9121e-05 | 9.6157e-05 | 0.00014535 | 0.00017383 | 0.00011987 | 0.00011948 | 0.00010506 | 9.8366e-05 | 0.00015474 | 0.00010376 | 3.8208e-05 | 3.8208e-05
08/11 07:00:00 | 8 | 11 | 7 | 5335 | WD | 0.00010483 | 2.8809e-05 | 2.8809e-05 | -0.00099837 | 8.0056e-05 | 7.5464e-14 | 0.00011415 | 0.00048924 | 0.00048924 | 0.00015247 | 0 | -0.00037113 | 2.8809e-05 | -8.2608e-05 | 9.9871e-05 | 0 | 9.9871e-05 | 0.00011415 | 0 | 0.00011415 | 4.4845e-05 | 6.5591e-05 | 0.0001126 | 0.00012481 | 0.00014846 | 0.00014115 | 4.3886e-06 | 1.2359e-06 | 2.2418e-06 | 2.2418e-06 | 0.00011415 | 0.00011415 | 0.00011415 | 0.00011416 | 0.00011415 | 0.00011415 | 0.00014472 | 0.00014024 | 0.00018893 | 0.00021381 | 0 | 0.00011415 | 0.00011415 | 0.00011415 | 0.00011415 | 0.00010402 | 0.00014899 | 0.00014737 | 0.00014643 | 0.00013423 | 0.00013047 | 0.00012741 | 0.000126 | 0.00017185 | 0.00010056 | -0.00010165 | -0.00010165
08/11 08:00:00 | 8 | 11 | 8 | 5336 | WD | 0.00019269 | 3.8663e-05 | 3.8663e-05 | 9.1582e-06 | 0.00016316 | 4.7973e-13 | 0.00011415 | 0.00077524 | 0.00077524 | 0.00013613 | 0 | 0 | 3.8663e-05 | -3.8886e-05 | 0.00011103 | 0 | 0.00011103 | 0.00011415 | 0 | 0.00011415 | 0.00019897 | 0.00016398 | 0.0001685 | 0.00012978 | 0.00015348 | 0.00014616 | 3.5354e-06 | -1.721e-07 | 1.0108e-06 | 1.0108e-06 | 0.00011415 | 0.00011415 | 0.00011415 | 0.00011416 | 0.00011415 | 0.00011415 | 0.00016278 | 0.00015337 | 0.00019337 | 0.00021381 | 0 | 0.00011415 | 0.00011415 | 0.00011415 | 0.00011415 | 0.00020562 | 0.00020845 | 0.00017312 | 0.00015266 | 0.00015411 | 0.00013672 | 0.0001614 | 0.00017285 | 0.00018628 | 0.0001021 | -0.00010515 | -0.00010515
08/11 09:00:00 | 8 | 11 | 9 | 5337 | WD | 0.00026994 | 3.5916e-05 | 3.5916e-05 | 0.0010199 | 0.00016358 | 1.5523e-12 | 0.00011415 | 0.00044435 | 0.00044435 | 5.9897e-05 | 0 | 0 | 3.5916e-05 | -1.644e-05 | 0.00011108 | 0 | 0.00011108 | 0.00011415 | 0 | 0.00011415 | 0.00046655 | 0.00029516 | 0.0002244 | 0.00013567 | 0.00015927 | 0.00015198 | 5.19e-06 | -2.0005e-06 | 2.9365e-07 | 2.9365e-07 | 0.00011415 | 0.00011415 | 0.00011415 | 0.00011415 | 0.00011415 | 0.00011415 | 0.0001808 | 0.00015456 | 0.00019377 | 0.00021381 | 0 | 0.00011415 | 0.00011415 | 0.00011415 | 0.00011415 | 0.000323 | 0.00024524 | 0.00019007 | 0.00015813 | 0.00017184 | 0.00013976 | 0.0001708 | 0.0001852 | 0.00018379 | 0.00010634 | -0.00010364 | -0.00010364
08/11 10:00:00 | 8 | 11 | 10 | 5338 | WD | 0.00034154 | 2.6554e-05 | 2.6554e-05 | 9.7016e-06 | 8.1174e-05 | 0.00021486 | 0.00011415 | 0.00030594 | 0.00030594 | 4.0839e-05 | 0 | 0 | 2.6554e-05 | -2.1157e-06 | 0.00011156 | 0 | 0.00011156 | 0.00011415 | 0 | 0.00011415 | 0.00047113 | 0.00029516 | 0.0002244 | 0.00013896 | 0.00016479 | 0.00015681 | 5.3699e-06 | -1.4591e-06 | 7.1972e-07 | 7.1972e-07 | 0.00011415 | 0.00011415 | 0.00011415 | 0.00011415 | 0.00011415 | 0.00011415 | 0.0001808 | 0.00015413 | 0.00019363 | 0.00021381 | 0 | 0.00011415 | 0.00011415 | 0.00011415 | 0.00011415 | 0.00040523 | 0.00024653 | 0.0001936 | 0.00016294 | 0.00017743 | 0.00014234 | 0.00017308 | 0.00018734 | 0.00017035 | 0.00013692 | -0.00010777 | -0.00010777
08/11 11:00:00 | 8 | 11 | 11 | 5339 | WD | 0.00039997 | 3.538e-05 | 3.538e-05 | 4.5934e-06 | 0.00016018 | 0.00021991 | 0.00011415 | 0 | 0 | 4.0839e-05 | 0 | 0 | 3.538e-05 | 0 | 0.00011463 | 0 | 0.00011463 | 0.00011415 | 0 | 0.00011415 | 0.00047113 | 0.00029516 | 0.0002244 | 0.00016548 | 0.00016859 | 0.00016763 | 3.6408e-06 | -8.8031e-07 | 5.6217e-07 | 5.6217e-07 | 0.00011415 | 0.00011415 | 0.00011415 | 0.00011415 | 0.00011415 | 0.00011415 | 0.00018079 | 0.00015348 | 0.00019341 | 0.00021381 | 0 | 0.00011415 | 0.00011415 | 0.00011415 | 0.00011415 | 0.00045863 | 0.00024632 | 0.00019585 | 0.00016662 | 0.00018194 | 0.00014436 | 0.00017751 | 0.00019288 | 0.00016724 | 0.00018127 | -0.00010535 | -0.00010535
08/11 12:00:00 | 8 | 11 | 12 | 5340 | WD | 0.00042723 | 2.6765e-05 | 2.6765e-05 | 8.6807e-06 | 7.8971e-05 | 0.00021998 | 0.00011415 | 0 | 0 | 4.0839e-05 | 0 | 0 | 2.6765e-05 | 0 | 0.00011458 | 0 | 0.00011458 | 0.00011415 | 0 | 0.00011415 | 0.00047113 | 0.00029516 | 0.0002244 | 0.00014333 | 0.00017457 | 0.00016491 | 8.0397e-07 | -4.1814e-07 | -2.8223e-08 | -2.8223e-08 | 0.00011415 | 0.00011415 | 0.00011415 | 0.00011415 | 0.00011415 | 0.00011415 | 0.00018078 | 0.0001532 | 0.00019331 | 0.00021381 | 0 | 0.00011415 | 0.00011415 | 0.00011415 | 0.00011415 | 0.00048241 | 0.00024586 | 0.00023969 | 0.00023611 | 0.00018758 | 0.00014752 | 0.00018507 | 0.00020249 | 0.00016023 | 0.00022889 | -0.00010561 | -0.00010561
08/11 13:00:00 | 8 | 11 | 13 | 5341 | WD | 0.00042485 | 2.6172e-05 | 2.6172e-05 | 4.5699e-06 | 7.8147e-05 | 0.00021627 | 0.00011415 | 0 | 0 | 4.0839e-05 | 0 | 0 | 2.6172e-05 | 0 | 0.00011115 | 0 | 0.00011115 | 0.00011415 | 0 | 0.00011415 | 0.00047113 | 0.00029516 | 0.0002244 | 0.00014474 | 0.00018456 | 0.00017225 | 9.9795e-07 | -4.2886e-07 | 2.637e-08 | 2.637e-08 | 0.00011415 | 0.00011415 | 0.00011415 | 0.00011415 | 0.00011415 | 0.00011415 | 0.00018074 | 0.00015279 | 0.00019317 | 0.00021381 | 0 | 0.00011415 | 0.00011415 | 0.00011415 | 0.00011415 | 0.00048712 | 0.00024525 | 0.00023967 | 0.00023643 | 0.00018963 | 0.00015219 | 0.00018722 | 0.00020347 | 0.00013285 | 0.00026819 | -0.00010613 | -0.00010613
08/11 14:00:00 | 8 | 11 | 14 | 5342 | WD | 0.00039578 | 3.3662e-05 | 3.3662e-05 | 4.6019e-06 | 0.0001497 | 0.00022375 | 0.00011415 | 0 | 0 | 4.0839e-05 | 0 | 0 | 3.3662e-05 | 0 | 0.00011051 | 0 | 0.00011051 | 0.00011415 | 0 | 0.00011415 | 0.00047113 | 0.00029516 | 0.0002244 | 0.00014516 | 0.00018338 | 0.00017157 | 8.1886e-07 | -4.4556e-07 | -4.2137e-08 | -4.2137e-08 | 0.00011415 | 0.00011415 | 0.00011415 | 0.00011415 | 0.00011415 | 0.00011415 | 0.00018064 | 0.00015218 | 0.00019297 | 0.00021381 | 0 | 0.00011415 | 0.00011415 | 0.00011415 | 0.00011415 | 0.00047413 | 0.00024314 | 0.00023816 | 0.00023528 | 0.00019144 | 0.00015267 | 0.000186 | 0.00020145 | 0.00012461 | 0.00029282 | -0.00011011 | -0.00011011
08/11 15:00:00 | 8 | 11 | 15 | 5343 | WD | 0.00033684 | 2.6394e-05 | 2.6394e-05 | 4.5046e-06 | 8.2455e-05 | 0.00023635 | 0.00011415 | 0 | 0 | 4.0839e-05 | 0 | 0 | 2.6394e-05 | 0 | 0.00010956 | 0 | 0.00010956 | 0.00011415 | 0 | 0.00011415 | 0.00047113 | 0.00029516 | 0.0002244 | 0.00014396 | 0.00017895 | 0.00016814 | 8.23e-07 | -7.313e-08 | 2.1279e-07 | 2.1279e-07 | 0.00011415 | 0.00011415 | 0.00011415 | 0.00011415 | 0.00011415 | 0.00011415 | 0.00016254 | 0.00015069 | 0.00019246 | 0.00021381 | 0 | 0.00011415 | 0.00011415 | 0.00011415 | 0.00011415 | 0.00038619 | 0.00023592 | 0.00019086 | 0.00016476 | 0.00018749 | 0.00015206 | 0.00018729 | 0.00020362 | 0.00012289 | 0.00031749 | -0.00011075 | -0.00011075
08/11 16:00:00 | 8 | 11 | 16 | 5344 | WD | 0.00026493 | 2.7108e-05 | 2.7108e-05 | 4.8319e-06 | 7.6929e-05 | 0.00024949 | 0.00011415 | 0 | 0 | 4.0839e-05 | 0 | 0 | 2.7108e-05 | 0 | 0.00011092 | 0 | 0.00011092 | 0.00011415 | 0 | 0.00011415 | 0.00047113 | 0.00029516 | 0.0002244 | 0.00014178 | 0.00017965 | 0.00016795 | 8.1642e-07 | 3.3954e-08 | 2.836e-07 | 2.836e-07 | 0.00011415 | 0.00011415 | 0.00011415 | 0.00011415 | 0.00011415 | 0.00011415 | 0.00014445 | 0.00014413 | 0.00015206 | 0.00015611 | 0 | 0.00011415 | 0.00011415 | 0.00011415 | 0.00011415 | 0.00028442 | 0.00021408 | 0.00015264 | 0.00011707 | 0.00018558 | 0.00015029 | 0.00017761 | 0.00019029 | 0.00015811 | 0.00031202 | -0.00010809 | -0.00010809
08/11 17:00:00 | 8 | 11 | 17 | 5345 | WD | 0.00019005 | 3.6836e-05 | 3.6836e-05 | 0.00099477 | 7.7388e-05 | -2.0051e-12 | 0.00011415 | 0.0010095 | 0.0010095 | 7.0788e-05 | -2.4601e-05 | 0 | 3.6836e-05 | 0 | 0.00012 | 7.6036e-06 | 0.00012 | 0.00011415 | 0 | 0.00011415 | 0.0004164 | 0.00029516 | 0.0002244 | 0.00013993 | 0.00018132 | 0.00016853 | 4.1058e-07 | 7.3557e-07 | 6.3188e-07 | 6.3188e-07 | 0.00011415 | 0.00011415 | 0.00011415 | 0.00011415 | 0.00011415 | 0.00011415 | 0.00012638 | 0.00013924 | 0.00012923 | 0.00012411 | 0 | 0.00011415 | 0.00011415 | 0.00011415 | 0.00011415 | 0.00018988 | 0.0001815 | 0.00012365 | 9.0151e-05 | 0.00017324 | 0.00014884 | 0.0001675 | 0.00017616 | 0.00019963 | 0.00029216 | -0.00011164 | -0.00011164
08/11 18:00:00 | 8 | 11 | 18 | 5346 | WD | 0.00010442 | 4.4243e-05 | 4.4243e-05 | 6.9389e-06 | 7.8389e-05 | -7.5459e-13 | 0.00011415 | 0.00086886 | 0.00086886 | 0.00015247 | -2.5959e-05 | 0 | 4.4243e-05 | 0 | 0.00013406 | 1.1916e-05 | 0.00013406 | 0.00011415 | 0 | 0.00011415 | 5.7179e-05 | 6.5591e-05 | 0.0001126 | 0.00013941 | 0.00017781 | 0.00016594 | 2.9005e-07 | 1.1688e-06 | 8.8842e-07 | 8.8842e-07 | 0.00011415 | 0.00011415 | 0.00011415 | 0.00011415 | 0.00011415 | 0.00011415 | 0.00012633 | 0.00012817 | 0.00011248 | 0.00010446 | 0 | 0.00011415 | 0.00011415 | 0.00011415 | 0.00011415 | 0.00011986 | 0.00012858 | 9.3317e-05 | 7.2899e-05 | 0.00016783 | 0.00014331 | 0.00013609 | 0.00013275 | 0.00018804 | 0.00027132 | 1.8898e-05 | 1.8898e-05
08/11 19:00:00 | 8 | 11 | 19 | 5347 | WD | 1.9867e-05 | 5.1485e-05 | 5.1485e-05 | 8.1625e-06 | 7.9416e-05 | -3.8268e-13 | 0.00011415 | 0.00052142 | 0.00052142 | 0.00021236 | -1.7522e-05 | 0 | 5.1485e-05 | 0 | 0.00014271 | 1.395e-05 | 0.00014271 | 0.00011415 | 0 | 0.00011415 | 2.549e-05 | 6.5591e-05 | 0.0001126 | 0.00013685 | 0.00017462 | 0.00016295 | 2.0609e-05 | 4.5447e-06 | 9.67e-06 | 9.67e-06 | 0.00011415 | 0.00011415 | 0.00011415 | 0.00011415 | 0.00011415 | 0.00011415 | 0.00010828 | 0.00011988 | 0.00010077 | 9.1006e-05 | 0 | 0.00011415 | 0.00011415 | 0.00011415 | 0.00011415 | 4.7527e-05 | 8.6514e-05 | 7.0365e-05 | 6.1014e-05 | 0.00015217 | 0.00013808 | 0.00012857 | 0.00012417 | 0.00018394 | 0.00023187 | 1.8364e-05 | 1.8364e-05
08/11 20:00:00 | 8 | 11 | 20 | 5348 | WD | 0 | 6.13e-05 | 6.13e-05 | 0.00055352 | 0.0001593 | -2.8565e-13 | 0.00011415 | 4.5013e-05 | 4.5013e-05 | 0.00028587 | -5.4552e-06 | 0 | 6.13e-05 | 0 | 0.00014653 | 1.2078e-05 | 0.00014653 | 0.00011415 | 0.00017194 | 0.00011415 | 1.8338e-06 | 6.5591e-05 | 0.0001126 | 0.00013142 | 0.00016724 | 0.00015617 | 1.8422e-05 | 3.1057e-06 | 7.9924e-06 | 7.9924e-06 | 0.00011415 | 0.00011415 | 0.00011415 | 0.00011415 | 0.00011415 | 0.00011415 | 0.00010824 | 0.00010468 | 8.5982e-05 | 7.6429e-05 | 0.0001538 | 0.00011415 | 0.00011415 | 0.00011415 | 0.00011415 | 4.9187e-06 | 6.0592e-05 | 8.4951e-05 | 9.9057e-05 | 0.00014715 | 0.00013491 | 0.00012265 | 0.00011696 | 0.00017145 | 0.00018514 | 1.4916e-05 | 1.4916e-05
08/11 21:00:00 | 8 | 11 | 21 | 5349 | WD | 0 | 5.1121e-05 | 5.1121e-05 | -0.00052755 | 7.9037e-05 | 0 | 0.00011415 | 0 | 0 | 0.00034305 | -4.0038e-06 | 0 | 5.1121e-05 | 0 | 0.00014762 | 9.1846e-06 | 0.00014762 | 0.00011415 | 0.00022925 | 0.00011415 | 0 | 6.5591e-05 | 0.0001126 | 0.00012249 | 0.00013976 | 0.00013443 | 2.8271e-06 | 1.4995e-06 | 1.9231e-06 | 1.9231e-06 | 0.00011415 | 0.00011415 | 0.00011415 | 0.00011415 | 0.00011415 | 0.00011415 | 0.00010818 | 9.2279e-05 | 7.4921e-05 | 6.6052e-05 | 0.00022929 | 0.00011415 | 0.00011415 | 0.00011415 | 0.00011415 | 3.2016e-07 | 4.5412e-05 | 7.0785e-05 | 8.5478e-05 | 0.000143 | 0.00011933 | 0.00011571 | 0.00011403 | 0.00016688 | 9.6333e-05 | 1.7668e-05 | 1.7668e-05
08/11 22:00:00 | 8 | 11 | 22 | 5350 | WD | 0 | 4.5177e-05 | 4.5177e-05 | 0.001001 | 9.3213e-05 | 2.0698e-12 | 0.00011415 | 0 | 0 | 0.00034849 | -2.8021e-06 | 0 | 4.5177e-05 | 0 | 0.00014405 | 5.0258e-06 | 0.00014405 | 0.00011415 | 0.00022925 | 0.00011415 | 0 | 6.5591e-05 | 0.0001118 | 0.00012028 | 0.0001332 | 0.00012921 | 2.7872e-06 | 9.8005e-07 | 1.5566e-06 | 1.5566e-06 | 0.00011415 | 0.00011415 | 0.00011415 | 0.00011415 | 0.00011415 | 0.00011415 | 0.00010814 | 6.9436e-05 | 6.3877e-05 | 6.1037e-05 | 0.00022929 | 0.00011415 | 0.00011415 | 0.00011415 | 0.00011415 | 2.0797e-07 | 3.3003e-05 | 6.2124e-05 | 7.8988e-05 | 0.00013918 | 0.00010967 | 0.00010525 | 0.00010319 | 0.0001667 | 0.00010332 | -4.7712e-05 | -4.7712e-05
08/11 23:00:00 | 8 | 11 | 23 | 5351 | WD | 0 | 3.9472e-05 | 3.9472e-05 | 4.4207e-06 | 0.00011644 | 7.9772e-13 | 0.00011415 | 0 | 0 | 0.00023959 | 7.5899e-06 | 0 | 3.9472e-05 | 0 | 0.00013614 | 6.0777e-07 | 0.00013614 | 0.00011415 | 0.00022925 | 0.00011415 | 0 | 6.5591e-05 | 0.0001118 | 0.00014178 | 0.00013138 | 0.00013459 | 3.0589e-06 | 6.5039e-07 | 1.4188e-06 | 1.4188e-06 | 0.00011415 | 0.00011415 | 0.00011415 | 0.00011415 | 0.00011415 | 0.00011415 | 9.9118e-05 | 6.8344e-05 | 6.1493e-05 | 5.7992e-05 | 0.00022929 | 0.00011415 | 0.00011415 | 0.00011415 | 0.00011415 | 1.729e-07 | 2.6771e-05 | 5.7344e-05 | 7.5048e-05 | 0.0001309 | 0.0001087 | 0.0001029 | 0.00010021 | 0.00016631 | 0.00010332 | -3.1718e-05 | -3.1718e-05
08/11 24:00:00 | 8 | 11 | 24 | 5352 | WD | 0 | 2.4737e-05 | 2.4737e-05 | 3.0481e-06 | 2.2365e-05 | -1.3906e-12 | 0.00011415 | 0 | 0 | 0.00013341 | 0 | 0 | 2.4737e-05 | 0 | 0.00012638 | 0 | 0.00012638 | 0.00011415 | 0.00022925 | 0.00011415 | 0 | 6.5591e-05 | 0.0001118 | 0.00011084 | 0.0001303 | 0.00012429 | 2.689e-06 | 4.2356e-07 | 1.1464e-06 | 1.1464e-06 | 0.00011415 | 0.00011415 | 0.00011415 | 0.00011415 | 0.00011415 | 0.00011415 | 4.5083e-05 | 6.8027e-05 | 5.8924e-05 | 5.4272e-05 | 0.00022929 | 0.00011415 | 0.00011415 | 0.00011415 | 0.00011415 | 1.5915e-07 | 2.496e-05 | 5.3631e-05 | 7.0234e-05 | 0.00010316 | 0.00010823 | 9.5256e-05 | 8.9239e-05 | 0.00016913 | 0.00010332 | -2.3887e-05 | -2.3887e-05
08/12 01:00:00 | 8 | 12 | 1 | 5353 | WD | 0 | 2.3964e-05 | 2.3964e-05 | 0 | 7.4364e-05 | 0.00025245 | 0.00011415 | 0 | 0 | 5.4452e-05 | 0 | 0 | 2.3964e-05 | 0 | 9.19e-05 | 0 | 9.19e-05 | 0.00011415 | 0.00022925 | 0.00011415 | 0 | 6.5591e-05 | 0.0001118 | 0.00011008 | 0.00013097 | 0.00012451 | 2.506e-06 | 3.2168e-07 | 1.0186e-06 | 1.0186e-06 | 0.00011415 | 0.00011415 | 0.00011415 | 0.00011415 | 0.00011415 | 0.00011415 | 3.6079e-05 | 6.7924e-05 | 5.8637e-05 | 5.3892e-05 | 0.00022929 | 0.00011415 | 0.00011415 | 0.00011415 | 0.00011415 | 1.6195e-07 | 2.437e-05 | 5.3103e-05 | 6.9742e-05 | 9.7722e-05 | 0.00010843 | 9.5008e-05 | 8.8783e-05 | 0.00017078 | 0.00010332 | -2.3655e-05 | -2.3655e-05
08/12 02:00:00 | 8 | 12 | 2 | 5354 | WD | 0 | 1.5162e-05 | 1.5162e-05 | 6.0266e-07 | 0 | 0.00023244 | 0.00011415 | 0 | 0 | 2.1781e-05 | 0 | 0 | 1.5162e-05 | 0 | 8.5656e-05 | 0 | 8.5656e-05 | 0.00011415 | 0.00022925 | 0.00011415 | 0 | 6.5591e-05 | 0.0001118 | 0.00010952 | 0.00013011 | 0.00012375 | 2.2947e-06 | 1.6413e-07 | 8.4389e-07 | 8.4389e-07 | 0.00011415 | 0.00011415 | 0.00011415 | 0.00011415 | 0.00011415 | 0.00011415 | 3.6084e-05 | 6.819e-05 | 6.0618e-05 | 5.6748e-05 | 0.00022929 | 0.00011415 | 0.00011415 | 0.00011415 | 0.00011415 | 1.7352e-07 | 2.5894e-05 | 5.6002e-05 | 7.3438e-05 | 9.4297e-05 | 0.00010821 | 9.5082e-05 | 8.8993e-05 | 0.00017647 | 0.00010332 | -1.7268e-05 | -1.7268e-05
08/12 03:00:00 | 8 | 12 | 3 | 5355 | WD | 0 | 2.2721e-05 | 2.2721e-05 | 0 | 7.37e-05 | 0.00022975 | 0.00011415 | 0 | 0 | 2.1781e-05 | 0 | 0 | 2.2721e-05 | 0 | 8.3946e-05 | 0 | 8.3946e-05 | 0.00011415 | 0.00022925 | 0.00011415 | 0 | 6.5591e-05 | 0.0001118 | 0.0001089 | 0.00012812 | 0.00012218 | 2.9495e-06 | 6.9752e-08 | 9.8854e-07 | 9.8854e-07 | 0.00011415 | 0.00011415 | 0.00011415 | 0.00011415 | 0.00011415 | 0.00011415 | 4.5102e-05 | 6.8975e-05 | 6.1912e-05 | 5.8304e-05 | 0.00022929 | 0.00011415 | 0.00011415 | 0.00011415 | 0.00011415 | 2.089e-07 | 3.0373e-05 | 5.892e-05 | 7.5451e-05 | 9.6687e-05 | 0.00010774 | 9.4626e-05 | 8.8542e-05 | 0.00018312 | 0.00010332 | -1.6065e-05 | -1.6065e-05
08/12 04:00:00 | 8 | 12 | 4 | 5356 | WD | 0 | 1.4654e-05 | 1.4654e-05 | 0.00047391 | 0 | 0.00022651 | 0.00011415 | 0 | 0 | 2.1781e-05 | 0 | 0 | 1.4654e-05 | 0 | 8.2211e-05 | 0 | 8.2211e-05 | 0.00011415 | 0.00022925 | 0.00011415 | 0 | 6.5591e-05 | 0.0001118 | 0.00012272 | 0.00012724 | 0.00012584 | 6.6541e-06 | -5.3706e-08 | 2.0865e-06 | 2.0865e-06 | 0.00011415 | 0.00011415 | 0.00011415 | 0.00011415 | 0.00011415 | 0.00011415 | 5.4138e-05 | 7.0282e-05 | 7.6832e-05 | 8.0178e-05 | 0.00022929 | 0.00011415 | 0.00011415 | 0.00011415 | 0.00011415 | 2.9412e-07 | 3.7834e-05 | 7.9583e-05 | 0.00010376 | 0.00010076 | 0.00010783 | 9.9625e-05 | 9.5821e-05 | 0.00018408 | 0.00010332 | -1.3941e-05 | -1.3941e-05
08/12 05:00:00 | 8 | 12 | 5 | 5357 | WD | 0 | 2.3971e-05 | 2.3971e-05 | -0.00047444 | 7.4235e-05 | 0.00021796 | 0.00011415 | 0 | 0 | 6.5342e-05 | 0 | 0 | 2.3971e-05 | 0 | 8.1198e-05 | 0 | 8.1198e-05 | 0.00011415 | 0.00022925 | 0.00011415 | 0 | 6.5591e-05 | 0.0001118 | 0.00012468 | 0.00012993 | 0.0001283 | 8.9945e-06 | -1.6955e-07 | 2.7543e-06 | 2.7543e-06 | 0.00011415 | 0.00011415 | 0.00011415 | 0.00011415 | 0.00011415 | 0.00011415 | 9.0278e-05 | 9.299e-05 | 0.0001022 | 0.0001069 | 0.00022929 | 0.00011415 | 0.00011415 | 0.00011415 | 0.00011415 | 6.2108e-07 | 6.2531e-05 | 0.00011054 | 0.00013835 | 0.00011648 | 0.00011563 | 0.00010788 | 0.00010428 | 0.00017823 | 0.00010332 | -1.7993e-05 | -1.7993e-05
08/12 06:00:00 | 8 | 12 | 6 | 5358 | WD | 1.5685e-05 | 2.7698e-05 | 2.7698e-05 | 2.4342e-06 | 7.6101e-05 | -1.5577e-12 | 0.00011415 | 9.0973e-05 | 9.0973e-05 | 0.00013613 | 0 | 0 | 2.7698e-05 | 0 | 8.7512e-05 | 0 | 8.7512e-05 | 0.00011415 | 5.7313e-05 | 0.00011415 | 9.3395e-06 | 6.5591e-05 | 0.0001126 | 0.00012833 | 0.00013416 | 0.00013236 | 4.8855e-06 | -2.3478e-07 | 1.3989e-06 | 1.3989e-06 | 0.00011415 | 0.00011415 | 0.00011415 | 0.00011416 | 0.00011415 | 0.00011415 | 0.00012651 | 0.00012379 | 0.0001303 | 0.00013363 | 3.9149e-05 | 0.00011415 | 0.00011415 | 0.00011415 | 0.00011415 | 1.8685e-05 | 9.604e-05 | 0.00014529 | 0.00017381 | 0.00012975 | 0.00012215 | 0.00010826 | 0.00010182 | 0.00017934 | 0.00010317 | 5.1379e-05 | 5.1379e-05
08/12 07:00:00 | 8 | 12 | 7 | 5359 | WD | 9.9007e-05 | 2.8785e-05 | 2.8785e-05 | 0.0010102 | 7.9831e-05 | 7.5464e-14 | 0.00011415 | 0.00047357 | 0.00047357 | 0.00015247 | 0 | 0 | 2.8785e-05 | 0 | 9.9871e-05 | 0 | 9.9871e-05 | 0.00011415 | 0 | 0.00011415 | 4.3409e-05 | 6.5591e-05 | 0.0001126 | 0.00012793 | 0.00015798 | 0.00014869 | 2.2142e-06 | 1.0953e-07 | 7.8103e-07 | 7.8103e-07 | 0.00011415 | 0.00011415 | 0.00011415 | 0.00011415 | 0.00011415 | 0.00011415 | 0.00014472 | 0.00014024 | 0.00018893 | 0.00021381 | 0 | 0.00011415 | 0.00011415 | 0.00011415 | 0.00011415 | 0.0001006 | 0.00014741 | 0.00014662 | 0.00014616 | 0.00014508 | 0.00013378 | 0.00013146 | 0.00013039 | 0.00018271 | 0.00010309 | -0.0001023 | -0.0001023
08/12 08:00:00 | 8 | 12 | 8 | 5360 | WD | 0.00018873 | 3.8616e-05 | 3.8616e-05 | -0.00013747 | 0.00016272 | 4.7973e-13 | 0.00011415 | 0.00076209 | 0.00076209 | 0.00013613 | 0 | 0 | 3.8616e-05 | 0 | 0.00011103 | 0 | 0.00011103 | 0.00011415 | 0 | 0.00011415 | 0.00019559 | 0.00016398 | 0.0001685 | 0.00013276 | 0.00016275 | 0.00015348 | 2.3304e-06 | 7.9339e-07 | 1.2838e-06 | 1.2838e-06 | 0.00011415 | 0.00011415 | 0.00011415 | 0.00011415 | 0.00011415 | 0.00011415 | 0.00016278 | 0.00015337 | 0.00019337 | 0.00021381 | 0 | 0.00011415 | 0.00011415 | 0.00011415 | 0.00011415 | 0.00020199 | 0.00020683 | 0.00017237 | 0.0001524 | 0.0001623 | 0.00013993 | 0.00016589 | 0.00017793 | 0.00017301 | 0.00010288 | -9.9656e-05 | -9.9656e-05
08/12 09:00:00 | 8 | 12 | 9 | 5361 | WD | 0.00026715 | 3.5874e-05 | 3.5874e-05 | -6.279e-05 | 0.00016318 | 1.5523e-12 | 0.00011415 | 0.00044384 | 0.00044384 | 5.9897e-05 | 0 | 0 | 3.5874e-05 | 0 | 0.00011108 | 0 | 0.00011108 | 0.00011415 | 0 | 0.00011415 | 0.00046601 | 0.00029516 | 0.0002244 | 0.00013868 | 0.00016786 | 0.00015884 | 2.0697e-06 | 1.5874e-06 | 1.7413e-06 | 1.7413e-06 | 0.00011415 | 0.00011415 | 0.00011415 | 0.00011415 | 0.00011415 | 0.00011415 | 0.0001808 | 0.00015456 | 0.00019377 | 0.00021381 | 0 | 0.00011415 | 0.00011415 | 0.00011415 | 0.00011415 | 0.00032238 | 0.0002451 | 0.00019 | 0.00015809 | 0.00017708 | 0.00014341 | 0.00017551 | 0.0001904 | 0.0001652 | 0.00014146 | -0.00010469 | -0.00010469
08/12 10:00:00 | 8 | 12 | 10 | 5362 | WD | 0.00033842 | 2.6531e-05 | 2.6531e-05 | 0.00023896 | 8.0957e-05 | 0.00021486 | 0.00011415 | 0.00030594 | 0.00030594 | 4.0839e-05 | 0 | 0 | 2.6531e-05 | 0 | 0.00011156 | 0 | 0.00011156 | 0.00011415 | 0 | 0.00011415 | 0.00047113 | 0.00029516 | 0.0002244 | 0.00014156 | 0.00017261 | 0.00016302 | 1.0355e-06 | 1.2274e-06 | 1.1662e-06 | 1.1662e-06 | 0.00011415 | 0.00011415 | 0.00011415 | 0.00011415 | 0.00011415 | 0.00011415 | 0.0001808 | 0.00015413 | 0.00019363 | 0.00021381 | 0 | 0.00011415 | 0.00011415 | 0.00011415 | 0.00011415 | 0.00040406 | 0.00024653 | 0.00019355 | 0.00016287 | 0.00018428 | 0.000146 | 0.00017813 | 0.00019303 | 0.00016616 | 0.00018075 | -0.00010226 | -0.00010226
08/12 11:00:00 | 8 | 12 | 11 | 5363 | WD | 0.00039425 | 3.534e-05 | 3.534e-05 | 0.0010112 | 0.0001598 | 0.00021991 | 0.00011415 | 0 | 0 | 4.0839e-05 | 0 | 0 | 3.534e-05 | 0 | 0.00011463 | 0 | 0.00011463 | 0.00011415 | 0 | 0.00011415 | 0.00047113 | 0.00029516 | 0.0002244 | 0.00016674 | 0.00017626 | 0.00017332 | 7.7733e-07 | 4.1705e-06 | 3.0879e-06 | 3.0879e-06 | 0.00011415 | 0.00011415 | 0.00011415 | 0.00011415 | 0.00011415 | 0.00011415 | 0.00018079 | 0.00015348 | 0.00019341 | 0.00021381 | 0 | 0.00011415 | 0.00011415 | 0.00011415 | 0.00011415 | 0.00045577 | 0.00024632 | 0.00019568 | 0.00016636 | 0.00018794 | 0.00014816 | 0.00018246 | 0.00019836 | 0.00016392 | 0.00022581 | -0.00010644 | -0.00010644
08/12 12:00:00 | 8 | 12 | 12 | 5364 | WD | 0.00042713 | 2.675e-05 | 2.675e-05 | -0.00098505 | 7.8823e-05 | 0.00021998 | 0.00011415 | 0 | 0 | 4.0839e-05 | 0 | 0 | 2.675e-05 | 0 | 0.00011458 | 0 | 0.00011458 | 0.00011415 | 0 | 0.00011415 | 0.00047113 | 0.00029516 | 0.0002244 | 0.00014334 | 0.00017782 | 0.00016716 | 6.6006e-07 | 5.3936e-06 | 3.8834e-06 | 3.8834e-06 | 0.00011415 | 0.00011415 | 0.00011415 | 0.00011415 | 0.00011415 | 0.00011415 | 0.00018078 | 0.0001532 | 0.00019331 | 0.00021381 | 0 | 0.00011415 | 0.00011415 | 0.00011415 | 0.00011415 | 0.00048 | 0.00024586 | 0.00023956 | 0.00023591 | 0.00018879 | 0.00014923 | 0.00018758 | 0.00020537 | 0.0001548 | 0.00024815 | -0.00010435 | -0.00010435
08/12 13:00:00 | 8 | 12 | 13 | 5365 | WD | 0.00042792 | 2.6157e-05 | 2.6157e-05 | 6.2756e-06 | 7.8007e-05 | 0.00021627 | 0.00011415 | 0 | 0 | 4.0839e-05 | 0 | 0 | 2.6157e-05 | 0 | 0.00011115 | 0 | 0.00011115 | 0.00011415 | 0 | 0.00011415 | 0.00047113 | 0.00029516 | 0.0002244 | 0.00014385 | 0.00018489 | 0.00017221 | 6.1921e-07 | 3.8369e-06 | 2.8103e-06 | 2.8103e-06 | 0.00011415 | 0.00011415 | 0.00011415 | 0.00011415 | 0.00011415 | 0.00011415 | 0.00018074 | 0.00015279 | 0.00019317 | 0.00021381 | 0 | 0.00011415 | 0.00011415 | 0.00011415 | 0.00011415 | 0.00048606 | 0.00024525 | 0.00023961 | 0.00023634 | 0.00018886 | 0.00015258 | 0.00018792 | 0.00020431 | 0.0001431 | 0.00026404 | -0.00010531 | -0.00010531
08/12 14:00:00 | 8 | 12 | 14 | 5366 | WD | 0.00039593 | 2.8454e-05 | 2.8454e-05 | 0.00040041 | 8.4459e-05 | 0.00022375 | 0.00011415 | 0 | 0 | 4.0839e-05 | 3.0357e-05 | 0 | 2.8454e-05 | 0 | 0.00011051 | 2.4309e-06 | 0.00011051 | 0.00011415 | 0 | 0.00011415 | 0.00047113 | 0.00029516 | 0.0002244 | 0.00014446 | 0.00018562 | 0.0001729 | 4.4209e-07 | 3.9591e-07 | 4.1064e-07 | 4.1064e-07 | 0.00011415 | 0.00011415 | 0.00011415 | 0.00011415 | 0.00011415 | 0.00011415 | 0.00018064 | 0.00015218 | 0.00019297 | 0.00021381 | 0 | 0.00011415 | 0.00011415 | 0.00011415 | 0.00011415 | 0.00047153 | 0.00024314 | 0.00023803 | 0.00023507 | 0.00019146 | 0.00015384 | 0.00018709 | 0.00020251 | 0.00012537 | 0.00028986 | -0.00010609 | -0.00010609
08/12 15:00:00 | 8 | 12 | 15 | 5367 | WD | 0.00034204 | 3.5436e-05 | 3.5436e-05 | 0.00059856 | 0.00011908 | 0.00023635 | 0.00011415 | 0 | 0 | 4.0839e-05 | 9.1751e-05 | 0 | 3.5436e-05 | 0 | 0.00010956 | 7.3471e-06 | 0.00010956 | 0.00011415 | 0 | 0.00011415 | 0.00047113 | 0.00029516 | 0.0002244 | 0.0001426 | 0.0001795 | 0.0001681 | 4.2671e-07 | -8.0744e-07 | -4.1368e-07 | -4.1368e-07 | 0.00011415 | 0.00011415 | 0.00011415 | 0.00011415 | 0.00011415 | 0.00011415 | 0.00016254 | 0.00015069 | 0.00019246 | 0.00021381 | 0 | 0.00011415 | 0.00011415 | 0.00011415 | 0.00011415 | 0.00038566 | 0.00023592 | 0.00019083 | 0.00016472 | 0.00018092 | 0.00015154 | 0.00018647 | 0.00020267 | 0.00012557 | 0.00029487 | -0.00011014 | -0.00011014
08/12 16:00:00 | 8 | 12 | 16 | 5368 | WD | 0.00026876 | 3.5058e-05 | 3.5058e-05 | 5.7204e-06 | 0.00010475 | 0.00024949 | 0.00011415 | 0 | 0 | 4.0839e-05 | 8.8902e-05 | 0 | 3.5058e-05 | 0 | 0.00011092 | 7.1189e-06 | 0.00011092 | 0.00011415 | 0 | 0.00011415 | 0.00047113 | 0.00029516 | 0.0002244 | 0.00013977 | 0.00017628 | 0.000165 | 3.8728e-07 | -9.6366e-07 | -5.3264e-07 | -5.3264e-07 | 0.00011415 | 0.00011415 | 0.00011415 | 0.00011415 | 0.00011415 | 0.00011415 | 0.00014445 | 0.00014413 | 0.00015206 | 0.00015611 | 0 | 0.00011415 | 0.00011415 | 0.00011415 | 0.00011415 | 0.00028402 | 0.00021408 | 0.00015263 | 0.00011705 | 0.0001693 | 0.00014732 | 0.00017422 | 0.00018669 | 0.00015049 | 0.00026694 | -0.0001109 | -0.0001109
08/12 17:00:00 | 8 | 12 | 17 | 5369 | WD | 0.00019202 | 3.5964e-05 | 3.5964e-05 | 0.00055179 | 7.7409e-05 | -2.0051e-12 | 0.00011415 | 0.00099873 | 0.00099873 | 7.0788e-05 | -8.5784e-05 | 0 | 3.5964e-05 | 0 | 0.00012 | 6.3603e-06 | 0.00012 | 0.00011415 | 0 | 0.00011415 | 0.00041196 | 0.00029516 | 0.0002244 | 0.00013725 | 0.00017371 | 0.00016244 | 3.4816e-07 | -1.2221e-06 | -7.211e-07 | -7.211e-07 | 0.00011415 | 0.00011415 | 0.00011415 | 0.00011415 | 0.00011415 | 0.00011415 | 0.00012638 | 0.00013924 | 0.00012923 | 0.00012411 | 0 | 0.00011415 | 0.00011415 | 0.00011415 | 0.00011415 | 0.00018773 | 0.00018039 | 0.00012317 | 9.0036e-05 | 0.00015409 | 0.0001435 | 0.00016233 | 0.00017105 | 0.00017364 | 0.00022907 | -0.00010831 | -0.00010831
08/12 18:00:00 | 8 | 12 | 18 | 5370 | WD | 0.00010789 | 4.0742e-05 | 4.0742e-05 | -0.00053975 | 7.8378e-05 | -7.5459e-13 | 0.00011415 | 0.00086779 | 0.00086779 | 0.00015247 | -3.5651e-05 | 0 | 4.0742e-05 | 0 | 0.00013406 | 6.9353e-06 | 0.00013406 | 0.00011415 | 0 | 0.00011415 | 5.7109e-05 | 6.5591e-05 | 0.0001126 | 0.00013641 | 0.00017092 | 0.00016026 | 2.7692e-07 | 2.5778e-06 | 1.8437e-06 | 1.8437e-06 | 0.00011415 | 0.00011415 | 0.00011415 | 0.00011415 | 0.00011415 | 0.00011415 | 0.00012633 | 0.00012817 | 0.00011248 | 0.00010446 | 0 | 0.00011415 | 0.00011415 | 0.00011415 | 0.00011415 | 0.00011965 | 0.0001285 | 9.3285e-05 | 7.289e-05 | 0.0001518 | 0.00013816 | 0.0001313 | 0.00012812 | 0.00016722 | 0.00020421 | 1.5749e-05 | 1.5749e-05
08/12 19:00:00 | 8 | 12 | 19 | 5371 | WD | 2.0827e-05 | 4.6797e-05 | 4.6797e-05 | 0.0010107 | 7.9421e-05 | -3.8268e-13 | 0.00011415 | 0.00051545 | 0.00051545 | 0.00021236 | -1.6572e-05 | 0 | 4.6797e-05 | 0 | 0.00014271 | 7.2759e-06 | 0.00014271 | 0.00011415 | 0 | 0.00011415 | 2.5199e-05 | 6.5591e-05 | 0.0001126 | 0.00014852 | 0.00016767 | 0.00016175 | 6.0757e-06 | 4.0007e-06 | 4.6628e-06 | 4.6628e-06 | 0.00011415 | 0.00011415 | 0.00011415 | 0.00011415 | 0.00011415 | 0.00011415 | 0.00010828 | 0.00011989 | 0.00010077 | 9.1006e-05 | 0 | 0.00011415 | 0.00011415 | 0.00011415 | 0.00011415 | 4.7055e-05 | 8.6331e-05 | 7.0285e-05 | 6.0993e-05 | 0.00014152 | 0.00013338 | 0.00012397 | 0.00011961 | 0.00016682 | 0.00016644 | 1.8613e-05 | 1.8613e-05
08/12 20:00:00 | 8 | 12 | 20 | 5372 | WD | 0 | 5.5702e-05 | 5.5702e-05 | 9.466e-06 | 0.00015928 | -2.8565e-13 | 0.00011415 | 4.0699e-05 | 4.0699e-05 | 0.00028587 | -1.1059e-05 | 0 | 5.5702e-05 | 0 | 0.00014653 | 4.1117e-06 | 0.00014653 | 0.00011415 | 0.00017194 | 0.00011415 | 1.658e-06 | 6.5591e-05 | 0.0001126 | 0.00014184 | 0.00016227 | 0.00015595 | 1.998e-05 | 2.5874e-06 | 8.1367e-06 | 8.1367e-06 | 0.00011415 | 0.00011415 | 0.00011415 | 0.00011415 | 0.00011415 | 0.00011415 | 0.00010824 | 0.00010469 | 8.5985e-05 | 7.6429e-05 | 0.0001538 | 0.00011415 | 0.00011415 | 0.00011415 | 0.00011415 | 4.5163e-06 | 6.0529e-05 | 8.4919e-05 | 9.9043e-05 | 0.00014215 | 0.00013179 | 0.00011963 | 0.000114 | 0.00016463 | 0.000142 | 1.8473e-05 | 1.8473e-05
08/12 21:00:00 | 8 | 12 | 21 | 5373 | WD | 0 | 4.5102e-05 | 4.5102e-05 | 0.0010077 | 7.9016e-05 | 0 | 0.00011415 | 0 | 0 | 0.00034305 | -3.9383e-06 | 0 | 4.5102e-05 | 0 | 0.00014762 | 6.2038e-07 | 0.00014762 | 0.00011415 | 0.00022925 | 0.00011415 | 0 | 6.5591e-05 | 0.0001126 | 0.00013087 | 0.00013737 | 0.00013536 | 1.591e-06 | 1.2973e-06 | 1.391e-06 | 1.391e-06 | 0.00011415 | 0.00011415 | 0.00011415 | 0.00011415 | 0.00011415 | 0.00011415 | 0.00010818 | 9.2279e-05 | 7.4921e-05 | 6.6052e-05 | 0.00022929 | 0.00011415 | 0.00011415 | 0.00011415 | 0.00011415 | 3.2016e-07 | 4.5412e-05 | 7.0785e-05 | 8.5478e-05 | 0.00013934 | 0.00011851 | 0.0001143 | 0.00011235 | 0.0001645 | 0.00010292 | 1.4812e-05 | 1.4812e-05
08/12 22:00:00 | 8 | 12 | 22 | 5374 | WD | 0 | 4.0063e-05 | 4.0063e-05 | 7.1921e-06 | 7.8273e-05 | 2.0698e-12 | 0.00011415 | 0 | 0 | 0.00034849 | 0 | 0 | 4.0063e-05 | 0 | 0.00014405 | 0 | 0.00014405 | 0.00011415 | 0.00022925 | 0.00011415 | 0 | 6.5591e-05 | 0.0001118 | 0.00011877 | 0.00013112 | 0.00012731 | 1.5189e-06 | 8.5023e-07 | 1.0636e-06 | 1.0636e-06 | 0.00011415 | 0.00011415 | 0.00011415 | 0.00011415 | 0.00011415 | 0.00011415 | 0.00010814 | 6.9436e-05 | 6.3877e-05 | 6.1037e-05 | 0.00022929 | 0.00011415 | 0.00011415 | 0.00011415 | 0.00011415 | 2.0797e-07 | 3.3003e-05 | 6.2124e-05 | 7.8988e-05 | 0.00013637 | 0.00010894 | 0.00010441 | 0.00010231 | 0.00016428 | 0.00010332 | -4.0054e-05 | -4.0054e-05
08/12 23:00:00 | 8 | 12 | 23 | 5375 | WD | 0 | 3.486e-05 | 3.486e-05 | 5.2151e-06 | 7.6955e-05 | 7.9772e-13 | 0.00011415 | 0 | 0 | 0.00023959 | 0 | 0 | 3.486e-05 | 0 | 0.00013614 | 0 | 0.00013614 | 0.00011415 | 0.00022925 | 0.00011415 | 0 | 6.5591e-05 | 0.0001118 | 0.00014144 | 0.00013064 | 0.00013397 | 1.7584e-06 | 6.6563e-07 | 1.0143e-06 | 1.0143e-06 | 0.00011415 | 0.00011415 | 0.00011415 | 0.00011415 | 0.00011415 | 0.00011415 | 9.9118e-05 | 6.8344e-05 | 6.1493e-05 | 5.7992e-05 | 0.00022929 | 0.00011415 | 0.00011415 | 0.00011415 | 0.00011415 | 1.729e-07 | 2.6771e-05 | 5.7344e-05 | 7.5048e-05 | 0.00013144 | 0.00010844 | 0.00010273 | 0.00010008 | 0.00016389 | 0.00010332 | -3.3652e-05 | -3.3652e-05
08/12 24:00:00 | 8 | 12 | 24 | 5376 | WD | 0 | 3.04e-05 | 3.04e-05 | 3.5252e-06 | 7.5795e-05 | -1.3906e-12 | 0.00011415 | 0 | 0 | 0.00013341 | 0 | 0 | 3.04e-05 | 0 | 0.00012638 | 0 | 0.00012638 | 0.00011415 | 0.00022925 | 0.00011415 | 0 | 6.5591e-05 | 0.0001118 | 0.0001113 | 0.00013067 | 0.00012469 | 1.5071e-06 | 4.9543e-07 | 8.1822e-07 | 8.1822e-07 | 0.00011415 | 0.00011415 | 0.00011415 | 0.00011415 | 0.00011415 | 0.00011415 | 4.5083e-05 | 6.8027e-05 | 5.8924e-05 | 5.4272e-05 | 0.00022929 | 0.00011415 | 0.00011415 | 0.00011415 | 0.00011415 | 1.5915e-07 | 2.496e-05 | 5.3631e-05 | 7.0234e-05 | 0.00010586 | 0.00010836 | 9.5662e-05 | 8.9773e-05 | 0.00016455 | 0.00010332 | -2.3548e-05 | -2.3548e-05
08/13 01:00:00 | 8 | 13 | 1 | 5377 | WD | 0 | 2.3969e-05 | 2.3969e-05 | -0.00096957 | 7.4406e-05 | 0.00025245 | 0.00011415 | 0 | 0 | 5.4452e-05 | 0 | 0 | 2.3969e-05 | 0 | 9.19e-05 | 0 | 9.19e-05 | 0.00011415 | 0.00022925 | 0.00011415 | 0 | 6.5591e-05 | 0.0001118 | 0.00010943 | 0.00012958 | 0.00012335 | 1.6119e-06 | 3.2307e-07 | 7.3427e-07 | 7.3427e-07 | 0.00011415 | 0.00011415 | 0.00011415 | 0.00011415 | 0.00011415 | 0.00011415 | 3.6079e-05 | 6.7924e-05 | 5.8637e-05 | 5.3892e-05 | 0.00022929 | 0.00011415 | 0.00011415 | 0.00011415 | 0.00011415 | 1.6195e-07 | 2.437e-05 | 5.3103e-05 | 6.9742e-05 | 9.8387e-05 | 0.00010794 | 9.4581e-05 | 8.8384e-05 | 0.00016621 | 0.00010332 | -2.0405e-05 | -2.0405e-05
08/13 02:00:00 | 8 | 13 | 2 | 5378 | WD | 0 | 1.5162e-05 | 1.5162e-05 | 0.00096778 | 0 | 0.00023244 | 0.00011415 | 0 | 0 | 2.1781e-05 | 0 | 0 | 1.5162e-05 | 0 | 8.5656e-05 | 0 | 8.5656e-05 | 0.00011415 | 0.00022925 | 0.00011415 | 0 | 6.5591e-05 | 0.0001118 | 0.00010795 | 0.00012764 | 0.00012156 | 5.5002e-06 | 1.4736e-07 | 1.8552e-06 | 1.8552e-06 | 0.00011415 | 0.00011415 | 0.00011415 | 0.00011415 | 0.00011415 | 0.00011415 | 3.6084e-05 | 6.819e-05 | 6.0618e-05 | 5.6748e-05 | 0.00022929 | 0.00011415 | 0.00011415 | 0.00011415 | 0.00011415 | 1.7352e-07 | 2.5894e-05 | 5.6002e-05 | 7.3438e-05 | 9.3669e-05 | 0.00010734 | 9.4318e-05 | 8.8278e-05 | 0.00017414 | 0.00010332 | -1.6137e-05 | -1.6137e-05
08/13 03:00:00 | 8 | 13 | 3 | 5379 | WD | 0 | 2.2726e-05 | 2.2726e-05 | -0.00096624 | 7.3743e-05 | 0.00022975 | 0.00011415 | 0 | 0 | 2.1781e-05 | 0 | 0 | 2.2726e-05 | 0 | 8.3946e-05 | 0 | 8.3946e-05 | 0.00011415 | 0.00022925 | 0.00011415 | 0 | 6.5591e-05 | 0.0001118 | 0.00010821 | 0.00012668 | 0.00012097 | 1.055e-05 | 9.7156e-08 | 3.4321e-06 | 3.4321e-06 | 0.00011415 | 0.00011415 | 0.00011415 | 0.00011415 | 0.00011415 | 0.00011415 | 4.5102e-05 | 6.8975e-05 | 6.1912e-05 | 5.8304e-05 | 0.00022929 | 0.00011415 | 0.00011415 | 0.00011415 | 0.00011415 | 2.089e-07 | 3.0373e-05 | 5.892e-05 | 7.5451e-05 | 9.8109e-05 | 0.00010724 | 9.4326e-05 | 8.8337e-05 | 0.00017742 | 0.00010332 | -1.1669e-05 | -1.1669e-05
08/13 04:00:00 | 8 | 13 | 4 | 5380 | WD | 0 | 1.4654e-05 | 1.4654e-05 | 0.00096716 | 0 | 0.00022651 | 0.00011415 | 0 | 0 | 2.1781e-05 | 0 | 0 | 1.4654e-05 | 0 | 8.2211e-05 | 0 | 8.2211e-05 | 0.00011415 | 0.00022925 | 0.00011415 | 0 | 6.5591e-05 | 0.0001118 | 0.00012225 | 0.00012649 | 0.00012518 | 1.2559e-05 | 7.1412e-08 | 4.0557e-06 | 4.0557e-06 | 0.00011415 | 0.00011415 | 0.00011415 | 0.00011415 | 0.00011415 | 0.00011415 | 5.4138e-05 | 7.0282e-05 | 7.6832e-05 | 8.0178e-05 | 0.00022929 | 0.00011415 | 0.00011415 | 0.00011415 | 0.00011415 | 2.9412e-07 | 3.7834e-05 | 7.9583e-05 | 0.00010376 | 0.00010283 | 0.00010756 | 9.9343e-05 | 9.553e-05 | 0.00017891 | 0.00010325 | -1.5764e-05 | -1.5764e-05
08/13 05:00:00 | 8 | 13 | 5 | 5381 | WD | 0 | 2.3976e-05 | 2.3976e-05 | 1.1337e-06 | 7.428e-05 | 0.00021796 | 0.00011415 | 0 | 0 | 6.5342e-05 | 0 | 0 | 2.3976e-05 | 0 | 8.1198e-05 | 0 | 8.1198e-05 | 0.00011415 | 0.00022925 | 0.00011415 | 0 | 6.5591e-05 | 0.0001118 | 0.0001255 | 0.00013142 | 0.00012959 | 1.2282e-05 | 3.8007e-09 | 3.9214e-06 | 3.9214e-06 | 0.00011415 | 0.00011415 | 0.00011415 | 0.00011415 | 0.00011415 | 0.00011415 | 9.0278e-05 | 9.299e-05 | 0.0001022 | 0.0001069 | 0.00022929 | 0.00011415 | 0.00011415 | 0.00011415 | 0.00011415 | 6.2108e-07 | 6.2531e-05 | 0.00011054 | 0.00013835 | 0.00012249 | 0.00011615 | 0.00010806 | 0.00010431 | 0.00017879 | 0.00010328 | -1.4892e-05 | -1.4892e-05
08/13 06:00:00 | 8 | 13 | 6 | 5382 | WD | 1.4204e-05 | 2.7701e-05 | 2.7701e-05 | 0 | 7.6124e-05 | -1.5577e-12 | 0.00011415 | 8.6116e-05 | 8.6116e-05 | 0.00013613 | 0 | 0 | 2.7701e-05 | 0 | 8.7512e-05 | 0 | 8.7512e-05 | 0.00011415 | 5.7313e-05 | 0.00011415 | 8.8408e-06 | 6.5591e-05 | 0.0001126 | 0.00013129 | 0.00013933 | 0.00013684 | 4.0261e-06 | 6.4418e-08 | 1.3284e-06 | 1.3284e-06 | 0.00011415 | 0.00011415 | 0.00011415 | 0.00011416 | 0.00011415 | 0.00011415 | 0.00012651 | 0.00012382 | 0.00013031 | 0.00013363 | 3.9149e-05 | 0.00011415 | 0.00011415 | 0.00011415 | 0.00011415 | 1.7591e-05 | 9.5843e-05 | 0.00014518 | 0.00017375 | 0.00013971 | 0.00012421 | 0.00010966 | 0.00010291 | 0.00016716 | 0.00010251 | 4.8366e-05 | 4.8366e-05
08/13 07:00:00 | 8 | 13 | 7 | 5383 | WD | 9.7876e-05 | 2.8787e-05 | 2.8787e-05 | 1.3637e-05 | 7.9856e-05 | 7.5464e-14 | 0.00011415 | 0.00047362 | 0.00047362 | 0.00015247 | 0 | 0 | 2.8787e-05 | 0 | 9.9871e-05 | 0 | 9.9871e-05 | 0.00011415 | 0 | 0.00011415 | 4.3414e-05 | 6.5591e-05 | 0.0001126 | 0.00013071 | 0.00016421 | 0.00015385 | 2.4533e-06 | 4.6008e-07 | 1.096e-06 | 1.096e-06 | 0.00011415 | 0.00011415 | 0.00011415 | 0.00011415 | 0.00011415 | 0.00011415 | 0.00014472 | 0.00014024 | 0.00018893 | 0.00021381 | 0 | 0.00011415 | 0.00011415 | 0.00011415 | 0.00011415 | 0.0001001 | 0.00014741 | 0.00014659 | 0.00014611 | 0.00015234 | 0.00013596 | 0.00013419 | 0.00013338 | 0.00016114 | 0.00010276 | -9.8408e-05 | -9.8408e-05
08/13 08:00:00 | 8 | 13 | 8 | 5384 | WD | 0.00018497 | 3.8615e-05 | 3.8615e-05 | 0.0010213 | 0.00016272 | 4.7973e-13 | 0.00011415 | 0.00076258 | 0.00076258 | 0.00013613 | 0 | 0 | 3.8615e-05 | 0 | 0.00011103 | 0 | 0.00011103 | 0.00011415 | 0 | 0.00011415 | 0.00019572 | 0.00016398 | 0.0001685 | 0.00013604 | 0.00016957 | 0.00015921 | 2.3271e-06 | 1.5797e-06 | 1.8181e-06 | 1.8181e-06 | 0.00011415 | 0.00011415 | 0.00011415 | 0.00011415 | 0.00011415 | 0.00011415 | 0.00016278 | 0.00015337 | 0.00019337 | 0.00021381 | 0 | 0.00011415 | 0.00011415 | 0.00011415 | 0.00011415 | 0.00020119 | 0.00020689 | 0.00017234 | 0.00015233 | 0.00017149 | 0.00014252 | 0.00017015 | 0.00018296 | 0.00016051 | 0.00011075 | -0.000102 | -0.000102
08/13 09:00:00 | 8 | 13 | 9 | 5385 | WD | 0.00026231 | 3.5871e-05 | 3.5871e-05 | 1.7869e-05 | 0.00016315 | 1.5523e-12 | 0.00011415 | 0.00044316 | 0.00044316 | 5.9897e-05 | 0 | 0 | 3.5871e-05 | 0 | 0.00011108 | 0 | 0.00011108 | 0.00011415 | 0 | 0.00011415 | 0.0004653 | 0.00029516 | 0.0002244 | 0.0001406 | 0.00017381 | 0.00016354 | 4.4477e-07 | 2.9594e-06 | 2.1571e-06 | 2.1571e-06 | 0.00011415 | 0.00011415 | 0.00011415 | 0.00011415 | 0.00011415 | 0.00011415 | 0.0001808 | 0.00015456 | 0.00019377 | 0.00021381 | 0 | 0.00011415 | 0.00011415 | 0.00011415 | 0.00011415 | 0.00031855 | 0.00024491 | 0.00018976 | 0.00015783 | 0.00018803 | 0.00014608 | 0.00018009 | 0.00019586 | 0.00016256 | 0.00016265 | -0.00010048 | -0.00010048
08/13 10:00:00 | 8 | 13 | 10 | 5386 | WD | 0.00033381 | 2.6529e-05 | 2.6529e-05 | -0.00080691 | 8.0937e-05 | 0.00021486 | 0.00011415 | 0.00030594 | 0.00030594 | 4.0839e-05 | 0 | 0 | 2.6529e-05 | 0 | 0.00011156 | 0 | 0.00011156 | 0.00011415 | 0 | 0.00011415 | 0.00047113 | 0.00029516 | 0.0002244 | 0.00014255 | 0.00017861 | 0.00016747 | 3.7533e-07 | 3.8999e-06 | 2.7754e-06 | 2.7754e-06 | 0.00011415 | 0.00011415 | 0.00011415 | 0.00011415 | 0.00011415 | 0.00011415 | 0.0001808 | 0.00015413 | 0.00019363 | 0.00021381 | 0 | 0.00011415 | 0.00011415 | 0.00011415 | 0.00011415 | 0.00040183 | 0.00024653 | 0.00019343 | 0.00016268 | 0.00019481 | 0.00014901 | 0.00018285 | 0.00019854 | 0.00016493 | 0.00021382 | -0.00010492 | -0.00010492
08/13 11:00:00 | 8 | 13 | 11 | 5387 | WD | 0.00039361 | 3.5338e-05 | 3.5338e-05 | 0.00082687 | 0.00015978 | 0.00021991 | 0.00011415 | 0 | 0 | 4.0839e-05 | 0 | 0 | 3.5338e-05 | 0 | 0.00011463 | 0 | 0.00011463 | 0.00011415 | 0 | 0.00011415 | 0.00047113 | 0.00029516 | 0.0002244 | 0.00016695 | 0.00018066 | 0.00017642 | 1.0416e-06 | 4.5006e-06 | 3.397e-06 | 3.397e-06 | 0.00011415 | 0.00011415 | 0.00011415 | 0.00011415 | 0.00011415 | 0.00011415 | 0.00018079 | 0.00015348 | 0.00019341 | 0.00021381 | 0 | 0.00011415 | 0.00011415 | 0.00011415 | 0.00011415 | 0.00045739 | 0.00024632 | 0.00019572 | 0.00016642 | 0.00019599 | 0.00015077 | 0.00018638 | 0.0002029 | 0.00015812 | 0.00025306 | -0.0001029 | -0.0001029
08/13 12:00:00 | 8 | 13 | 12 | 5388 | WD | 0.00042378 | 2.6746e-05 | 2.6746e-05 | 7.2077e-06 | 7.8787e-05 | 0.00021998 | 0.00011415 | 0 | 0 | 4.0839e-05 | 0 | 0 | 2.6746e-05 | 0 | 0.00011458 | 0 | 0.00011458 | 0.00011415 | 0 | 0.00011415 | 0.00047113 | 0.00029516 | 0.0002244 | 0.00014415 | 0.00018179 | 0.00017016 | 1.0495e-06 | 4.9508e-06 | 3.706e-06 | 3.706e-06 | 0.00011415 | 0.00011415 | 0.00011415 | 0.00011415 | 0.00011415 | 0.00011415 | 0.00018078 | 0.0001532 | 0.00019331 | 0.00021381 | 0 | 0.00011415 | 0.00011415 | 0.00011415 | 0.00011415 | 0.00048193 | 0.00024586 | 0.0002396 | 0.00023597 | 0.00019571 | 0.00015201 | 0.00019132 | 0.00020955 | 0.00013489 | 0.00027416 | -0.00010412 | -0.00010412
08/13 13:00:00 | 8 | 13 | 13 | 5389 | WD | 0.00042242 | 2.807e-05 | 2.807e-05 | 0.0009991 | 7.7983e-05 | 0.00021627 | 0.00011415 | 0 | 0 | 4.0839e-05 | 3.4051e-05 | 0 | 2.807e-05 | 0 | 0.00011115 | 2.7267e-06 | 0.00011115 | 0.00011415 | 0 | 0.00011415 | 0.00047113 | 0.00029516 | 0.0002244 | 0.00014508 | 0.00018954 | 0.0001758 | 1.1493e-06 | 5.4712e-06 | 4.0923e-06 | 4.0923e-06 | 0.00011415 | 0.00011415 | 0.00011415 | 0.00011415 | 0.00011415 | 0.00011415 | 0.00018074 | 0.00015279 | 0.00019317 | 0.00021381 | 0 | 0.00011415 | 0.00011415 | 0.00011415 | 0.00011415 | 0.00048668 | 0.00024525 | 0.00023957 | 0.00023628 | 0.00019923 | 0.00015638 | 0.00019257 | 0.00020936 | 0.00011682 | 0.00030954 | -0.0001049 | -0.0001049
08/13 14:00:00 | 8 | 13 | 14 | 5390 | WD | 0.00039522 | 3.3014e-05 | 3.3014e-05 | 6.1635e-06 | 7.7453e-05 | 0.00022375 | 0.00011415 | 0 | 0 | 4.0839e-05 | 0.00012462 | 0 | 3.3014e-05 | 0 | 0.00011051 | 9.9792e-06 | 0.00011051 | 0.00011415 | 0 | 0.00011415 | 0.00047113 | 0.00029516 | 0.0002244 | 0.00014519 | 0.00018938 | 0.00017572 | 4.8148e-07 | 5.737e-06 | 4.0602e-06 | 4.0602e-06 | 0.00011415 | 0.00011415 | 0.00011415 | 0.00011415 | 0.00011415 | 0.00011415 | 0.00018064 | 0.00015218 | 0.00019297 | 0.00021381 | 0 | 0.00011415 | 0.00011415 | 0.00011415 | 0.00011415 | 0.00047397 | 0.00024314 | 0.00023808 | 0.00023516 | 0.00020107 | 0.00015674 | 0.00019084 | 0.00020666 | 0.0001154 | 0.00032055 | -0.00010794 | -0.00010794
08/13 15:00:00 | 8 | 13 | 15 | 5391 | WD | 0.00033997 | 3.9274e-05 | 3.9274e-05 | 5.865e-06 | 0.00011148 | 0.00023635 | 0.00011415 | 0 | 0 | 4.0839e-05 | 0.00017427 | 0 | 3.9274e-05 | 0 | 0.00010956 | 1.3955e-05 | 0.00010956 | 0.00011415 | 0 | 0.00011415 | 0.00047113 | 0.00029516 | 0.0002244 | 0.00014349 | 0.00018433 | 0.00017171 | 4.3567e-07 | 5.982e-06 | 4.2124e-06 | 4.2124e-06 | 0.00011415 | 0.00011415 | 0.00011415 | 0.00011415 | 0.00011415 | 0.00011415 | 0.00016254 | 0.00015069 | 0.00019246 | 0.00021381 | 0 | 0.00011415 | 0.00011415 | 0.00011415 | 0.00011415 | 0.0003879 | 0.00023592 | 0.00019089 | 0.00016481 | 0.00019245 | 0.00015509 | 0.00019084 | 0.00020741 | 0.00011291 | 0.00033103 | -0.00010809 | -0.00010809
08/13 16:00:00 | 8 | 13 | 16 | 5392 | WD | 0.00026518 | 4.2415e-05 | 4.2415e-05 | 5.9836e-06 | 0.0001162 | 0.00024949 | 0.00011415 | 0 | 0 | 4.0839e-05 | 0.0001981 | 0 | 4.2415e-05 | 0 | 0.00011092 | 1.5863e-05 | 0.00011092 | 0.00011415 | 0 | 0.00011415 | 0.00047113 | 0.00029516 | 0.0002244 | 0.00014164 | 0.00018395 | 0.00017087 | 4.7261e-07 | 6.1488e-06 | 4.3378e-06 | 4.3378e-06 | 0.00011415 | 0.00011415 | 0.00011415 | 0.00011415 | 0.00011415 | 0.00011415 | 0.00014445 | 0.00014413 | 0.00015206 | 0.00015611 | 0 | 0.00011415 | 0.00011415 | 0.00011415 | 0.00011415 | 0.00028522 | 0.00021408 | 0.00015266 | 0.00011709 | 0.00018857 | 0.00015301 | 0.00018055 | 0.00019332 | 0.00015517 | 0.00032448 | -0.00010632 | -0.00010632
08/13 17:00:00 | 8 | 13 | 17 | 5393 | WD | 0.00018781 | 4.3354e-05 | 4.3354e-05 | 6.6473e-06 | 8.0507e-05 | -2.0051e-12 | 0.00011415 | 0.0010009 | 0.0010009 | 7.0788e-05 | -0.00018949 | 0 | 4.3354e-05 | 0 | 0.00012 | 1.6412e-05 | 0.00012 | 0.00011415 | 0 | 0.00011415 | 0.00041287 | 0.00029516 | 0.0002244 | 0.00013948 | 0.00018191 | 0.0001688 | 2.7106e-07 | 6.1014e-06 | 4.2412e-06 | 4.2412e-06 | 0.00011415 | 0.00011415 | 0.00011415 | 0.00011415 | 0.00011415 | 0.00011415 | 0.00012638 | 0.00013924 | 0.00012923 | 0.00012411 | 0 | 0.00011415 | 0.00011415 | 0.00011415 | 0.00011415 | 0.00018761 | 0.00018061 | 0.00012324 | 9.0013e-05 | 0.00017357 | 0.00014956 | 0.00016892 | 0.00017791 | 0.00019223 | 0.00029217 | -0.00011113 | -0.00011113
08/13 18:00:00 | 8 | 13 | 18 | 5394 | WD | 0.00010259 | 4.6087e-05 | 4.6087e-05 | 8.4004e-06 | 7.8373e-05 | -7.5459e-13 | 0.00011415 | 0.00084873 | 0.00084873 | 0.00015247 | -7.8308e-05 | 0 | 4.6087e-05 | 0 | 0.00013406 | 1.4545e-05 | 0.00013406 | 0.00011415 | 0 | 0.00011415 | 5.5854e-05 | 6.5591e-05 | 0.0001126 | 0.00013808 | 0.0001763 | 0.00016449 | 2.4392e-07 | 5.3289e-06 | 3.7065e-06 | 3.7065e-06 | 0.00011415 | 0.00011415 | 0.00011415 | 0.00011415 | 0.00011415 | 0.00011415 | 0.00012633 | 0.00012817 | 0.00011248 | 0.00010446 | 0 | 0.00011415 | 0.00011415 | 0.00011415 | 0.00011415 | 0.00011675 | 0.0001272 | 9.2717e-05 | 7.2751e-05 | 0.00016233 | 0.00014195 | 0.00013575 | 0.00013287 | 0.00017962 | 0.00024854 | 1.9471e-05 | 1.9471e-05
08/13 19:00:00 | 8 | 13 | 19 | 5395 | WD | 1.8633e-05 | 5.1293e-05 | 5.1293e-05 | 0.0010116 | 7.9421e-05 | -3.8268e-13 | 0.00011415 | 0.00049429 | 0.00049429 | 0.00021236 | -3.7011e-05 | 0 | 5.1293e-05 | 0 | 0.00014271 | 1.3676e-05 | 0.00014271 | 0.00011415 | 0 | 0.00011415 | 2.4164e-05 | 6.5591e-05 | 0.0001126 | 0.00014993 | 0.00017148 | 0.00016482 | 2.7411e-07 | 4.1114e-06 | 2.8871e-06 | 2.8871e-06 | 0.00011415 | 0.00011415 | 0.00011415 | 0.00011415 | 0.00011415 | 0.00011415 | 0.00010828 | 0.00011991 | 0.00010078 | 9.1006e-05 | 0 | 0.00011415 | 0.00011415 | 0.00011415 | 0.00011415 | 4.4997e-05 | 8.5501e-05 | 6.9919e-05 | 6.0896e-05 | 0.00014563 | 0.0001359 | 0.00012705 | 0.00012295 | 0.00016932 | 0.00019796 | 1.8747e-05 | 1.8747e-05
08/13 20:00:00 | 8 | 13 | 20 | 5396 | WD | 0 | 5.9865e-05 | 5.9865e-05 | 1.0509e-05 | 0.00015929 | -2.8565e-13 | 0.00011415 | 3.9077e-05 | 3.9077e-05 | 0.00028587 | -2.1428e-05 | 0 | 5.9865e-05 | 0 | 0.00014653 | 1.0038e-05 | 0.00014653 | 0.00011415 | 0.00017194 | 0.00011415 | 1.592e-06 | 6.5591e-05 | 0.0001126 | 0.00014694 | 0.00016426 | 0.00015891 | 2.5235e-07 | 2.5854e-06 | 1.8411e-06 | 1.8411e-06 | 0.00011415 | 0.00011415 | 0.00011415 | 0.00011415 | 0.00011415 | 0.00011415 | 0.00010824 | 0.00010469 | 8.5986e-05 | 7.6429e-05 | 0.0001538 | 0.00011415 | 0.00011415 | 0.00011415 | 0.00011415 | 4.3368e-06 | 6.0505e-05 | 8.4906e-05 | 9.9037e-05 | 0.00014374 | 0.00013309 | 0.00012127 | 0.00011579 | 0.00016619 | 0.00015618 | 1.5253e-05 | 1.5253e-05
08/13 21:00:00 | 8 | 13 | 21 | 5397 | WD | 0 | 4.896e-05 | 4.896e-05 | 1.796e-05 | 7.9033e-05 | 0 | 0.00011415 | 0 | 0 | 0.00034305 | -1.3122e-05 | 0 | 4.896e-05 | 0 | 0.00014762 | 6.1099e-06 | 0.00014762 | 0.00011415 | 0.00022925 | 0.00011415 | 0 | 6.5591e-05 | 0.0001126 | 0.00013741 | 0.00013795 | 0.00013778 | 1.9541e-07 | 1.3117e-06 | 9.5556e-07 | 9.5556e-07 | 0.00011415 | 0.00011415 | 0.00011415 | 0.00011415 | 0.00011415 | 0.00011415 | 0.00010818 | 9.2279e-05 | 7.4921e-05 | 6.6052e-05 | 0.00022929 | 0.00011415 | 0.00011415 | 0.00011415 | 0.00011415 | 3.2016e-07 | 4.5412e-05 | 7.0785e-05 | 8.5478e-05 | 0.00014095 | 0.0001187 | 0.00011501 | 0.0001133 | 0.00016405 | 0.00010291 | 1.8007e-05 | 1.8007e-05
08/13 22:00:00 | 8 | 13 | 22 | 5398 | WD | 0 | 4.0865e-05 | 4.0865e-05 | 7.4567e-06 | 7.8277e-05 | 2.0698e-12 | 0.00011415 | 0 | 0 | 0.00034849 | -8.5993e-06 | 0 | 4.0865e-05 | 0 | 0.00014405 | 1.1418e-06 | 0.00014405 | 0.00011415 | 0.00022925 | 0.00011415 | 0 | 6.5591e-05 | 0.0001118 | 0.00012183 | 0.00013154 | 0.00012854 | 3.7037e-05 | 8.7002e-07 | 1.2409e-05 | 1.2409e-05 | 0.00011415 | 0.00011415 | 0.00011415 | 0.00011415 | 0.00011415 | 0.00011415 | 0.00010814 | 6.9436e-05 | 6.3877e-05 | 6.1037e-05 | 0.00022929 | 0.00011415 | 0.00011415 | 0.00011415 | 0.00011415 | 2.0797e-07 | 3.3003e-05 | 6.2124e-05 | 7.8988e-05 | 0.00013729 | 0.00010909 | 0.00010485 | 0.00010288 | 0.0001642 | 0.00010332 | -4.5197e-05 | -4.5197e-05
08/13 23:00:00 | 8 | 13 | 23 | 5399 | WD | 0 | 3.4858e-05 | 3.4858e-05 | 5.3388e-06 | 7.6938e-05 | 7.9772e-13 | 0.00011415 | 0 | 0 | 0.00023959 | 0 | 0 | 3.4858e-05 | 0 | 0.00013614 | 0 | 0.00013614 | 0.00011415 | 0.00022925 | 0.00011415 | 0 | 6.5591e-05 | 0.0001118 | 0.00014148 | 0.00013082 | 0.00013411 | 1.6873e-06 | 6.2426e-07 | 9.6344e-07 | 9.6344e-07 | 0.00011415 | 0.00011415 | 0.00011415 | 0.00011415 | 0.00011415 | 0.00011415 | 9.9118e-05 | 6.8344e-05 | 6.1493e-05 | 5.7992e-05 | 0.00022929 | 0.00011415 | 0.00011415 | 0.00011415 | 0.00011415 | 1.729e-07 | 2.6771e-05 | 5.7344e-05 | 7.5048e-05 | 0.00013128 | 0.0001085 | 0.00010286 | 0.00010024 | 0.00016391 | 0.00010332 | -3.0466e-05 | -3.0466e-05
08/13 24:00:00 | 8 | 13 | 24 | 5400 | WD | 0 | 3.0401e-05 | 3.0401e-05 | 0.00097959 | 7.58e-05 | -1.3906e-12 | 0.00011415 | 0 | 0 | 0.00013341 | 0 | 0 | 3.0401e-05 | 0 | 0.00012638 | 0 | 0.00012638 | 0.00011415 | 0.00022925 | 0.00011415 | 0 | 6.5591e-05 | 0.0001118 | 0.00011142 | 0.00013073 | 0.00012476 | 1.4703e-06 | 4.7254e-07 | 7.9087e-07 | 7.9087e-07 | 0.00011415 | 0.00011415 | 0.00011415 | 0.00011415 | 0.00011415 | 0.00011415 | 4.5083e-05 | 6.8027e-05 | 5.8924e-05 | 5.4272e-05 | 0.00022929 | 0.00011415 | 0.00011415 | 0.00011415 | 0.00011415 | 1.5915e-07 | 2.496e-05 | 5.3631e-05 | 7.0234e-05 | 0.00010569 | 0.00010838 | 9.5584e-05 | 8.9649e-05 | 0.0001646 | 0.00010332 | -2.5518e-05 | -2.5518e-05
08/14 01:00:00 | 8 | 14 | 1 | 5401 | WD | 0 | 2.3966e-05 | 2.3966e-05 | 1.7214e-06 | 7.4383e-05 | 0.00025245 | 0.00011415 | 0 | 0 | 5.4452e-05 | 0 | 0 | 2.3966e-05 | 0 | 9.19e-05 | 0 | 9.19e-05 | 0.00011415 | 0.00022925 | 0.00011415 | 0 | 6.5591e-05 | 0.0001118 | 0.00011023 | 0.00013067 | 0.00012435 | 1.4052e-06 | 3.5739e-07 | 6.9169e-07 | 6.9169e-07 | 0.00011415 | 0.00011415 | 0.00011415 | 0.00011415 | 0.00011415 | 0.00011415 | 3.6079e-05 | 6.7924e-05 | 5.8637e-05 | 5.3892e-05 | 0.00022929 | 0.00011415 | 0.00011415 | 0.00011415 | 0.00011415 | 1.6195e-07 | 2.437e-05 | 5.3103e-05 | 6.9742e-05 | 0.00010032 | 0.00010833 | 9.4985e-05 | 8.8796e-05 | 0.00016477 | 0.00010332 | -1.8899e-05 | -1.8899e-05
08/14 02:00:00 | 8 | 14 | 2 | 5402 | WD | 0 | 1.5162e-05 | 1.5162e-05 | 0 | 0 | 0.00023244 | 0.00011415 | 0 | 0 | 2.1781e-05 | 0 | 0 | 1.5162e-05 | 0 | 8.5656e-05 | 0 | 8.5656e-05 | 0.00011415 | 0.00022925 | 0.00011415 | 0 | 6.5591e-05 | 0.0001118 | 0.00010962 | 0.00012996 | 0.00012368 | 1.4009e-06 | 2.3641e-07 | 6.0795e-07 | 6.0795e-07 | 0.00011415 | 0.00011415 | 0.00011415 | 0.00011415 | 0.00011415 | 0.00011415 | 3.6084e-05 | 6.819e-05 | 6.0618e-05 | 5.6748e-05 | 0.00022929 | 0.00011415 | 0.00011415 | 0.00011415 | 0.00011415 | 1.7352e-07 | 2.5894e-05 | 5.6002e-05 | 7.3438e-05 | 9.75e-05 | 0.00010816 | 9.5004e-05 | 8.8903e-05 | 0.00016536 | 0.00010332 | -1.8592e-05 | -1.8592e-05
08/14 03:00:00 | 8 | 14 | 3 | 5403 | WD | 0 | 2.2723e-05 | 2.2723e-05 | 6.64e-07 | 7.3723e-05 | 0.00022975 | 0.00011415 | 0 | 0 | 2.1781e-05 | 0 | 0 | 2.2723e-05 | 0 | 8.3946e-05 | 0 | 8.3946e-05 | 0.00011415 | 0.00022925 | 0.00011415 | 0 | 6.5591e-05 | 0.0001118 | 0.00010969 | 0.00012895 | 0.000123 | 2.713e-06 | 1.3794e-07 | 9.5953e-07 | 9.5953e-07 | 0.00011415 | 0.00011415 | 0.00011415 | 0.00011415 | 0.00011415 | 0.00011415 | 4.5102e-05 | 6.8975e-05 | 6.1912e-05 | 5.8304e-05 | 0.00022929 | 0.00011415 | 0.00011415 | 0.00011415 | 0.00011415 | 2.089e-07 | 3.0373e-05 | 5.892e-05 | 7.5451e-05 | 0.00010195 | 0.00010804 | 9.489e-05 | 8.8792e-05 | 0.0001664 | 0.00010332 | -1.6016e-05 | -1.6016e-05
08/14 04:00:00 | 8 | 14 | 4 | 5404 | WD | 0 | 1.4654e-05 | 1.4654e-05 | 0 | 0 | 0.00022651 | 0.00011415 | 0 | 0 | 2.1781e-05 | 0 | 0 | 1.4654e-05 | 0 | 8.2211e-05 | 0 | 8.2211e-05 | 0.00011415 | 0.00022925 | 0.00011415 | 0 | 6.5591e-05 | 0.0001118 | 0.00017723 | 0.00012871 | 0.0001437 | 5.0844e-06 | 1.2194e-07 | 1.7052e-06 | 1.7052e-06 | 0.00011415 | 0.00011415 | 0.00011415 | 0.00011415 | 0.00011415 | 0.00011415 | 5.4138e-05 | 7.0282e-05 | 7.6832e-05 | 8.0178e-05 | 0.00022929 | 0.00011415 | 0.00011415 | 0.00011415 | 0.00011415 | 2.9412e-07 | 3.7834e-05 | 7.9583e-05 | 0.00010376 | 0.00010728 | 0.00010834 | 0.00010012 | 9.6306e-05 | 0.00016743 | 0.00010332 | -1.5038e-05 | -1.5038e-05
08/14 05:00:00 | 8 | 14 | 5 | 5405 | WD | 0 | 2.3973e-05 | 2.3973e-05 | 1.2412e-06 | 7.4251e-05 | 0.00021796 | 0.00011415 | 0 | 0 | 6.5342e-05 | 0 | 0 | 2.3973e-05 | 0 | 8.1198e-05 | 0 | 8.1198e-05 | 0.00011415 | 0.00022925 | 0.00011415 | 0 | 6.5591e-05 | 0.0001118 | 0.00017068 | 0.00013273 | 0.00014446 | 5.9655e-06 | 3.3077e-08 | 1.9259e-06 | 1.9259e-06 | 0.00011415 | 0.00011415 | 0.00011415 | 0.00011415 | 0.00011415 | 0.00011415 | 9.0278e-05 | 9.299e-05 | 0.0001022 | 0.0001069 | 0.00022929 | 0.00011415 | 0.00011415 | 0.00011415 | 0.00011415 | 6.2108e-07 | 6.2531e-05 | 0.00011054 | 0.00013835 | 0.00012595 | 0.00011661 | 0.00010905 | 0.00010554 | 0.00016812 | 0.00010332 | -2.2828e-05 | -2.2828e-05
08/14 06:00:00 | 8 | 14 | 6 | 5406 | WD | 1.4448e-05 | 2.77e-05 | 2.77e-05 | 3.1173e-06 | 7.6113e-05 | -1.5577e-12 | 0.00011415 | 8.5815e-05 | 8.5815e-05 | 0.00013613 | 0 | 0 | 2.77e-05 | 0 | 8.7512e-05 | 0 | 8.7512e-05 | 0.00011415 | 5.7313e-05 | 0.00011415 | 8.8099e-06 | 6.5591e-05 | 0.0001126 | 0.00015282 | 0.00013899 | 0.00014327 | 2.623e-06 | 8.7877e-08 | 8.9671e-07 | 8.9671e-07 | 0.00011415 | 0.00011415 | 0.00011415 | 0.00011415 | 0.00011415 | 0.00011415 | 0.00012651 | 0.00012382 | 0.00013031 | 0.00013363 | 3.9149e-05 | 0.00011415 | 0.00011415 | 0.00011415 | 0.00011415 | 1.7531e-05 | 9.5828e-05 | 0.00014517 | 0.00017375 | 0.00014112 | 0.00012399 | 0.00011012 | 0.00010368 | 0.00016091 | 0.00010199 | 5.3847e-05 | 5.3847e-05
08/14 07:00:00 | 8 | 14 | 7 | 5407 | WD | 9.8087e-05 | 2.8784e-05 | 2.8784e-05 | 7.3269e-06 | 7.9825e-05 | 7.5464e-14 | 0.00011415 | 0.00047333 | 0.00047333 | 0.00015247 | 0 | 0 | 2.8784e-05 | 0 | 9.9871e-05 | 0 | 9.9871e-05 | 0.00011415 | 0 | 0.00011415 | 4.3387e-05 | 6.5591e-05 | 0.0001126 | 0.00013074 | 0.00016456 | 0.00015411 | 1.4587e-06 | 4.4369e-07 | 7.6755e-07 | 7.6755e-07 | 0.00011415 | 0.00011415 | 0.00011415 | 0.00011415 | 0.00011415 | 0.00011415 | 0.00014472 | 0.00014024 | 0.00018893 | 0.00021381 | 0 | 0.00011415 | 0.00011415 | 0.00011415 | 0.00011415 | 0.00010001 | 0.00014738 | 0.00014657 | 0.0001461 | 0.00015376 | 0.00013613 | 0.00013466 | 0.00013399 | 0.00015931 | 0.00010293 | -9.9906e-05 | -9.9906e-05
08/14 08:00:00 | 8 | 14 | 8 | 5408 | WD | 0.00018639 | 3.861e-05 | 3.861e-05 | 1.8543e-05 | 0.00016266 | 4.7973e-13 | 0.00011415 | 0.00076283 | 0.00076283 | 0.00013613 | 0 | 0 | 3.861e-05 | 0 | 0.00011103 | 0 | 0.00011103 | 0.00011415 | 0 | 0.00011415 | 0.00019578 | 0.00016398 | 0.0001685 | 0.00013554 | 0.00016894 | 0.00015862 | 1.1716e-06 | 1.4332e-06 | 1.3497e-06 | 1.3497e-06 | 0.00011415 | 0.00011415 | 0.00011415 | 0.00011415 | 0.00011415 | 0.00011415 | 0.00016278 | 0.00015337 | 0.00019337 | 0.00021381 | 0 | 0.00011415 | 0.00011415 | 0.00011415 | 0.00011415 | 0.00020121 | 0.00020692 | 0.00017235 | 0.00015233 | 0.00017065 | 0.00014219 | 0.00016999 | 0.00018289 | 0.00016057 | 0.00010445 | -9.55e-05 | -9.55e-05
08/14 09:00:00 | 8 | 14 | 9 | 5409 | WD | 0.00026442 | 3.5868e-05 | 3.5868e-05 | 0.0010236 | 0.00016313 | 1.5523e-12 | 0.00011415 | 0.00044325 | 0.00044325 | 5.9897e-05 | 0 | 0 | 3.5868e-05 | 0 | 0.00011108 | 0 | 0.00011108 | 0.00011415 | 0 | 0.00011415 | 0.0004654 | 0.00029516 | 0.0002244 | 0.00013942 | 0.00017141 | 0.00016152 | 2.7299e-07 | 2.3768e-06 | 1.7055e-06 | 1.7055e-06 | 0.00011415 | 0.00011415 | 0.00011415 | 0.00011415 | 0.00011415 | 0.00011415 | 0.0001808 | 0.00015456 | 0.00019377 | 0.00021381 | 0 | 0.00011415 | 0.00011415 | 0.00011415 | 0.00011415 | 0.00031879 | 0.00024493 | 0.00018978 | 0.00015784 | 0.00018346 | 0.00014481 | 0.00017841 | 0.000194 | 0.0001611 | 0.0001537 | -0.00010167 | -0.00010167
08/14 10:00:00 | 8 | 14 | 10 | 5410 | WD | 0.00033799 | 2.653e-05 | 2.653e-05 | 1.8192e-05 | 8.0951e-05 | 0.00021486 | 0.00011415 | 0.00030594 | 0.00030594 | 4.0839e-05 | 0 | 0 | 2.653e-05 | 0 | 0.00011156 | 0 | 0.00011156 | 0.00011415 | 0 | 0.00011415 | 0.00047113 | 0.00029516 | 0.0002244 | 0.00014083 | 0.00017434 | 0.00016399 | 2.7474e-07 | 2.7207e-06 | 1.9403e-06 | 1.9403e-06 | 0.00011415 | 0.00011415 | 0.00011415 | 0.00011415 | 0.00011415 | 0.00011415 | 0.0001808 | 0.00015413 | 0.00019363 | 0.00021381 | 0 | 0.00011415 | 0.00011415 | 0.00011415 | 0.00011415 | 0.00040213 | 0.00024653 | 0.00019344 | 0.0001627 | 0.00018818 | 0.00014638 | 0.00017965 | 0.00019509 | 0.00016354 | 0.00018492 | -9.909e-05 | -9.909e-05
08/14 11:00:00 | 8 | 14 | 11 | 5411 | WD | 0.00039726 | 3.5338e-05 | 3.5338e-05 | 8.2301e-06 | 0.00015978 | 0.00021991 | 0.00011415 | 0 | 0 | 4.0839e-05 | 0 | 0 | 3.5338e-05 | 0 | 0.00011463 | 0 | 0.00011463 | 0.00011415 | 0 | 0.00011415 | 0.00047113 | 0.00029516 | 0.0002244 | 0.00016575 | 0.00017683 | 0.00017341 | 5.6826e-07 | 4.0322e-06 | 2.927e-06 | 2.927e-06 | 0.00011415 | 0.00011415 | 0.00011415 | 0.00011415 | 0.00011415 | 0.00011415 | 0.00018079 | 0.00015348 | 0.00019341 | 0.00021381 | 0 | 0.00011415 | 0.00011415 | 0.00011415 | 0.00011415 | 0.00045725 | 0.00024632 | 0.00019571 | 0.00016641 | 0.00019202 | 0.0001483 | 0.00018367 | 0.00020007 | 0.00016471 | 0.00022544 | -0.00010476 | -0.00010476
08/14 12:00:00 | 8 | 14 | 12 | 5412 | WD | 0.00042944 | 2.675e-05 | 2.675e-05 | 0.0010046 | 7.8827e-05 | 0.00021998 | 0.00011415 | 0 | 0 | 4.0839e-05 | 0 | 0 | 2.675e-05 | 0 | 0.00011458 | 0 | 0.00011458 | 0.00011415 | 0 | 0.00011415 | 0.00047113 | 0.00029516 | 0.0002244 | 0.0001426 | 0.00017834 | 0.0001673 | 3.0198e-07 | 4.255e-06 | 2.9938e-06 | 2.9938e-06 | 0.00011415 | 0.00011415 | 0.00011415 | 0.00011415 | 0.00011415 | 0.00011415 | 0.00018078 | 0.0001532 | 0.00019331 | 0.00021381 | 0 | 0.00011415 | 0.00011415 | 0.00011415 | 0.00011415 | 0.0004817 | 0.00024586 | 0.00023958 | 0.00023595 | 0.00019293 | 0.00014932 | 0.00018864 | 0.00020688 | 0.00016667 | 0.00024156 | -0.00010237 | -0.00010237
08/14 13:00:00 | 8 | 14 | 13 | 5413 | WD | 0.00042822 | 2.6156e-05 | 2.6156e-05 | 6.4197e-06 | 7.8e-05 | 0.00021627 | 0.00011415 | 0 | 0 | 4.0839e-05 | 0 | 0 | 2.6156e-05 | 0 | 0.00011115 | 0 | 0.00011115 | 0.00011415 | 0 | 0.00011415 | 0.00047113 | 0.00029516 | 0.0002244 | 0.00014304 | 0.00018501 | 0.00017204 | 3.1585e-07 | 4.9433e-06 | 3.4669e-06 | 3.4669e-06 | 0.00011415 | 0.00011415 | 0.00011415 | 0.00011415 | 0.00011415 | 0.00011415 | 0.00018074 | 0.00015279 | 0.00019317 | 0.00021381 | 0 | 0.00011415 | 0.00011415 | 0.00011415 | 0.00011415 | 0.00048656 | 0.00024525 | 0.00023956 | 0.00023627 | 0.00019148 | 0.00015232 | 0.00018842 | 0.00020516 | 0.00015638 | 0.0002599 | -0.00010247 | -0.00010247
08/14 14:00:00 | 8 | 14 | 14 | 5414 | WD | 0.00039989 | 2.6008e-05 | 2.6008e-05 | 6.2074e-06 | 7.7491e-05 | 0.00022375 | 0.00011415 | 0 | 0 | 4.0839e-05 | 0 | 0 | 2.6008e-05 | 0 | 0.00011051 | 0 | 0.00011051 | 0.00011415 | 0 | 0.00011415 | 0.00047113 | 0.00029516 | 0.0002244 | 0.00014309 | 0.00018467 | 0.00017182 | 3.0934e-07 | 5.4634e-06 | 3.819e-06 | 3.819e-06 | 0.00011415 | 0.00011415 | 0.00011415 | 0.00011415 | 0.00011415 | 0.00011415 | 0.00018064 | 0.00015218 | 0.00019297 | 0.00021381 | 0 | 0.00011415 | 0.00011415 | 0.00011415 | 0.00011415 | 0.00047326 | 0.00024314 | 0.00023805 | 0.0002351 | 0.00019198 | 0.00015229 | 0.00018642 | 0.00020225 | 0.00015394 | 0.00026315 | -0.00010244 | -0.00010244
08/14 15:00:00 | 8 | 14 | 15 | 5415 | WD | 0.00034286 | 2.6847e-05 | 2.6847e-05 | 5.4542e-06 | 8.6733e-05 | 0.00023635 | 0.00011415 | 0 | 0 | 4.0839e-05 | 0 | 0 | 2.6847e-05 | 0 | 0.00010956 | 0 | 0.00010956 | 0.00011415 | 0 | 0.00011415 | 0.00047113 | 0.00029516 | 0.0002244 | 0.00014083 | 0.00017854 | 0.00016689 | 2.9673e-07 | 5.7599e-06 | 4.0169e-06 | 4.0169e-06 | 0.00011415 | 0.00011415 | 0.00011415 | 0.00011415 | 0.00011415 | 0.00011415 | 0.00016254 | 0.00015069 | 0.00019246 | 0.00021381 | 0 | 0.00011415 | 0.00011415 | 0.00011415 | 0.00011415 | 0.00038437 | 0.00023592 | 0.00019073 | 0.00016457 | 0.00018023 | 0.00014953 | 0.00018522 | 0.00020178 | 0.00014451 | 0.0002624 | -0.00010659 | -0.00010659
08/14 16:00:00 | 8 | 14 | 16 | 5416 | WD | 0.00026766 | 3.2403e-05 | 3.2403e-05 | 5.7164e-06 | 0.00011668 | 0.00024949 | 0.00011415 | 0 | 0 | 4.0839e-05 | 1.9206e-05 | 0 | 3.2403e-05 | 0 | 0.00011092 | 1.5379e-06 | 0.00011092 | 0.00011415 | 0 | 0.00011415 | 0.00047113 | 0.00029516 | 0.0002244 | 0.00013862 | 0.00017741 | 0.00016542 | 2.6566e-07 | 5.79e-06 | 4.0274e-06 | 4.0274e-06 | 0.00011415 | 0.00011415 | 0.00011415 | 0.00011415 | 0.00011415 | 0.00011415 | 0.00014445 | 0.00014413 | 0.00015206 | 0.00015611 | 0 | 0.00011415 | 0.00011415 | 0.00011415 | 0.00011415 | 0.00028166 | 0.00021408 | 0.00015253 | 0.00011688 | 0.00016883 | 0.0001468 | 0.00017423 | 0.00018695 | 0.00015677 | 0.00025154 | -0.00010811 | -0.00010811
08/14 17:00:00 | 8 | 14 | 17 | 5417 | WD | 0.00018981 | 3.5552e-05 | 3.5552e-05 | 6.7214e-06 | 0.00010496 | -2.0051e-12 | 0.00011415 | 0.00098665 | 0.00098665 | 7.0788e-05 | -3.1899e-05 | 0 | 3.5552e-05 | 0 | 0.00012 | 1.6153e-06 | 0.00012 | 0.00011415 | 0 | 0.00011415 | 0.00040697 | 0.00029516 | 0.0002244 | 0.00013655 | 0.00017575 | 0.00016363 | 2.436e-07 | 5.5719e-06 | 3.8719e-06 | 3.8719e-06 | 0.00011415 | 0.00011415 | 0.00011415 | 0.00011415 | 0.00011415 | 0.00011415 | 0.00012638 | 0.00013924 | 0.00012923 | 0.00012411 | 0 | 0.00011415 | 0.00011415 | 0.00011415 | 0.00011415 | 0.00018492 | 0.00017913 | 0.0001226 | 8.9869e-05 | 0.00015893 | 0.00014386 | 0.00016316 | 0.00017211 | 0.00016601 | 0.00022063 | -0.00010815 | -0.00010815
08/14 18:00:00 | 8 | 14 | 18 | 5418 | WD | 0.0001051 | 3.7704e-05 | 3.7704e-05 | 0.0010033 | 7.8379e-05 | -7.5459e-13 | 0.00011415 | 0.00084676 | 0.00084676 | 0.00015247 | -6.4944e-06 | 0 | 3.7704e-05 | 0 | 0.00013406 | 2.6102e-06 | 0.00013406 | 0.00011415 | 0 | 0.00011415 | 5.5725e-05 | 6.5591e-05 | 0.0001126 | 0.00013571 | 0.00017176 | 0.00016062 | 1.9991e-07 | 4.6401e-06 | 3.2234e-06 | 3.2234e-06 | 0.00011415 | 0.00011415 | 0.00011415 | 0.00011415 | 0.00011415 | 0.00011415 | 0.00012633 | 0.00012817 | 0.00011248 | 0.00010446 | 0 | 0.00011415 | 0.00011415 | 0.00011415 | 0.00011415 | 0.00011637 | 0.00012706 | 9.2657e-05 | 7.2735e-05 | 0.00015665 | 0.000138 | 0.00013168 | 0.00012875 | 0.0001649 | 0.00019076 | 1.61e-05 | 1.61e-05
08/14 19:00:00 | 8 | 14 | 19 | 5419 | WD | 1.9075e-05 | 4.5696e-05 | 4.5696e-05 | 9.5265e-06 | 7.9408e-05 | -3.8268e-13 | 0.00011415 | 0.00049206 | 0.00049206 | 0.00021236 | -5.8049e-06 | 0 | 4.5696e-05 | 0 | 0.00014271 | 5.7113e-06 | 0.00014271 | 0.00011415 | 0 | 0.00011415 | 2.4055e-05 | 6.5591e-05 | 0.0001126 | 0.00013365 | 0.00016935 | 0.00015832 | 1.8826e-07 | 3.3772e-06 | 2.3598e-06 | 2.3598e-06 | 0.00011415 | 0.00011415 | 0.00011415 | 0.00011415 | 0.00011415 | 0.00011415 | 0.00010828 | 0.00011991 | 0.00010078 | 9.1006e-05 | 0 | 0.00011415 | 0.00011415 | 0.00011415 | 0.00011415 | 4.4791e-05 | 8.5414e-05 | 6.9881e-05 | 6.0887e-05 | 0.00014615 | 0.00013384 | 0.00012506 | 0.00012099 | 0.00016529 | 0.00016133 | 1.8893e-05 | 1.8893e-05
08/14 20:00:00 | 8 | 14 | 20 | 5420 | WD | 0 | 5.4742e-05 | 5.4742e-05 | 1.9206e-05 | 0.00015927 | -2.8565e-13 | 0.00011415 | 3.8724e-05 | 3.8724e-05 | 0.00028587 | -4.8438e-06 | 0 | 5.4742e-05 | 0 | 0.00014653 | 2.7478e-06 | 0.00014653 | 0.00011415 | 0.00017194 | 0.00011415 | 1.5776e-06 | 6.5591e-05 | 0.0001126 | 0.00013272 | 0.00016488 | 0.00015494 | 1.7237e-05 | 2.2566e-06 | 7.0362e-06 | 7.0362e-06 | 0.00011415 | 0.00011415 | 0.00011415 | 0.00011415 | 0.00011415 | 0.00011415 | 0.00010824 | 0.00010471 | 8.5994e-05 | 7.6429e-05 | 0.00019014 | 0.00011415 | 0.00011415 | 0.00011415 | 0.00011415 | 3.0169e-06 | 6.0754e-05 | 8.4969e-05 | 9.8992e-05 | 0.0001485 | 0.00013311 | 0.00012304 | 0.00011837 | 0.00016534 | 0.00014716 | 1.8727e-05 | 1.8727e-05
08/14 21:00:00 | 8 | 14 | 21 | 5421 | WD | 0 | 4.4942e-05 | 4.4942e-05 | 8.646e-06 | 7.9027e-05 | 0 | 0.00011415 | 0 | 0 | 0.00034305 | -2.3277e-06 | 0 | 4.4942e-05 | 0 | 0.00014762 | 3.9086e-07 | 0.00014762 | 0.00011415 | 0.00022925 | 0.00011415 | 0 | 6.5591e-05 | 0.0001126 | 0.00012244 | 0.00013986 | 0.00013448 | 1.0729e-06 | 1.2811e-06 | 1.2147e-06 | 1.2147e-06 | 0.00011415 | 0.00011415 | 0.00011415 | 0.00011415 | 0.00011415 | 0.00011415 | 0.00010818 | 9.2279e-05 | 7.4921e-05 | 6.6052e-05 | 0.00022929 | 0.00011415 | 0.00011415 | 0.00011415 | 0.00011415 | 3.2016e-07 | 4.5412e-05 | 7.0785e-05 | 8.5478e-05 | 0.00014685 | 0.00011951 | 0.00011649 | 0.00011509 | 0.00016398 | 0.00010242 | 1.5094e-05 | 1.5094e-05
08/14 22:00:00 | 8 | 14 | 22 | 5422 | WD | 0 | 4.0371e-05 | 4.0371e-05 | 6.9061e-06 | 7.8238e-05 | 2.0698e-12 | 0.00011415 | 0 | 0 | 0.00034849 | -4.2054e-06 | 0 | 4.0371e-05 | 0 | 0.00014405 | 4.4411e-07 | 0.00014405 | 0.00011415 | 0.00022925 | 0.00011415 | 0 | 6.5591e-05 | 0.0001118 | 0.0001217 | 0.00013521 | 0.00013103 | 1.0184e-06 | 8.6892e-07 | 9.1662e-07 | 9.1662e-07 | 0.00011415 | 0.00011415 | 0.00011415 | 0.00011415 | 0.00011415 | 0.00011415 | 0.00010814 | 6.9436e-05 | 6.3877e-05 | 6.1037e-05 | 0.00022929 | 0.00011415 | 0.00011415 | 0.00011415 | 0.00011415 | 2.0797e-07 | 3.3003e-05 | 6.2124e-05 | 7.8988e-05 | 0.00014413 | 0.00011038 | 0.00010683 | 0.00010518 | 0.0001659 | 0.00010332 | -5.2745e-05 | -5.2745e-05
08/14 23:00:00 | 8 | 14 | 23 | 5423 | WD | 0 | 3.4857e-05 | 3.4857e-05 | 0.00098122 | 7.6927e-05 | 7.9772e-13 | 0.00011415 | 0 | 0 | 0.00023959 | 0 | 0 | 3.4857e-05 | 0 | 0.00013614 | 0 | 0.00013614 | 0.00011415 | 0.00022925 | 0.00011415 | 0 | 6.5591e-05 | 0.0001118 | 0.00014392 | 0.00013493 | 0.00013771 | 1.1493e-06 | 5.4978e-07 | 7.4107e-07 | 7.4107e-07 | 0.00011415 | 0.00011415 | 0.00011415 | 0.00011415 | 0.00011415 | 0.00011415 | 9.9118e-05 | 6.8344e-05 | 6.1493e-05 | 5.7992e-05 | 0.00022929 | 0.00011415 | 0.00011415 | 0.00011415 | 0.00011415 | 1.729e-07 | 2.6771e-05 | 5.7344e-05 | 7.5048e-05 | 0.00013806 | 0.00010995 | 0.00010519 | 0.00010298 | 0.00016546 | 0.00010332 | -4.6547e-05 | -4.6547e-05
08/14 24:00:00 | 8 | 14 | 24 | 5424 | WD | 0 | 3.0398e-05 | 3.0398e-05 | -0.00096593 | 7.577e-05 | -1.3906e-12 | 0.00011415 | 0 | 0 | 0.00013341 | 0 | 0 | 3.0398e-05 | 0 | 0.00012638 | 0 | 0.00012638 | 0.00011415 | 0.00022925 | 0.00011415 | 0 | 6.5591e-05 | 0.0001118 | 0.00011447 | 0.00013494 | 0.00012861 | 8.8466e-07 | 4.6218e-07 | 5.9697e-07 | 5.9697e-07 | 0.00011415 | 0.00011415 | 0.00011415 | 0.00011415 | 0.00011415 | 0.00011415 | 4.5083e-05 | 6.8027e-05 | 5.8924e-05 | 5.4272e-05 | 0.00022929 | 0.00011415 | 0.00011415 | 0.00011415 | 0.00011415 | 1.5915e-07 | 2.496e-05 | 5.3631e-05 | 7.0234e-05 | 0.00011343 | 0.00010986 | 9.7991e-05 | 9.2484e-05 | 0.00016581 | 0.00010332 | -3.4957e-05 | -3.4957e-05
08/15 01:00:00 | 8 | 15 | 1 | 5425 | WE | 0 | 2.4112e-05 | 2.4112e-05 | 0.00097141 | 7.4486e-05 | 0.00025245 | 0.00011415 | 0 | 0 | 5.4452e-05 | 0 | 0 | 2.4112e-05 | 0 | 9.281e-05 | 0 | 9.281e-05 | 0.00011415 | 0.00022925 | 0.00011415 | 0 | 1.6398e-05 | 1.3975e-05 | 0.00011911 | 0.00013511 | 0.00013016 | 8.9842e-07 | 4.008e-07 | 5.5957e-07 | 5.5957e-07 | 0.00011415 | 0.00011415 | 0.00011415 | 0.00011415 | 0.00011415 | 0.00011415 | 9.0148e-05 | 6.7538e-05 | 5.9021e-05 | 5.4669e-05 | 0.00022929 | 0.00011415 | 0.00011415 | 0.00011415 | 0.00011415 | 2.6738e-07 | 2.2169e-05 | 5.2933e-05 | 7.0747e-05 | 0.00013438 | 0.0001097 | 9.77e-05 | 9.2136e-05 | 0.00016528 | 0.00010332 | -3.5529e-05 | -3.5529e-05
08/15 02:00:00 | 8 | 15 | 2 | 5426 | WE | 0 | 1.5243e-05 | 1.5243e-05 | 6.8278e-07 | 0 | 0.00023244 | 0.00011415 | 0 | 0 | 2.1781e-05 | 0 | 0 | 1.5243e-05 | 0 | 8.6205e-05 | 0 | 8.6205e-05 | 0.00011415 | 0.00022925 | 0.00011415 | 0 | 1.6398e-05 | 1.3975e-05 | 0.00011938 | 0.00013559 | 0.00013058 | 7.4617e-07 | 3.2832e-07 | 4.6164e-07 | 4.6164e-07 | 0.00011415 | 0.00011415 | 0.00011415 | 0.00011415 | 0.00011415 | 0.00011415 | 9.0148e-05 | 6.7578e-05 | 5.8145e-05 | 5.3326e-05 | 0.00022929 | 0.00011415 | 0.00011415 | 0.00011415 | 0.00011415 | 2.6738e-07 | 2.2396e-05 | 5.1915e-05 | 6.9009e-05 | 0.00013532 | 0.00010988 | 9.7366e-05 | 9.1563e-05 | 0.00016658 | 0.00010332 | -3.4333e-05 | -3.4333e-05
08/15 03:00:00 | 8 | 15 | 3 | 5427 | WE | 0 | 2.2776e-05 | 2.2776e-05 | 0 | 7.3724e-05 | 0.00022975 | 0.00011415 | 0 | 0 | 2.1781e-05 | 0 | 0 | 2.2776e-05 | 0 | 8.4304e-05 | 0 | 8.4304e-05 | 0.00011415 | 0.00022925 | 0.00011415 | 0 | 1.6398e-05 | 1.3975e-05 | 0.00011936 | 0.00013558 | 0.00013056 | 6.9144e-07 | 2.2868e-07 | 3.7632e-07 | 3.7632e-07 | 0.00011415 | 0.00011415 | 0.00011415 | 0.00011415 | 0.00011415 | 0.00011415 | 9.0148e-05 | 6.8179e-05 | 5.8423e-05 | 5.3438e-05 | 0.00022929 | 0.00011415 | 0.00011415 | 0.00011415 | 0.00011415 | 2.6738e-07 | 2.5829e-05 | 5.3266e-05 | 6.9154e-05 | 0.00013512 | 0.00011006 | 9.7205e-05 | 9.1244e-05 | 0.00016687 | 0.00010332 | -2.9097e-05 | -2.9097e-05
08/15 04:00:00 | 8 | 15 | 4 | 5428 | WE | 0 | 1.4683e-05 | 1.4683e-05 | -0.00096639 | 0 | 0.00022651 | 0.00011415 | 0 | 0 | 2.1781e-05 | 0 | 0 | 1.4683e-05 | 0 | 8.2413e-05 | 0 | 8.2413e-05 | 0.00011415 | 0.00022925 | 0.00011415 | 0 | 1.6398e-05 | 1.3975e-05 | 0.00013339 | 0.00013536 | 0.00013475 | 6.4779e-07 | 1.3801e-07 | 3.0066e-07 | 3.0066e-07 | 0.00011415 | 0.00011415 | 0.00011415 | 0.00011415 | 0.00011415 | 0.00011415 | 9.0148e-05 | 6.9401e-05 | 6.1076e-05 | 5.6823e-05 | 0.00022929 | 0.00011415 | 0.00011415 | 0.00011415 | 0.00011415 | 2.6738e-07 | 3.2805e-05 | 5.8598e-05 | 7.3534e-05 | 0.00013479 | 0.00011035 | 9.7783e-05 | 9.1955e-05 | 0.00016656 | 0.00010332 | -3.0585e-05 | -3.0585e-05
08/15 05:00:00 | 8 | 15 | 5 | 5429 | WE | 0 | 2.4033e-05 | 2.4033e-05 | 0.0009702 | 7.4287e-05 | 0.00021796 | 0.00011415 | 0 | 0 | 6.5342e-05 | 0 | 0 | 2.4033e-05 | 0 | 8.158e-05 | 0 | 8.158e-05 | 0.00011415 | 0.00022925 | 0.00011415 | 0 | 1.6398e-05 | 1.3975e-05 | 0.0001324 | 0.00013877 | 0.0001368 | 6.027e-07 | 7.9372e-08 | 2.4634e-07 | 2.4634e-07 | 0.00011415 | 0.00011415 | 0.00011415 | 0.00011415 | 0.00011415 | 0.00011415 | 9.0148e-05 | 8.6668e-05 | 7.4596e-05 | 6.8429e-05 | 0.00022929 | 0.00011415 | 0.00011415 | 0.00011415 | 0.00011415 | 2.6738e-07 | 4.7626e-05 | 7.3544e-05 | 8.8553e-05 | 0.00013477 | 0.00011676 | 0.00010216 | 9.5387e-05 | 0.00016664 | 0.00010332 | -2.7245e-05 | -2.7245e-05
08/15 06:00:00 | 8 | 15 | 6 | 5430 | WE | 1.2736e-05 | 2.7807e-05 | 2.7807e-05 | 3.2487e-06 | 7.6284e-05 | -1.5577e-12 | 0.00011415 | 8.3406e-05 | 8.3406e-05 | 0.00013613 | 0 | 0 | 2.7807e-05 | 0 | 8.8117e-05 | 0 | 8.8117e-05 | 0.00011415 | 5.7313e-05 | 0.00011415 | 2.1407e-06 | 1.6398e-05 | 1.4769e-05 | 0.00013258 | 0.00014516 | 0.00014127 | 5.6919e-07 | 4.3627e-08 | 2.1131e-07 | 2.1131e-07 | 0.00011415 | 0.00011415 | 0.00011415 | 0.00011415 | 0.00011415 | 0.00011415 | 9.0148e-05 | 0.00011684 | 9.2778e-05 | 8.0485e-05 | 3.9149e-05 | 0.00011415 | 0.00011415 | 0.00011415 | 0.00011415 | 1.1589e-05 | 7.129e-05 | 9.2408e-05 | 0.00010464 | 0.00013004 | 0.00012396 | 0.00010505 | 9.6287e-05 | 0.00016653 | 0.00010251 | 5.8345e-05 | 5.8345e-05
08/15 07:00:00 | 8 | 15 | 7 | 5431 | WE | 9.2712e-05 | 2.9065e-05 | 2.9065e-05 | 0.0010145 | 8.039e-05 | 7.5442e-14 | 0.00011415 | 0.00045759 | 0.00045759 | 0.00015247 | 0 | 0 | 2.9065e-05 | 0 | 0.00010137 | 0 | 0.00010137 | 0.00011415 | 0 | 0.00011415 | 1.0486e-05 | 1.6398e-05 | 1.4769e-05 | 0.0001283 | 0.00017111 | 0.00015788 | 5.7179e-07 | 3.4577e-07 | 4.1788e-07 | 4.1788e-07 | 0.00011415 | 0.00011415 | 0.00011415 | 0.00011415 | 0.00011415 | 0.00011415 | 9.0148e-05 | 0.00013598 | 0.00010621 | 9.0996e-05 | 0 | 0.00011415 | 0.00011415 | 0.00011415 | 0.00011415 | 5.9392e-05 | 0.00012334 | 0.0001216 | 0.00012059 | 0.00013038 | 0.00013696 | 0.00011173 | 0.00010003 | 0.00016681 | 0.00010566 | -9.2335e-05 | -9.2335e-05
08/15 08:00:00 | 8 | 15 | 8 | 5432 | WE | 0.00018143 | 3.923e-05 | 3.923e-05 | 1.8915e-05 | 0.00016438 | 4.7973e-13 | 0.00011415 | 0.00074886 | 0.00074886 | 0.00013613 | 0 | 0 | 3.923e-05 | 0 | 0.000114 | 0 | 0.000114 | 0.00011415 | 0 | 0.00011415 | 1.922e-05 | 1.6398e-05 | 1.4769e-05 | 0.00012919 | 0.00017402 | 0.00016017 | -6.5631e-06 | 1.2429e-06 | -1.2476e-06 | -1.2476e-06 | 0.00011415 | 0.00011415 | 0.00011415 | 0.00011415 | 0.00011415 | 0.00011415 | 9.0148e-05 | 0.00014804 | 0.00011622 | 9.9958e-05 | 0 | 0.00011415 | 0.00011415 | 0.00011415 | 0.00011415 | 0.00010861 | 0.00018516 | 0.00015343 | 0.00013505 | 0.00013313 | 0.00014244 | 0.00012326 | 0.00011436 | 0.00016394 | 0.00012808 | -9.8042e-05 | -9.8042e-05
08/15 09:00:00 | 8 | 15 | 9 | 5433 | WE | 0.00026387 | 3.6758e-05 | 3.6758e-05 | 2.0574e-05 | 0.00016513 | 1.5523e-12 | 0.00011415 | 0.00044257 | 0.00044257 | 5.9897e-05 | 0 | 0 | 3.6758e-05 | 0 | 0.00011567 | 0 | 0.00011567 | 0.00011415 | 0 | 0.00011415 | 2.5815e-05 | 1.6398e-05 | 1.4769e-05 | 0.00013078 | 0.00017559 | 0.00016174 | -8.5687e-06 | 2.3252e-06 | -1.1505e-06 | -1.1505e-06 | 0.00011415 | 0.00011415 | 0.00011415 | 0.00011415 | 0.00011415 | 0.00011415 | 9.0148e-05 | 0.00014946 | 0.00011937 | 0.000104 | 0 | 0.00011415 | 0.00011415 | 0.00011415 | 0.00011415 | 0.00015774 | 0.00022294 | 0.0001723 | 0.00014298 | 0.00013574 | 0.00014479 | 0.00012745 | 0.0001194 | 0.00016389 | 0.00016803 | -9.8799e-05 | -9.8799e-05
08/15 10:00:00 | 8 | 15 | 10 | 5434 | WE | 0.00033875 | 3.624e-05 | 3.624e-05 | 0.00011772 | 0.00016391 | 0.00021486 | 0.00011415 | 0.00030594 | 0.00030594 | 4.0839e-05 | 0 | 0 | 3.624e-05 | 0 | 0.00011778 | 0 | 0.00011778 | 0.00011415 | 0 | 0.00011415 | 2.6174e-05 | 1.6398e-05 | 1.4769e-05 | 0.0001306 | 0.00017659 | 0.00016238 | -8.8497e-06 | 3.0387e-06 | -7.5432e-07 | -7.5432e-07 | 0.00011415 | 0.00011415 | 0.00011415 | 0.00011415 | 0.00011415 | 0.00011415 | 9.0148e-05 | 0.00014938 | 0.00011814 | 0.00010218 | 0 | 0.00011415 | 0.00011415 | 0.00011415 | 0.00011415 | 0.000199 | 0.00022374 | 0.00017231 | 0.00014252 | 0.00013706 | 0.00014572 | 0.00012732 | 0.00011878 | 0.00016526 | 0.00018486 | -0.00010092 | -0.00010092
08/15 11:00:00 | 8 | 15 | 11 | 5435 | WE | 0.0003956 | 2.7979e-05 | 2.7979e-05 | -8.9428e-05 | 8.078e-05 | 0.00021991 | 0.00011415 | 0 | 0 | 4.0839e-05 | 0 | 0 | 2.7979e-05 | 0 | 0.00012151 | 0 | 0.00012151 | 0.00011415 | 0 | 0.00011415 | 2.6174e-05 | 1.6398e-05 | 1.4769e-05 | 0.00015339 | 0.00017841 | 0.00017068 | -9.3846e-06 | 3.458e-06 | -6.3946e-07 | -6.3946e-07 | 0.00011415 | 0.00011415 | 0.00011415 | 0.00011415 | 0.00011415 | 0.00011415 | 9.0148e-05 | 0.00014911 | 0.0001139 | 9.5904e-05 | 0 | 0.00011415 | 0.00011415 | 0.00011415 | 0.00011415 | 0.00022571 | 0.00022125 | 0.00016674 | 0.00013518 | 0.00013858 | 0.00014724 | 0.00012887 | 0.00012035 | 0.00016598 | 0.00020843 | -0.00010344 | -0.00010344
08/15 12:00:00 | 8 | 15 | 12 | 5436 | WE | 0.00042936 | 3.629e-05 | 3.629e-05 | 0.00101 | 0.00015914 | 0.00021998 | 0.00011415 | 0 | 0 | 4.0839e-05 | 0 | 0 | 3.629e-05 | 0 | 0.00012155 | 0 | 0.00012155 | 0.00011415 | 0 | 0.00011415 | 2.6174e-05 | 1.6398e-05 | 1.4769e-05 | 0.00013079 | 0.00017965 | 0.00016455 | -9.4333e-06 | 3.8066e-06 | -4.1764e-07 | -4.1764e-07 | 0.00011415 | 0.00011415 | 0.00011415 | 0.00011415 | 0.00011415 | 0.00011415 | 9.0148e-05 | 0.00014827 | 0.00011155 | 9.2781e-05 | 0 | 0.00011415 | 0.00011415 | 0.00011415 | 0.00011415 | 0.00023796 | 0.00021767 | 0.00016314 | 0.00013156 | 0.00014108 | 0.00014805 | 0.00012843 | 0.00011933 | 0.00016698 | 0.00022701 | -0.00010503 | -0.00010503
08/15 13:00:00 | 8 | 15 | 13 | 5437 | WE | 0.0004329 | 2.7162e-05 | 2.7162e-05 | 7.1976e-06 | 7.8671e-05 | 0.00021627 | 0.00011415 | 0 | 0 | 4.0839e-05 | 0 | 0 | 2.7162e-05 | 0 | 0.00011748 | 0 | 0.00011748 | 0.00011415 | 0 | 0.00011415 | 2.6174e-05 | 1.6398e-05 | 1.4769e-05 | 0.00013311 | 0.00018562 | 0.00016939 | -4.9811e-06 | 3.9496e-06 | 1.1002e-06 | 1.1002e-06 | 0.00011415 | 0.00011415 | 0.00011415 | 0.00011415 | 0.00011415 | 0.00011415 | 9.0148e-05 | 0.00014778 | 0.00010773 | 8.7265e-05 | 0 | 0.00011415 | 0.00011415 | 0.00011415 | 0.00011415 | 0.00024123 | 0.00021561 | 0.00015754 | 0.00012391 | 0.00014121 | 0.00015017 | 0.00012631 | 0.00011524 | 0.00016829 | 0.00023136 | -0.00010531 | -0.00010531
08/15 14:00:00 | 8 | 15 | 14 | 5438 | WE | 0.00040271 | 2.6926e-05 | 2.6926e-05 | -0.00057293 | 7.8082e-05 | 0.00022375 | 0.00011415 | 0 | 0 | 4.0839e-05 | 0 | 0 | 2.6926e-05 | 0 | 0.00011631 | 0 | 0.00011631 | 0.00011415 | 0 | 0.00011415 | 2.6174e-05 | 1.6398e-05 | 1.4769e-05 | 0.00013316 | 0.0001846 | 0.0001687 | -7.0272e-07 | 4.0713e-06 | 2.5481e-06 | 2.5481e-06 | 0.00011415 | 0.00011415 | 0.00011415 | 0.00011415 | 0.00011415 | 0.00011415 | 9.0148e-05 | 0.0001471 | 0.00010447 | 8.269e-05 | 0 | 0.00011415 | 0.00011415 | 0.00011415 | 0.00011415 | 0.00023415 | 0.00021248 | 0.00015199 | 0.00011695 | 0.00013952 | 0.00014953 | 0.00011373 | 9.7128e-05 | 0.00016701 | 0.00022921 | -0.00010909 | -0.00010909
08/15 15:00:00 | 8 | 15 | 15 | 5439 | WE | 0.00034585 | 2.8692e-05 | 2.8692e-05 | 0.00098349 | 9.6931e-05 | 0.00023635 | 0.00011415 | 0 | 0 | 4.0839e-05 | 0 | 0 | 2.8692e-05 | 0 | 0.00011474 | 0 | 0.00011474 | 0.00011415 | 0 | 0.00011415 | 2.6174e-05 | 1.6398e-05 | 1.4769e-05 | 0.0001327 | 0.00017962 | 0.00016512 | -9.5293e-06 | 4.2838e-06 | -1.2331e-07 | -1.2331e-07 | 0.00011415 | 0.00011415 | 0.00011415 | 0.00011415 | 0.00011415 | 0.00011415 | 9.0148e-05 | 0.00014517 | 0.00010162 | 7.9372e-05 | 0 | 0.00011415 | 0.00011415 | 0.00011415 | 0.00011415 | 0.00021201 | 0.00020335 | 0.00014508 | 0.00011133 | 0.00013954 | 0.00014732 | 0.00011154 | 9.4952e-05 | 0.00016705 | 0.00023245 | -0.00010605 | -0.00010605
08/15 16:00:00 | 8 | 15 | 16 | 5440 | WE | 0.00026936 | 3.4038e-05 | 3.4038e-05 | 0.00034682 | 0.00013548 | 0.00024949 | 0.00011415 | 0 | 0 | 4.0839e-05 | 0 | 0 | 3.4038e-05 | 0 | 0.00011582 | 0 | 0.00011582 | 0.00011415 | 0 | 0.00011415 | 2.6174e-05 | 1.6398e-05 | 1.4769e-05 | 0.00012733 | 0.00017941 | 0.00016331 | -2.5088e-05 | 4.4786e-06 | -4.9547e-06 | -4.9547e-06 | 0.00011415 | 0.00011415 | 0.00011415 | 0.00011415 | 0.00011415 | 0.00011415 | 9.0148e-05 | 0.00014133 | 9.6564e-05 | 7.3692e-05 | 0 | 0.00011415 | 0.00011415 | 0.00011415 | 0.00011415 | 0.00017495 | 0.00018872 | 0.0001338 | 0.000102 | 0.00013949 | 0.00014616 | 0.00011033 | 9.3711e-05 | 0.00016709 | 0.00023317 | -0.00010705 | -0.00010705
08/15 17:00:00 | 8 | 15 | 17 | 5441 | WE | 0.00018792 | 3.4637e-05 | 3.4637e-05 | -0.00072845 | 7.7989e-05 | -2.0051e-12 | 0.00011415 | 0.00098145 | 0.00098145 | 7.0788e-05 | -2.4812e-05 | 0 | 3.4637e-05 | 0 | 0.00012479 | 3.379e-06 | 0.00012479 | 0.00011415 | 0 | 0.00011415 | 2.2491e-05 | 1.6398e-05 | 1.4769e-05 | 0.00012801 | 0.00017736 | 0.00016211 | -3.9409e-06 | 4.4731e-06 | 1.7886e-06 | 1.7886e-06 | 0.00011415 | 0.00011415 | 0.00011415 | 0.00011415 | 0.00011415 | 0.00011415 | 9.0148e-05 | 0.00012573 | 8.8965e-05 | 7.0179e-05 | 0 | 0.00011415 | 0.00011415 | 0.00011415 | 0.00011415 | 0.00013094 | 0.00015146 | 0.00011609 | 9.5602e-05 | 0.00014099 | 0.00014091 | 0.00010545 | 8.9009e-05 | 0.0001713 | 0.00023268 | -0.00011204 | -0.00011204
08/15 18:00:00 | 8 | 15 | 18 | 5442 | WE | 9.9332e-05 | 4.2804e-05 | 4.2804e-05 | 8.1409e-06 | 7.9047e-05 | -7.5459e-13 | 0.00011415 | 0.00082399 | 0.00082399 | 0.00015247 | -1.5478e-05 | 0 | 4.2804e-05 | 0 | 0.00013881 | 8.7717e-06 | 0.00013881 | 0.00011415 | 0 | 0.00011415 | 1.3556e-05 | 1.6398e-05 | 1.4769e-05 | 0.00012875 | 0.0001772 | 0.00016222 | -2.1869e-06 | 3.8617e-06 | 1.9318e-06 | 1.9318e-06 | 0.00011415 | 0.00011415 | 0.00011415 | 0.00011415 | 0.00011415 | 0.00011415 | 9.0148e-05 | 0.00012178 | 8.3191e-05 | 6.3475e-05 | 0 | 0.00011415 | 0.00011415 | 0.00011415 | 0.00011415 | 8.0644e-05 | 0.00011013 | 9.4119e-05 | 8.4847e-05 | 0.00014235 | 0.00013891 | 0.00010189 | 8.4719e-05 | 0.00017352 | 0.00020841 | -6.4717e-05 | -6.4717e-05
08/15 19:00:00 | 8 | 15 | 19 | 5443 | WE | 1.6752e-05 | 5.7811e-05 | 5.7811e-05 | 0.0010165 | 0.00016056 | -3.8268e-13 | 0.00011415 | 0.00046979 | 0.00046979 | 0.00021236 | -6.4852e-06 | 0 | 5.7811e-05 | 0 | 0.00014748 | 9.7084e-06 | 0.00014748 | 0.00011415 | 0 | 0.00011415 | 5.7416e-06 | 1.6398e-05 | 1.4769e-05 | 0.00014291 | 0.00017452 | 0.00016475 | -2.1422e-06 | 2.8857e-06 | 1.2816e-06 | 1.2816e-06 | 0.00011415 | 0.00011415 | 0.00011415 | 0.00011415 | 0.00011415 | 0.00011415 | 9.0148e-05 | 0.00011712 | 8.0285e-05 | 6.1465e-05 | 0 | 0.00011415 | 0.00011415 | 0.00011415 | 0.00011415 | 3.5431e-05 | 7.6113e-05 | 7.9012e-05 | 8.069e-05 | 0.00013934 | 0.00013539 | 9.9044e-05 | 8.2183e-05 | 0.00017441 | 0.00018125 | -5.5732e-05 | -5.5732e-05
08/15 20:00:00 | 8 | 15 | 20 | 5444 | WE | 0 | 5.0328e-05 | 5.0328e-05 | 0.0003221 | 8.0593e-05 | -2.8567e-13 | 0.00011415 | 3.7078e-05 | 3.7078e-05 | 0.00028587 | -3.8741e-06 | 0 | 5.0328e-05 | 0 | 0.0001514 | 7.315e-06 | 0.0001514 | 0.00011415 | 0.00017194 | 0.00011415 | 3.7763e-07 | 1.6398e-05 | 1.4769e-05 | 0.00013952 | 0.0001681 | 0.00015927 | -2.0746e-06 | 1.85e-06 | 5.9786e-07 | 5.9786e-07 | 0.00011415 | 0.00011415 | 0.00011415 | 0.00011415 | 0.00011415 | 0.00011415 | 9.0148e-05 | 0.00010409 | 7.5331e-05 | 6.0638e-05 | 0.00019014 | 0.00011415 | 0.00011415 | 0.00011415 | 0.00011415 | 2.2839e-06 | 5.6833e-05 | 7.0578e-05 | 7.8537e-05 | 0.00013884 | 0.00013401 | 0.00010579 | 9.2704e-05 | 0.00017114 | 0.00014274 | -4.0188e-05 | -4.0188e-05
08/15 21:00:00 | 8 | 15 | 21 | 5445 | WE | 0 | 5.7257e-05 | 5.7257e-05 | -0.00029065 | 0.00015988 | 0 | 0.00011415 | 0 | 0 | 0.00034305 | -3.3319e-06 | 0 | 5.7257e-05 | 0 | 0.00015248 | 4.7038e-06 | 0.00015248 | 0.00011415 | 0.00022925 | 0.00011415 | 0 | 1.6398e-05 | 1.4769e-05 | 0.00012979 | 0.00014012 | 0.00013693 | -2.0283e-06 | 1.2371e-06 | 1.9521e-07 | 1.9521e-07 | 0.00011415 | 0.00011415 | 0.00011415 | 0.00011415 | 0.00011415 | 0.00011415 | 9.0148e-05 | 8.8189e-05 | 6.8193e-05 | 5.7976e-05 | 0.00022929 | 0.00011415 | 0.00011415 | 0.00011415 | 0.00011415 | 2.6738e-07 | 3.8487e-05 | 6.1627e-05 | 7.5027e-05 | 0.00013616 | 0.00012011 | 0.00010147 | 9.2823e-05 | 0.00016798 | 0.00010963 | -3.451e-05 | -3.451e-05
08/15 22:00:00 | 8 | 15 | 22 | 5446 | WE | 0 | 4.4393e-05 | 4.4393e-05 | 0.0010065 | 7.9019e-05 | 2.0697e-12 | 0.00011415 | 0 | 0 | 0.00034849 | -3.7164e-06 | 0 | 4.4393e-05 | 0 | 0.00014889 | 5.0347e-06 | 0.00014889 | 0.00011415 | 0.00022925 | 0.00011415 | 0 | 1.6398e-05 | 1.3975e-05 | 0.0001193 | 0.00013656 | 0.00013122 | -2.1404e-06 | 9.3677e-07 | -4.5024e-08 | -4.5024e-08 | 0.00011415 | 0.00011415 | 0.00011415 | 0.00011415 | 0.00011415 | 0.00011415 | 9.0148e-05 | 6.8383e-05 | 6.1574e-05 | 5.8095e-05 | 0.00022929 | 0.00011415 | 0.00011415 | 0.00011415 | 0.00011415 | 2.6738e-07 | 2.6995e-05 | 5.751e-05 | 7.5181e-05 | 0.00013586 | 0.00011046 | 9.8225e-05 | 9.2549e-05 | 0.00016592 | 0.00010332 | -2.9576e-05 | -2.9576e-05
08/15 23:00:00 | 8 | 15 | 23 | 5447 | WE | 0 | 3.7782e-05 | 3.7782e-05 | 5.8063e-06 | 7.7471e-05 | 7.9772e-13 | 0.00011415 | 0 | 0 | 0.00023959 | 4.1069e-05 | 0 | 3.7782e-05 | 0 | 0.00013992 | 3.2886e-06 | 0.00013992 | 0.00011415 | 0.00022925 | 0.00011415 | 0 | 1.6398e-05 | 1.3975e-05 | 0.00014297 | 0.0001371 | 0.00013892 | -2.5038e-06 | 5.9237e-07 | -3.9548e-07 | -3.9548e-07 | 0.00011415 | 0.00011415 | 0.00011415 | 0.00011415 | 0.00011415 | 0.00011415 | 9.0148e-05 | 6.7664e-05 | 6.0585e-05 | 5.6968e-05 | 0.00022929 | 0.00011415 | 0.00011415 | 0.00011415 | 0.00011415 | 2.6738e-07 | 2.2886e-05 | 5.5079e-05 | 7.3722e-05 | 0.00013705 | 0.00011044 | 9.7961e-05 | 9.2174e-05 | 0.00016792 | 0.00010332 | -3.2188e-05 | -3.2188e-05
08/15 24:00:00 | 8 | 15 | 24 | 5448 | WE | 0 | 3.0705e-05 | 3.0705e-05 | 3.7673e-06 | 7.6279e-05 | -1.3906e-12 | 0.00011415 | 0 | 0 | 0.00013341 | 3.2682e-06 | 0 | 3.0705e-05 | 0 | 0.00012686 | 2.6171e-07 | 0.00012686 | 0.00011415 | 0.00022925 | 0.00011415 | 0 | 1.6398e-05 | 1.3975e-05 | 0.00011921 | 0.00013607 | 0.00013086 | -1.9549e-06 | 4.3152e-07 | -3.299e-07 | -3.299e-07 | 0.00011415 | 0.00011415 | 0.00011415 | 0.00011415 | 0.00011415 | 0.00011415 | 9.0148e-05 | 6.7637e-05 | 6.0012e-05 | 5.6116e-05 | 0.00022929 | 0.00011415 | 0.00011415 | 0.00011415 | 0.00011415 | 2.6738e-07 | 2.2734e-05 | 5.4326e-05 | 7.262e-05 | 0.00013578 | 0.00011007 | 9.7105e-05 | 9.1093e-05 | 0.00016741 | 0.00010332 | -2.776e-05 | -2.776e-05
08/16 01:00:00 | 8 | 16 | 1 | 5449 | WE | 0 | 2.4111e-05 | 2.4111e-05 | 0.00097147 | 7.4482e-05 | 0.00025245 | 0.00011415 | 0 | 0 | 5.4452e-05 | 0 | 0 | 2.4111e-05 | 0 | 9.281e-05 | 0 | 9.281e-05 | 0.00011415 | 0.00022925 | 0.00011415 | 0 | 1.6398e-05 | 1.3975e-05 | 0.00011784 | 0.00013428 | 0.0001292 | -1.9429e-06 | 2.9844e-07 | -4.1667e-07 | -4.1667e-07 | 0.00011415 | 0.00011415 | 0.00011415 | 0.00011415 | 0.00011415 | 0.00011415 | 9.0148e-05 | 6.758e-05 | 5.8756e-05 | 5.4248e-05 | 0.00022929 | 0.00011415 | 0.00011415 | 0.00011415 | 0.00011415 | 2.6738e-07 | 2.2409e-05 | 5.2676e-05 | 7.0203e-05 | 0.00013246 | 0.00010942 | 8.9774e-05 | 8.0663e-05 | 0.00016685 | 0.00010332 | 2.6957e-05 | 2.6957e-05
08/16 02:00:00 | 8 | 16 | 2 | 5450 | WE | 0 | 1.5243e-05 | 1.5243e-05 | -0.00096712 | 0 | 0.00023244 | 0.00011415 | 0 | 0 | 2.1781e-05 | 0 | 0 | 1.5243e-05 | 0 | 8.6205e-05 | 0 | 8.6205e-05 | 0.00011415 | 0.00022925 | 0.00011415 | 0 | 1.6398e-05 | 1.3975e-05 | 0.00011653 | 0.0001328 | 0.00012777 | -1.925e-06 | 1.4717e-07 | -5.1398e-07 | -5.1398e-07 | 0.00011415 | 0.00011415 | 0.00011415 | 0.00011415 | 0.00011415 | 0.00011415 | 9.0148e-05 | 6.7485e-05 | 5.7794e-05 | 5.2843e-05 | 0.00022929 | 0.00011415 | 0.00011415 | 0.00011415 | 0.00011415 | 2.6738e-07 | 2.1869e-05 | 5.1326e-05 | 6.8384e-05 | 0.00012966 | 0.00010887 | 8.9009e-05 | 7.9799e-05 | 0.00016546 | 0.00010332 | 2.5493e-05 | 2.5493e-05
08/16 03:00:00 | 8 | 16 | 3 | 5451 | WE | 0 | 2.2778e-05 | 2.2778e-05 | 0.00012428 | 7.374e-05 | 0.00022975 | 0.00011415 | 0 | 0 | 2.1781e-05 | 0 | 0 | 2.2778e-05 | 0 | 8.4304e-05 | 0 | 8.4304e-05 | 0.00011415 | 0.00022925 | 0.00011415 | 0 | 1.6398e-05 | 1.3975e-05 | 0.00011565 | 0.00013162 | 0.00012669 | -1.8665e-06 | 8.0796e-08 | -5.4052e-07 | -5.4052e-07 | 0.00011415 | 0.00011415 | 0.00011415 | 0.00011415 | 0.00011415 | 0.00011415 | 9.0148e-05 | 6.7544e-05 | 5.8391e-05 | 5.3714e-05 | 0.00022929 | 0.00011415 | 0.00011415 | 0.00011415 | 0.00011415 | 2.6738e-07 | 2.2203e-05 | 5.2163e-05 | 6.9512e-05 | 0.00012744 | 0.00010847 | 8.9278e-05 | 8.0376e-05 | 0.00016527 | 0.00010332 | 2.3173e-05 | 2.3173e-05
08/16 04:00:00 | 8 | 16 | 4 | 5452 | WE | 0 | 1.4683e-05 | 1.4683e-05 | -0.00012383 | 0 | 0.00022651 | 0.00011415 | 0 | 0 | 2.1781e-05 | 0 | 0 | 1.4683e-05 | 0 | 8.2413e-05 | 0 | 8.2413e-05 | 0.00011415 | 0.00022925 | 0.00011415 | 0 | 1.6398e-05 | 1.3975e-05 | 0.00012865 | 0.00013119 | 0.0001304 | -1.8223e-06 | -5.0216e-09 | -5.8483e-07 | -5.8483e-07 | 0.00011415 | 0.00011415 | 0.00011415 | 0.00011415 | 0.00011415 | 0.00011415 | 9.0148e-05 | 6.9679e-05 | 5.9002e-05 | 5.3546e-05 | 0.00022929 | 0.00011415 | 0.00011415 | 0.00011415 | 0.00011415 | 2.6738e-07 | 2.4849e-05 | 5.2995e-05 | 6.9294e-05 | 0.00012587 | 0.00010896 | 8.9522e-05 | 8.0506e-05 | 0.00016463 | 0.00010332 | 2.486e-05 | 2.486e-05
08/16 05:00:00 | 8 | 16 | 5 | 5453 | WE | 0 | 2.4035e-05 | 2.4035e-05 | 0.00097023 | 7.4303e-05 | 0.00021796 | 0.00011415 | 0 | 0 | 6.5342e-05 | 0 | 0 | 2.4035e-05 | 0 | 8.158e-05 | 0 | 8.158e-05 | 0.00011415 | 0.00022925 | 0.00011415 | 0 | 1.6398e-05 | 1.3975e-05 | 0.00012679 | 0.00013287 | 0.00013099 | -1.7524e-06 | -3.9034e-08 | -5.8568e-07 | -5.8568e-07 | 0.00011415 | 0.00011415 | 0.00011415 | 0.00011415 | 0.00011415 | 0.00011415 | 9.0148e-05 | 8.4051e-05 | 6.7636e-05 | 5.9249e-05 | 0.00022929 | 0.00011415 | 0.00011415 | 0.00011415 | 0.00011415 | 2.6738e-07 | 3.4085e-05 | 6.1055e-05 | 7.6674e-05 | 0.00012354 | 0.00011389 | 9.2313e-05 | 8.2307e-05 | 0.00016476 | 0.00010332 | 2.0547e-05 | 2.0547e-05
08/16 06:00:00 | 8 | 16 | 6 | 5454 | WE | 1.2292e-05 | 2.7813e-05 | 2.7813e-05 | 2.8104e-06 | 7.6343e-05 | -1.5577e-12 | 0.00011415 | 7.8708e-05 | 7.8708e-05 | 0.00013613 | 0 | 0 | 2.7813e-05 | 0 | 8.8117e-05 | 0 | 8.8117e-05 | 0.00011415 | 5.7313e-05 | 0.00011415 | 2.0201e-06 | 1.6398e-05 | 1.4769e-05 | 0.00012678 | 0.00013913 | 0.00013531 | -5.1814e-06 | -9.5328e-08 | -1.7181e-06 | -1.7181e-06 | 0.00011415 | 0.00011415 | 0.00011415 | 0.00011415 | 0.00011415 | 0.00011415 | 9.0148e-05 | 0.00011325 | 8.0874e-05 | 6.4334e-05 | 7.5498e-05 | 0.00011415 | 0.00011415 | 0.00011415 | 0.00011415 | 1.0581e-05 | 5.1099e-05 | 7.1684e-05 | 8.3604e-05 | 0.00011861 | 0.00011895 | 8.7953e-05 | 7.3575e-05 | 0.0001674 | 0.00010332 | 2.2876e-05 | 2.2876e-05
08/16 07:00:00 | 8 | 16 | 7 | 5455 | WE | 9.3904e-05 | 2.9073e-05 | 2.9073e-05 | -0.00099357 | 8.0461e-05 | 7.5442e-14 | 0.00011415 | 0.00045821 | 0.00045821 | 0.00015247 | 0 | 0 | 2.9073e-05 | 0 | 0.00010137 | 0 | 0.00010137 | 0.00011415 | 0 | 0.00011415 | 1.05e-05 | 1.6398e-05 | 1.4769e-05 | 0.00012365 | 0.00016383 | 0.00015141 | -2.6662e-06 | 2.3555e-07 | -6.9028e-07 | -6.9028e-07 | 0.00011415 | 0.00011415 | 0.00011415 | 0.00011415 | 0.00011415 | 0.00011415 | 9.0148e-05 | 0.00012753 | 8.9571e-05 | 7.0176e-05 | 0 | 0.00011415 | 0.00011415 | 0.00011415 | 0.00011415 | 5.9483e-05 | 9.0608e-05 | 9.2125e-05 | 9.3003e-05 | 0.00011849 | 0.00012983 | 8.9177e-05 | 7.0323e-05 | 0.00016511 | 0.00010332 | 1.8944e-05 | 1.8944e-05
08/16 08:00:00 | 8 | 16 | 8 | 5456 | WE | 0.0001821 | 3.9252e-05 | 3.9252e-05 | 0.0005919 | 0.00016459 | 4.7973e-13 | 0.00011415 | 0.00074872 | 0.00074872 | 0.00013613 | 0 | 0 | 3.9252e-05 | 0 | 0.000114 | 0 | 0.000114 | 0.00011415 | 0 | 0.00011415 | 1.9216e-05 | 1.6398e-05 | 1.4769e-05 | 0.00012476 | 0.00016734 | 0.00015418 | -9.6495e-06 | 1.097e-06 | -2.3317e-06 | -2.3317e-06 | 0.00011415 | 0.00011415 | 0.00011415 | 0.00011415 | 0.00011415 | 0.00011415 | 9.0148e-05 | 0.00014105 | 9.65e-05 | 7.3736e-05 | 0 | 0.00011415 | 0.00011415 | 0.00011415 | 0.00011415 | 0.00010866 | 0.00014778 | 0.00011729 | 9.9629e-05 | 0.00012052 | 0.00013556 | 9.1888e-05 | 7.1631e-05 | 0.00016168 | 0.00010414 | 1.8257e-05 | 1.8257e-05
08/16 09:00:00 | 8 | 16 | 9 | 5457 | WE | 0.00026007 | 3.6781e-05 | 3.6781e-05 | 0.00045488 | 0.00016535 | 1.5523e-12 | 0.00011415 | 0.00044165 | 0.00044165 | 5.9897e-05 | 0 | 0 | 3.6781e-05 | 0 | 0.00011567 | 0 | 0.00011567 | 0.00011415 | 0 | 0.00011415 | 2.5762e-05 | 1.6398e-05 | 1.4769e-05 | 0.00012705 | 0.00016993 | 0.00015668 | -1.1589e-05 | 2.7218e-06 | -1.8441e-06 | -1.8441e-06 | 0.00011415 | 0.00011415 | 0.00011415 | 0.00011415 | 0.00011415 | 0.00011415 | 9.0148e-05 | 0.00014285 | 9.7577e-05 | 7.4447e-05 | 0 | 0.00011415 | 0.00011415 | 0.00011415 | 0.00011415 | 0.00015626 | 0.00018646 | 0.00013316 | 0.00010229 | 0.00012388 | 0.00013695 | 9.2685e-05 | 7.2154e-05 | 0.00016344 | 0.00010279 | 2.087e-05 | 2.087e-05
08/16 10:00:00 | 8 | 16 | 10 | 5458 | WE | 0.00033144 | 3.6261e-05 | 3.6261e-05 | 1.8477e-05 | 0.0001641 | 0.00021486 | 0.00011415 | 0.00030594 | 0.00030594 | 4.0839e-05 | 0 | 0 | 3.6261e-05 | 0 | 0.00011778 | 0 | 0.00011778 | 0.00011415 | 0 | 0.00011415 | 2.6174e-05 | 1.6398e-05 | 1.4769e-05 | 0.00012895 | 0.00017414 | 0.00016018 | -1.1962e-05 | 3.8335e-06 | -1.2062e-06 | -1.2062e-06 | 0.00011415 | 0.00011415 | 0.00011415 | 0.00011415 | 0.00011415 | 0.00011415 | 9.0148e-05 | 0.0001438 | 9.7766e-05 | 7.4243e-05 | 0 | 0.00011415 | 0.00011415 | 0.00011415 | 0.00011415 | 0.00019797 | 0.00019175 | 0.00013588 | 0.00010352 | 0.00012717 | 0.00014004 | 9.3941e-05 | 7.256e-05 | 0.00016693 | 0.00013637 | 1.7147e-05 | 1.7147e-05
08/16 11:00:00 | 8 | 16 | 11 | 5459 | WE | 0.00038931 | 2.7986e-05 | 2.7986e-05 | 0.001018 | 8.0849e-05 | 0.00021991 | 0.00011415 | 0 | 0 | 4.0839e-05 | 0 | 0 | 2.7986e-05 | 0 | 0.00012151 | 0 | 0.00012151 | 0.00011415 | 0 | 0.00011415 | 2.6174e-05 | 1.6398e-05 | 1.4769e-05 | 0.00015324 | 0.00017707 | 0.00016971 | -1.3337e-05 | 4.6694e-06 | -1.0757e-06 | -1.0757e-06 | 0.00011415 | 0.00011415 | 0.00011415 | 0.00011415 | 0.00011415 | 0.00011415 | 9.0148e-05 | 0.00014429 | 9.6799e-05 | 7.2535e-05 | 0 | 0.00011415 | 0.00011415 | 0.00011415 | 0.00011415 | 0.00022615 | 0.00019375 | 0.00013581 | 0.00010226 | 0.00013065 | 0.00014219 | 9.4683e-05 | 7.2648e-05 | 0.00016913 | 0.00016563 | 1.6891e-05 | 1.6891e-05
08/16 12:00:00 | 8 | 16 | 12 | 5460 | WE | 0.00041906 | 3.6296e-05 | 3.6296e-05 | -0.00098741 | 0.00015919 | 0.00021998 | 0.00011415 | 0 | 0 | 4.0839e-05 | 0 | 0 | 3.6296e-05 | 0 | 0.00012155 | 0 | 0.00012155 | 0.00011415 | 0 | 0.00011415 | 2.6174e-05 | 1.6398e-05 | 1.4769e-05 | 0.00013132 | 0.00017908 | 0.00016432 | -1.3166e-05 | 5.3221e-06 | -5.7657e-07 | -5.7657e-07 | 0.00011415 | 0.00011415 | 0.00011415 | 0.00011415 | 0.00011415 | 0.00011415 | 9.0148e-05 | 0.00014175 | 9.4766e-05 | 7.0757e-05 | 0 | 0.00011415 | 0.00011415 | 0.00011415 | 0.00011415 | 0.00023844 | 0.00019045 | 0.0001334 | 0.00010036 | 0.00013274 | 0.00014393 | 9.5323e-05 | 7.2778e-05 | 0.00017223 | 0.00021203 | 2.2077e-05 | 2.2077e-05
08/16 13:00:00 | 8 | 16 | 13 | 5461 | WE | 0.00041908 | 2.7321e-05 | 2.7321e-05 | 0.0010041 | 7.8642e-05 | 0.00021627 | 0.00011415 | 0 | 0 | 4.0839e-05 | 2.8964e-06 | 0 | 2.7321e-05 | 0 | 0.00011748 | 2.3194e-07 | 0.00011748 | 0.00011415 | 0 | 0.00011415 | 2.6174e-05 | 1.6398e-05 | 1.4769e-05 | 0.00013375 | 0.00018451 | 0.00016882 | -1.3606e-05 | 1.7788e-06 | -3.1298e-06 | -3.1298e-06 | 0.00011415 | 0.00011415 | 0.00011415 | 0.00011415 | 0.00011415 | 0.00011415 | 9.0148e-05 | 0.00013915 | 9.3405e-05 | 7.0029e-05 | 0 | 0.00011415 | 0.00011415 | 0.00011415 | 0.00011415 | 0.00024102 | 0.00018646 | 0.00013134 | 9.9428e-05 | 0.0001314 | 0.00014554 | 9.6422e-05 | 7.364e-05 | 0.00017279 | 0.00022037 | 1.8645e-05 | 1.8645e-05
08/16 14:00:00 | 8 | 16 | 14 | 5462 | WE | 0.0003901 | 3.1295e-05 | 3.1295e-05 | 6.716e-06 | 7.8067e-05 | 0.00022375 | 0.00011415 | 0 | 0 | 4.0839e-05 | 7.7688e-05 | 0 | 3.1295e-05 | 0 | 0.00011631 | 6.221e-06 | 0.00011631 | 0.00011415 | 0 | 0.00011415 | 2.6174e-05 | 1.6398e-05 | 1.4769e-05 | 0.00013453 | 0.00018153 | 0.000167 | -1.3982e-05 | -1.3932e-06 | -5.4099e-06 | -5.4099e-06 | 0.00011415 | 0.00011415 | 0.00011415 | 0.00011415 | 0.00011415 | 0.00011415 | 9.0148e-05 | 0.00013361 | 9.3133e-05 | 7.2451e-05 | 0 | 0.00011415 | 0.00011415 | 0.00011415 | 0.00011415 | 0.00023458 | 0.00017881 | 0.00013048 | 0.0001025 | 0.00013085 | 0.00014338 | 9.6868e-05 | 7.5294e-05 | 0.00017264 | 0.00023512 | 2.1547e-05 | 2.1547e-05
08/16 15:00:00 | 8 | 16 | 15 | 5463 | WE | 0.00033331 | 3.5555e-05 | 3.5555e-05 | 5.9431e-06 | 0.00010097 | 0.00023635 | 0.00011415 | 0 | 0 | 4.0839e-05 | 0.00011438 | 0 | 3.5555e-05 | 0 | 0.00011474 | 9.1594e-06 | 0.00011474 | 0.00011415 | 0 | 0.00011415 | 2.6174e-05 | 1.6398e-05 | 1.4769e-05 | 0.00013398 | 0.00017536 | 0.00016258 | -1.4176e-05 | -1.1687e-06 | -5.3187e-06 | -5.3187e-06 | 0.00011415 | 0.00011415 | 0.00011415 | 0.00011415 | 0.00011415 | 0.00011415 | 9.0148e-05 | 0.00013256 | 9.1594e-05 | 7.0664e-05 | 0 | 0.00011415 | 0.00011415 | 0.00011415 | 0.00011415 | 0.00021104 | 0.00017447 | 0.00012673 | 9.9083e-05 | 0.00013183 | 0.00014102 | 9.6173e-05 | 7.537e-05 | 0.00017234 | 0.00023787 | 1.7405e-05 | 1.7405e-05
08/16 16:00:00 | 8 | 16 | 16 | 5464 | WE | 0.00026045 | 3.9863e-05 | 3.9863e-05 | 6.163e-06 | 0.00013137 | 0.00024949 | 0.00011415 | 0 | 0 | 4.0839e-05 | 0.0001113 | 0 | 3.9863e-05 | 0 | 0.00011582 | 8.9128e-06 | 0.00011582 | 0.00011415 | 0 | 0.00011415 | 2.6174e-05 | 1.6398e-05 | 1.4769e-05 | 0.00012788 | 0.00017367 | 0.00015951 | -1.4211e-05 | -1.2925e-06 | -5.4142e-06 | -5.4142e-06 | 0.00011415 | 0.00011415 | 0.00011415 | 0.00011415 | 0.00011415 | 0.00011415 | 9.0148e-05 | 0.00012705 | 8.7621e-05 | 6.7472e-05 | 0 | 0.00011415 | 0.00011415 | 0.00011415 | 0.00011415 | 0.00017362 | 0.00016507 | 0.00011965 | 9.3345e-05 | 0.00012993 | 0.00013806 | 9.4434e-05 | 7.4197e-05 | 0.00017125 | 0.00022235 | 1.6812e-05 | 1.6812e-05
08/16 17:00:00 | 8 | 16 | 17 | 5465 | WE | 0.00018395 | 3.902e-05 | 3.902e-05 | 0.0010003 | 7.8019e-05 | -2.0051e-12 | 0.00011415 | 0.00097213 | 0.00097213 | 7.0788e-05 | -0.0001228 | 0 | 3.902e-05 | 0 | 0.00012479 | 9.6127e-06 | 0.00012479 | 0.00011415 | 0 | 0.00011415 | 2.2277e-05 | 1.6398e-05 | 1.4769e-05 | 0.00012636 | 0.00016923 | 0.00015598 | -5.9458e-06 | -1.759e-06 | -3.0948e-06 | -3.0948e-06 | 0.00011415 | 0.00011415 | 0.00011415 | 0.00011415 | 0.00011415 | 0.00011415 | 9.0148e-05 | 0.0001149 | 8.0897e-05 | 6.3525e-05 | 0 | 0.00011415 | 0.00011415 | 0.00011415 | 0.00011415 | 0.00012918 | 0.00013349 | 0.00010373 | 8.6496e-05 | 0.00012779 | 0.00013081 | 9.1054e-05 | 7.2613e-05 | 0.00017285 | 0.00018493 | 1.9073e-05 | 1.9073e-05
08/16 18:00:00 | 8 | 16 | 18 | 5466 | WE | 0.00010004 | 4.4298e-05 | 4.4298e-05 | 8.7881e-06 | 7.9072e-05 | -7.5459e-13 | 0.00011415 | 0.00082696 | 0.00082696 | 0.00015247 | -5.0374e-05 | 0 | 4.4298e-05 | 0 | 0.00013881 | 1.0894e-05 | 0.00013881 | 0.00011415 | 0 | 0.00011415 | 1.3605e-05 | 1.6398e-05 | 1.4769e-05 | 0.00012514 | 0.00016744 | 0.00015437 | -3.7878e-06 | 4.2985e-06 | 1.7186e-06 | 1.7186e-06 | 0.00011415 | 0.00011415 | 0.00011415 | 0.00011415 | 0.00011415 | 0.00011415 | 9.0148e-05 | 0.00010937 | 7.7361e-05 | 6.1008e-05 | 0 | 0.00011415 | 0.00011415 | 0.00011415 | 0.00011415 | 8.0962e-05 | 9.2815e-05 | 8.5688e-05 | 8.156e-05 | 0.0001256 | 0.000127 | 8.8965e-05 | 7.1321e-05 | 0.00017168 | 0.00014673 | 1.5713e-05 | 1.5713e-05
08/16 19:00:00 | 8 | 16 | 19 | 5467 | WE | 1.7012e-05 | 5.8754e-05 | 5.8754e-05 | 0.00046099 | 0.0001606 | -3.8268e-13 | 0.00011415 | 0.00047206 | 0.00047206 | 0.00021236 | -2.3579e-05 | 0 | 5.8754e-05 | 0 | 0.00014748 | 1.1047e-05 | 0.00014748 | 0.00011415 | 0 | 0.00011415 | 5.7694e-06 | 1.6398e-05 | 1.4769e-05 | 0.00013809 | 0.00016328 | 0.0001555 | -3.5723e-06 | 2.2671e-06 | 4.0399e-07 | 4.0399e-07 | 0.00011415 | 0.00011415 | 0.00011415 | 0.00011415 | 0.00011415 | 0.00011415 | 9.0148e-05 | 0.00010244 | 7.4964e-05 | 6.0927e-05 | 0 | 0.00011415 | 0.00011415 | 0.00011415 | 0.00011415 | 3.5628e-05 | 5.9363e-05 | 7.2427e-05 | 7.9992e-05 | 0.00012236 | 0.00012207 | 8.7046e-05 | 7.0804e-05 | 0.00016814 | 9.2508e-05 | 1.7906e-05 | 1.7906e-05
08/16 20:00:00 | 8 | 16 | 20 | 5468 | WE | 0 | 4.9979e-05 | 4.9979e-05 | -0.00042933 | 8.0597e-05 | -2.8567e-13 | 0.00011415 | 3.9793e-05 | 3.9793e-05 | 0.00028587 | -1.3621e-05 | 0 | 4.9979e-05 | 0 | 0.0001514 | 6.8161e-06 | 0.0001514 | 0.00011415 | 0.00017194 | 0.00011415 | 4.0528e-07 | 1.6398e-05 | 1.4769e-05 | 0.00013503 | 0.00015733 | 0.00015044 | -3.7537e-06 | 1.0709e-06 | -4.6844e-07 | -4.6844e-07 | 0.00011415 | 0.00011415 | 0.00011415 | 0.00011415 | 0.00011415 | 0.00011415 | 9.0148e-05 | 9.0823e-05 | 6.9102e-05 | 5.8004e-05 | 0.00019014 | 0.00011415 | 0.00011415 | 0.00011415 | 0.00011415 | 2.3388e-06 | 3.8261e-05 | 6.1608e-05 | 7.5128e-05 | 0.00012259 | 0.00012265 | 9.5339e-05 | 8.267e-05 | 0.00016968 | 0.00010332 | 1.3565e-05 | 1.3565e-05
08/16 21:00:00 | 8 | 16 | 21 | 5469 | WE | 0 | 5.443e-05 | 5.443e-05 | 0.0010142 | 0.00015991 | 0 | 0.00011415 | 0 | 0 | 0.00034305 | -4.8987e-06 | 0 | 5.443e-05 | 0 | 0.00015248 | 6.7424e-07 | 0.00015248 | 0.00011415 | 0.00022925 | 0.00011415 | 0 | 1.6398e-05 | 1.4769e-05 | 0.00012415 | 0.00012828 | 0.000127 | -3.712e-06 | -1.1772e-06 | -1.9859e-06 | -1.9859e-06 | 0.00011415 | 0.00011415 | 0.00011415 | 0.00011415 | 0.00011415 | 0.00011415 | 9.0148e-05 | 7.192e-05 | 6.0961e-05 | 5.5362e-05 | 0.00022929 | 0.00011415 | 0.00011415 | 0.00011415 | 0.00011415 | 2.6738e-07 | 2.9495e-05 | 5.6187e-05 | 7.1643e-05 | 0.00011974 | 0.00010866 | 9.1956e-05 | 8.4208e-05 | 0.00017784 | 0.00010292 | 1.6089e-05 | 1.6089e-05
08/16 22:00:00 | 8 | 16 | 22 | 5470 | WE | 0 | 4.0859e-05 | 4.0859e-05 | 8.2102e-06 | 7.9052e-05 | 2.0697e-12 | 0.00011415 | 0 | 0 | 0.00034849 | 0 | 0 | 4.0859e-05 | 0 | 0.00014889 | 0 | 0.00014889 | 0.00011415 | 0.00022925 | 0.00011415 | 0 | 1.6398e-05 | 1.3975e-05 | 0.00011214 | 0.00012677 | 0.00012224 | -3.6121e-06 | 6.5378e-07 | -7.0727e-07 | -7.0727e-07 | 0.00011415 | 0.00011415 | 0.00011415 | 0.00011415 | 0.00011415 | 0.00011415 | 9.0148e-05 | 6.8193e-05 | 5.8822e-05 | 5.4034e-05 | 0.00022929 | 0.00011415 | 0.00011415 | 0.00011415 | 0.00011415 | 2.6738e-07 | 2.591e-05 | 5.3784e-05 | 6.9926e-05 | 0.00011803 | 0.00010695 | 9.0918e-05 | 8.3481e-05 | 0.00017892 | 0.00010332 | 2.144e-05 | 2.144e-05
08/16 23:00:00 | 8 | 16 | 23 | 5471 | WE | 0 | 3.5478e-05 | 3.5478e-05 | 0.00060371 | 7.753e-05 | 7.9772e-13 | 0.00011415 | 0 | 0 | 0.00023959 | 0 | 0 | 3.5478e-05 | 0 | 0.00013992 | 0 | 0.00013992 | 0.00011415 | 0.00022925 | 0.00011415 | 0 | 1.6398e-05 | 1.3975e-05 | 0.00013603 | 0.00012625 | 0.00012927 | -3.8355e-06 | 5.6715e-07 | -8.3754e-07 | -8.3754e-07 | 0.00011415 | 0.00011415 | 0.00011415 | 0.00011415 | 0.00011415 | 0.00011415 | 9.0148e-05 | 6.8114e-05 | 5.8122e-05 | 5.3017e-05 | 0.00022929 | 0.00011415 | 0.00011415 | 0.00011415 | 0.00011415 | 2.6738e-07 | 2.5458e-05 | 5.2785e-05 | 6.8609e-05 | 0.00011802 | 0.00010675 | 9.0463e-05 | 8.291e-05 | 0.00018005 | 0.00010332 | 1.5037e-05 | 1.5037e-05
08/16 24:00:00 | 8 | 16 | 24 | 5472 | WE | 0 | 3.0528e-05 | 3.0528e-05 | -0.00058983 | 7.6348e-05 | -1.3906e-12 | 0.00011415 | 0 | 0 | 0.00013341 | 0 | 0 | 3.0528e-05 | 0 | 0.00012686 | 0 | 0.00012686 | 0.00011415 | 0.00022925 | 0.00011415 | 0 | 1.6398e-05 | 1.3975e-05 | 0.0001115 | 0.0001264 | 0.0001218 | -3.2456e-06 | 4.6217e-07 | -7.208e-07 | -7.208e-07 | 0.00011415 | 0.00011415 | 0.00011415 | 0.00011415 | 0.00011415 | 0.00011415 | 9.0148e-05 | 6.7729e-05 | 5.9644e-05 | 5.5513e-05 | 0.00022929 | 0.00011415 | 0.00011415 | 0.00011415 | 0.00011415 | 2.6738e-07 | 2.3262e-05 | 5.4025e-05 | 7.184e-05 | 0.00011886 | 0.00010668 | 9.0808e-05 | 8.3445e-05 | 0.00017682 | 0.00010332 | 1.3278e-05 | 1.3278e-05
08/17 01:00:00 | 8 | 17 | 1 | 5473 | WD | 0 | 2.3969e-05 | 2.3969e-05 | 1.5837e-06 | 7.4404e-05 | 0.00025245 | 0.00011415 | 0 | 0 | 5.4452e-05 | 0 | 0 | 2.3969e-05 | 0 | 9.19e-05 | 0 | 9.19e-05 | 0.00011415 | 0.00022925 | 0.00011415 | 0 | 6.5591e-05 | 0.0001118 | 0.00010664 | 0.00012657 | 0.00012041 | 8.1845e-06 | 3.6305e-07 | 2.8585e-06 | 2.8585e-06 | 0.00011415 | 0.00011415 | 0.00011415 | 0.00011415 | 0.00011415 | 0.00011415 | 3.6079e-05 | 6.7924e-05 | 5.8637e-05 | 5.3892e-05 | 0.00022929 | 0.00011415 | 0.00011415 | 0.00011415 | 0.00011415 | 1.6195e-07 | 2.437e-05 | 5.3103e-05 | 6.9742e-05 | 9.4375e-05 | 0.00010688 | 9.7484e-05 | 9.3126e-05 | 0.00017852 | 0.00010332 | -3.7771e-05 | -3.7771e-05
08/17 02:00:00 | 8 | 17 | 2 | 5474 | WD | 0 | 1.5162e-05 | 1.5162e-05 | 0.00096777 | 0 | 0.00023244 | 0.00011415 | 0 | 0 | 2.1781e-05 | 0 | 0 | 1.5162e-05 | 0 | 8.5656e-05 | 0 | 8.5656e-05 | 0.00011415 | 0.00022925 | 0.00011415 | 0 | 6.5591e-05 | 0.0001118 | 0.00010691 | 0.00012697 | 0.00012077 | 1.2574e-05 | 2.4167e-07 | 4.1764e-06 | 4.1764e-06 | 0.00011415 | 0.00011415 | 0.00011415 | 0.00011415 | 0.00011415 | 0.00011415 | 3.6084e-05 | 6.819e-05 | 6.0618e-05 | 5.6748e-05 | 0.00022929 | 0.00011415 | 0.00011415 | 0.00011415 | 0.00011415 | 1.7352e-07 | 2.5894e-05 | 5.6002e-05 | 7.3438e-05 | 9.3069e-05 | 0.0001071 | 9.5884e-05 | 9.0682e-05 | 0.00017783 | 0.00010332 | -2.4396e-05 | -2.4396e-05
08/17 03:00:00 | 8 | 17 | 3 | 5475 | WD | 0 | 2.2725e-05 | 2.2725e-05 | -0.00096613 | 7.3738e-05 | 0.00022975 | 0.00011415 | 0 | 0 | 2.1781e-05 | 0 | 0 | 2.2725e-05 | 0 | 8.3946e-05 | 0 | 8.3946e-05 | 0.00011415 | 0.00022925 | 0.00011415 | 0 | 6.5591e-05 | 0.0001118 | 0.00010822 | 0.00012774 | 0.00012171 | 1.1652e-05 | 1.4717e-07 | 3.8178e-06 | 3.8178e-06 | 0.00011415 | 0.00011415 | 0.00011415 | 0.00011415 | 0.00011415 | 0.00011415 | 4.5102e-05 | 6.8975e-05 | 6.1912e-05 | 5.8304e-05 | 0.00022929 | 0.00011415 | 0.00011415 | 0.00011415 | 0.00011415 | 2.089e-07 | 3.0373e-05 | 5.892e-05 | 7.5451e-05 | 9.9334e-05 | 0.00010761 | 9.6137e-05 | 9.0816e-05 | 0.00017622 | 0.00010332 | -1.9817e-05 | -1.9817e-05
08/17 04:00:00 | 8 | 17 | 4 | 5476 | WD | 0 | 1.4654e-05 | 1.4654e-05 | 0.00096694 | 0 | 0.00022651 | 0.00011415 | 0 | 0 | 2.1781e-05 | 0 | 0 | 1.4654e-05 | 0 | 8.2211e-05 | 0 | 8.2211e-05 | 0.00011415 | 0.00022925 | 0.00011415 | 0 | 6.5591e-05 | 0.0001118 | 0.00012229 | 0.00012721 | 0.00012569 | 1.1265e-05 | 9.8039e-08 | 3.6609e-06 | 3.6609e-06 | 0.00011415 | 0.00011415 | 0.00011415 | 0.00011415 | 0.00011415 | 0.00011415 | 5.4138e-05 | 7.0282e-05 | 7.6832e-05 | 8.0178e-05 | 0.00022929 | 0.00011415 | 0.00011415 | 0.00011415 | 0.00011415 | 2.9412e-07 | 3.7834e-05 | 7.9583e-05 | 0.00010376 | 0.00010465 | 0.00010782 | 0.00010141 | 9.8434e-05 | 0.00017491 | 0.00010332 | -2.5428e-05 | -2.5428e-05
08/17 05:00:00 | 8 | 17 | 5 | 5477 | WD | 0 | 2.3973e-05 | 2.3973e-05 | -0.00096888 | 7.4252e-05 | 0.00021796 | 0.00011415 | 0 | 0 | 6.5342e-05 | 0 | 0 | 2.3973e-05 | 0 | 8.1198e-05 | 0 | 8.1198e-05 | 0.00011415 | 0.00022925 | 0.00011415 | 0 | 6.5591e-05 | 0.0001118 | 0.00012459 | 0.00013077 | 0.00012886 | 1.5354e-05 | 4.1892e-08 | 4.9274e-06 | 4.9274e-06 | 0.00011415 | 0.00011415 | 0.00011415 | 0.00011415 | 0.00011415 | 0.00011415 | 9.0278e-05 | 9.299e-05 | 0.0001022 | 0.0001069 | 0.00022929 | 0.00011415 | 0.00011415 | 0.00011415 | 0.00011415 | 6.2108e-07 | 6.2531e-05 | 0.00011054 | 0.00013835 | 0.00012251 | 0.00011592 | 0.00010973 | 0.00010686 | 0.00017668 | 0.00010332 | -2.6485e-05 | -2.6485e-05
08/17 06:00:00 | 8 | 17 | 6 | 5478 | WD | 1.1596e-05 | 2.7699e-05 | 2.7699e-05 | 2.7533e-06 | 7.6102e-05 | -1.5577e-12 | 0.00011415 | 7.6468e-05 | 7.6468e-05 | 0.00013613 | 0 | 0 | 2.7699e-05 | 0 | 8.7512e-05 | 0 | 8.7512e-05 | 0.00011415 | 5.7313e-05 | 0.00011415 | 7.8503e-06 | 6.5591e-05 | 0.0001126 | 0.00012968 | 0.00013779 | 0.00013528 | 4.8206e-06 | 1.5349e-08 | 1.5485e-06 | 1.5485e-06 | 0.00011415 | 0.00011415 | 0.00011415 | 0.00011416 | 0.00011415 | 0.00011415 | 0.00012651 | 0.00012387 | 0.00013033 | 0.00013363 | 7.5498e-05 | 0.00011415 | 0.00011415 | 0.00011415 | 0.00011415 | 1.527e-05 | 9.5518e-05 | 0.00014499 | 0.00017364 | 0.00013878 | 0.00012392 | 0.00011279 | 0.00010763 | 0.00017156 | 0.00010194 | 5.194e-05 | 5.194e-05
08/17 07:00:00 | 8 | 17 | 7 | 5479 | WD | 9.2608e-05 | 2.8784e-05 | 2.8784e-05 | 0.0010104 | 7.9823e-05 | 7.5464e-14 | 0.00011415 | 0.00044644 | 0.00044644 | 0.00015247 | 0 | 0 | 2.8784e-05 | 0 | 9.9871e-05 | 0 | 9.9871e-05 | 0.00011415 | 0 | 0.00011415 | 4.0921e-05 | 6.5591e-05 | 0.0001126 | 0.0001282 | 0.00016078 | 0.00015071 | 8.0546e-07 | 3.1555e-07 | 4.7186e-07 | 4.7186e-07 | 0.00011415 | 0.00011415 | 0.00011415 | 0.00011415 | 0.00011415 | 0.00011415 | 0.00014472 | 0.00014024 | 0.00018893 | 0.00021381 | 0 | 0.00011415 | 0.00011415 | 0.00011415 | 0.00011415 | 9.4218e-05 | 0.00014467 | 0.00014529 | 0.00014564 | 0.00014851 | 0.00013472 | 0.00013397 | 0.00013362 | 0.00016825 | 0.00010331 | 3.0319e-05 | 3.0319e-05
08/17 08:00:00 | 8 | 17 | 8 | 5480 | WD | 0.00018529 | 3.8617e-05 | 3.8617e-05 | -0.00099679 | 0.00016273 | 4.7973e-13 | 0.00011415 | 0.00074812 | 0.00074812 | 0.00013613 | 0 | 0 | 3.8617e-05 | 0 | 0.00011103 | 0 | 0.00011103 | 0.00011415 | 0 | 0.00011415 | 0.00019201 | 0.00016398 | 0.0001685 | 0.00013145 | 0.00016313 | 0.00015334 | 4.1395e-07 | 1.2508e-06 | 9.8381e-07 | 9.8381e-07 | 0.00011415 | 0.00011415 | 0.00011415 | 0.00011415 | 0.00011415 | 0.00011415 | 0.00016278 | 0.00015337 | 0.00019337 | 0.00021381 | 0 | 0.00011415 | 0.00011415 | 0.00011415 | 0.00011415 | 0.00019722 | 0.00020512 | 0.00017151 | 0.00015205 | 0.00016312 | 0.00013998 | 0.00016758 | 0.00018039 | 0.00016559 | 0.00010332 | 2.611e-05 | 2.611e-05
08/17 09:00:00 | 8 | 17 | 9 | 5481 | WD | 0.00026556 | 3.5879e-05 | 3.5879e-05 | 0.0010229 | 0.00016322 | 1.5523e-12 | 0.00011415 | 0.00044169 | 0.00044169 | 5.9897e-05 | 0 | 0 | 3.5879e-05 | 0 | 0.00011108 | 0 | 0.00011108 | 0.00011415 | 0 | 0.00011415 | 0.00046376 | 0.00029516 | 0.0002244 | 0.00013519 | 0.00016433 | 0.00015532 | 7.9498e-07 | 2.6124e-06 | 2.0325e-06 | 2.0325e-06 | 0.00011415 | 0.00011415 | 0.00011415 | 0.00011415 | 0.00011415 | 0.00011415 | 0.0001808 | 0.00015456 | 0.00019377 | 0.00021381 | 0 | 0.00011415 | 0.00011415 | 0.00011415 | 0.00011415 | 0.00031467 | 0.0002445 | 0.00018946 | 0.00015758 | 0.00017581 | 0.0001411 | 0.00017485 | 0.0001905 | 0.00016012 | 0.00010437 | 2.379e-05 | 2.379e-05
08/17 10:00:00 | 8 | 17 | 10 | 5482 | WD | 0.00034265 | 2.6538e-05 | 2.6538e-05 | 1.6018e-05 | 8.1026e-05 | 0.00021486 | 0.00011415 | 0.00030594 | 0.00030594 | 4.0839e-05 | 0 | 0 | 2.6538e-05 | 0 | 0.00011156 | 0 | 0.00011156 | 0.00011415 | 0 | 0.00011415 | 0.00047113 | 0.00029516 | 0.0002244 | 0.00013603 | 0.00016528 | 0.00015624 | 1.2241e-06 | 3.537e-06 | 2.799e-06 | 2.799e-06 | 0.00011415 | 0.00011415 | 0.00011415 | 0.00011415 | 0.00011415 | 0.00011415 | 0.0001808 | 0.00015413 | 0.00019363 | 0.00021381 | 0 | 0.00011415 | 0.00011415 | 0.00011415 | 0.00011415 | 0.00039801 | 0.00024653 | 0.00019328 | 0.00016244 | 0.00017859 | 0.00014152 | 0.00017449 | 0.00018979 | 0.00015974 | 0.00011513 | 2.5779e-05 | 2.5779e-05
08/17 11:00:00 | 8 | 17 | 11 | 5483 | WD | 0.00040132 | 3.5355e-05 | 3.5355e-05 | 0.0010117 | 0.00015994 | 0.00021991 | 0.00011415 | 0 | 0 | 4.0839e-05 | 0 | 0 | 3.5355e-05 | 0 | 0.00011463 | 0 | 0.00011463 | 0.00011415 | 0 | 0.00011415 | 0.00047113 | 0.00029516 | 0.0002244 | 0.00016207 | 0.0001679 | 0.0001661 | 1.28e-06 | 4.1262e-06 | 3.2181e-06 | 3.2181e-06 | 0.00011415 | 0.00011415 | 0.00011415 | 0.00011415 | 0.00011415 | 0.00011415 | 0.00018079 | 0.00015348 | 0.00019341 | 0.00021381 | 0 | 0.00011415 | 0.00011415 | 0.00011415 | 0.00011415 | 0.00045464 | 0.00024632 | 0.00019557 | 0.00016618 | 0.00017982 | 0.00014318 | 0.00017776 | 0.0001938 | 0.000161 | 0.00014325 | 2.4656e-05 | 2.4656e-05
08/17 12:00:00 | 8 | 17 | 12 | 5484 | WD | 0.00043084 | 2.6758e-05 | 2.6758e-05 | 5.9754e-06 | 7.8906e-05 | 0.00021998 | 0.00011415 | 0 | 0 | 4.0839e-05 | 0 | 0 | 2.6758e-05 | 0 | 0.00011458 | 0 | 0.00011458 | 0.00011415 | 0 | 0.00011415 | 0.00047113 | 0.00029516 | 0.0002244 | 0.00013977 | 0.00017068 | 0.00016113 | 2.6253e-07 | 4.7297e-06 | 3.3045e-06 | 3.3045e-06 | 0.00011415 | 0.00011415 | 0.00011415 | 0.00011415 | 0.00011415 | 0.00011415 | 0.00018078 | 0.0001532 | 0.00019331 | 0.00021381 | 0 | 0.00011415 | 0.00011415 | 0.00011415 | 0.00011415 | 0.00047914 | 0.00024586 | 0.00023944 | 0.00023572 | 0.00018239 | 0.00014469 | 0.00018351 | 0.00020151 | 0.00016211 | 0.00017739 | 2.3723e-05 | 2.3723e-05
08/17 13:00:00 | 8 | 17 | 13 | 5485 | WD | 0.00042867 | 2.6165e-05 | 2.6165e-05 | -0.0009821 | 7.8082e-05 | 0.00021627 | 0.00011415 | 0 | 0 | 4.0839e-05 | 0 | 0 | 2.6165e-05 | 0 | 0.00011115 | 0 | 0.00011115 | 0.00011415 | 0 | 0.00011415 | 0.00047113 | 0.00029516 | 0.0002244 | 0.0001408 | 0.0001786 | 0.00016691 | 2.8974e-07 | 5.1858e-06 | 3.6237e-06 | 3.6237e-06 | 0.00011415 | 0.00011415 | 0.00011415 | 0.00011415 | 0.00011415 | 0.00011415 | 0.00018074 | 0.00015279 | 0.00019317 | 0.00021381 | 0 | 0.00011415 | 0.00011415 | 0.00011415 | 0.00011415 | 0.00048376 | 0.00024525 | 0.00023941 | 0.00023603 | 0.0001843 | 0.00014793 | 0.00018429 | 0.00020115 | 0.00016385 | 0.00020474 | 2.3064e-05 | 2.3064e-05
08/17 14:00:00 | 8 | 17 | 14 | 5486 | WD | 0.00039843 | 2.7207e-05 | 2.7207e-05 | 5.7604e-06 | 8.8805e-05 | 0.00022375 | 0.00011415 | 0 | 0 | 4.0839e-05 | 0 | 0 | 2.7207e-05 | 0 | 0.00011051 | 0 | 0.00011051 | 0.00011415 | 0 | 0.00011415 | 0.00047113 | 0.00029516 | 0.0002244 | 0.00014138 | 0.00017981 | 0.00016793 | 2.9515e-07 | 5.529e-06 | 3.8591e-06 | 3.8591e-06 | 0.00011415 | 0.00011415 | 0.00011415 | 0.00011415 | 0.00011415 | 0.00011415 | 0.00018064 | 0.00015218 | 0.00019297 | 0.00021381 | 0 | 0.00011415 | 0.00011415 | 0.00011415 | 0.00011415 | 0.00047024 | 0.00024314 | 0.00023789 | 0.00023486 | 0.00018563 | 0.00014879 | 0.00018318 | 0.00019913 | 0.00016495 | 0.00022251 | 1.9252e-05 | 1.9252e-05
08/17 15:00:00 | 8 | 17 | 15 | 5487 | WD | 0.00033844 | 3.1836e-05 | 3.1836e-05 | 0.0015133 | 0.0001338 | 0.00023635 | 0.00011415 | 0 | 0 | 4.0839e-05 | 0 | 0 | 3.1836e-05 | 0 | 0.00010956 | 0 | 0.00010956 | 0.00011415 | 0 | 0.00011415 | 0.00047113 | 0.00029516 | 0.0002244 | 0.00014016 | 0.00017618 | 0.00016505 | 2.9328e-07 | 5.8391e-06 | 4.0697e-06 | 4.0697e-06 | 0.00011415 | 0.00011415 | 0.00011415 | 0.00011415 | 0.00011415 | 0.00011415 | 0.00016254 | 0.00015069 | 0.00019246 | 0.00021381 | 0 | 0.00011415 | 0.00011415 | 0.00011415 | 0.00011415 | 0.00038068 | 0.00023592 | 0.00019057 | 0.0001643 | 0.00017563 | 0.00014786 | 0.00018385 | 0.00020055 | 0.00014691 | 0.00024458 | 1.8665e-05 | 1.8665e-05
08/17 16:00:00 | 8 | 17 | 16 | 5488 | WD | 0.00026389 | 2.8075e-05 | 2.8075e-05 | 0.00046588 | 8.6043e-05 | 0.00024949 | 0.00011415 | 0 | 0 | 4.0839e-05 | 0 | 0 | 2.8075e-05 | 0 | 0.00011092 | 0 | 0.00011092 | 0.00011415 | 0 | 0.00011415 | 0.00047113 | 0.00029516 | 0.0002244 | 0.0001381 | 0.00017542 | 0.00016388 | 2.7452e-07 | 5.9139e-06 | 4.1146e-06 | 4.1146e-06 | 0.00011415 | 0.00011415 | 0.00011415 | 0.00011415 | 0.00011415 | 0.00011415 | 0.00014445 | 0.00014413 | 0.00015206 | 0.00015611 | 0 | 0.00011415 | 0.00011415 | 0.00011415 | 0.00011415 | 0.0002784 | 0.00021408 | 0.0001524 | 0.00011669 | 0.00016486 | 0.00014544 | 0.00017324 | 0.00018613 | 0.00015981 | 0.00023539 | 2.1469e-05 | 2.1469e-05
08/17 17:00:00 | 8 | 17 | 17 | 5489 | WD | 0.00018479 | 3.1498e-05 | 3.1498e-05 | 5.5915e-06 | 7.7429e-05 | -2.0051e-12 | 0.00011415 | 0.00096828 | 0.00096828 | 7.0788e-05 | 0 | 0 | 3.1498e-05 | 0 | 0.00012 | 0 | 0.00012 | 0.00011415 | 0 | 0.00011415 | 0.0003994 | 0.00029516 | 0.0002244 | 0.00013336 | 0.0001739 | 0.00016137 | 8.713e-06 | 5.7846e-06 | 6.7189e-06 | 6.7189e-06 | 0.00011415 | 0.00011415 | 0.00011415 | 0.00011415 | 0.00011415 | 0.00011415 | 0.00012638 | 0.00013924 | 0.00012923 | 0.00012411 | 0 | 0.00011415 | 0.00011415 | 0.00011415 | 0.00011415 | 0.00018083 | 0.00017723 | 0.0001218 | 8.9695e-05 | 0.00015424 | 0.00014272 | 0.00016213 | 0.00017113 | 0.00016653 | 0.00020802 | 1.7951e-05 | 1.7951e-05
08/17 18:00:00 | 8 | 17 | 18 | 5490 | WD | 9.6432e-05 | 3.8828e-05 | 3.8828e-05 | -0.00098114 | 7.8391e-05 | -7.5459e-13 | 0.00011415 | 0.00080485 | 0.00080485 | 0.00015247 | -1.6332e-05 | 0 | 3.8828e-05 | 0 | 0.00013406 | 4.2075e-06 | 0.00013406 | 0.00011415 | 0 | 0.00011415 | 5.2966e-05 | 6.5591e-05 | 0.0001126 | 0.00013213 | 0.00017116 | 0.0001591 | 1.2329e-06 | 4.942e-06 | 3.7586e-06 | 3.7586e-06 | 0.00011415 | 0.00011415 | 0.00011415 | 0.00011415 | 0.00011415 | 0.00011415 | 0.00012633 | 0.00012817 | 0.00011248 | 0.00010446 | 0 | 0.00011415 | 0.00011415 | 0.00011415 | 0.00011415 | 0.00011084 | 0.00012418 | 9.1446e-05 | 7.2488e-05 | 0.00015252 | 0.00013799 | 0.00013179 | 0.00012892 | 0.00016598 | 0.00019671 | 1.7901e-05 | 1.7901e-05
08/17 19:00:00 | 8 | 17 | 19 | 5491 | WD | 1.5288e-05 | 4.5221e-05 | 4.5221e-05 | 0.0010097 | 7.9422e-05 | -3.8268e-13 | 0.00011415 | 0.00044336 | 0.00044336 | 0.00021236 | -4.1408e-06 | 0 | 4.5221e-05 | 0 | 0.00014271 | 5.0331e-06 | 0.00014271 | 0.00011415 | 0 | 0.00011415 | 2.1674e-05 | 6.5591e-05 | 0.0001126 | 0.00014351 | 0.00016701 | 0.00015975 | 1.1119e-06 | 3.5884e-06 | 2.7982e-06 | 2.7982e-06 | 0.00011415 | 0.00011415 | 0.00011415 | 0.00011415 | 0.00011415 | 0.00011415 | 0.00010828 | 0.00011996 | 0.0001008 | 9.1006e-05 | 0 | 0.00011415 | 0.00011415 | 0.00011415 | 0.00011415 | 4.0591e-05 | 8.3657e-05 | 6.9118e-05 | 6.0698e-05 | 0.00014236 | 0.00013276 | 0.00012421 | 0.00012025 | 0.00016567 | 0.00015679 | 1.4487e-05 | 1.4487e-05
08/17 20:00:00 | 8 | 17 | 20 | 5492 | WD | 0 | 5.6446e-05 | 5.6446e-05 | 8.5811e-06 | 0.00015931 | -2.8565e-13 | 0.00011415 | 0 | 0 | 0.00028587 | -3.8889e-06 | 0 | 5.6446e-05 | 0 | 0.00014653 | 5.1663e-06 | 0.00014653 | 0.00011415 | 0.00022925 | 0.00011415 | 0 | 6.5591e-05 | 0.0001126 | 0.00013986 | 0.00016199 | 0.00015515 | 9.1514e-07 | 2.5396e-06 | 2.0213e-06 | 2.0213e-06 | 0.00011415 | 0.00011415 | 0.00011415 | 0.00011415 | 0.00011415 | 0.00011415 | 0.00010824 | 0.00010472 | 8.5996e-05 | 7.6429e-05 | 0.00019295 | 0.00011415 | 0.00011415 | 0.00011415 | 0.00011415 | 2.5955e-06 | 5.9497e-05 | 8.4499e-05 | 9.8978e-05 | 0.00014435 | 0.00013344 | 0.00012234 | 0.00011719 | 0.00016519 | 0.00013627 | 1.757e-05 | 1.757e-05
08/17 21:00:00 | 8 | 17 | 21 | 5493 | WD | 0 | 4.7092e-05 | 4.7092e-05 | 0.0010071 | 7.9026e-05 | 0 | 0.00011415 | 0 | 0 | 0.00034305 | -2.9721e-06 | 0 | 4.7092e-05 | 0 | 0.00014762 | 3.4514e-06 | 0.00014762 | 0.00011415 | 0.00022925 | 0.00011415 | 0 | 6.5591e-05 | 0.0001126 | 0.00013018 | 0.00013712 | 0.00013498 | 8.8555e-07 | 1.2823e-06 | 1.1557e-06 | 1.1557e-06 | 0.00011415 | 0.00011415 | 0.00011415 | 0.00011415 | 0.00011415 | 0.00011415 | 0.00010818 | 9.2279e-05 | 7.4921e-05 | 6.6052e-05 | 0.00022929 | 0.00011415 | 0.00011415 | 0.00011415 | 0.00011415 | 3.2016e-07 | 4.5412e-05 | 7.0785e-05 | 8.5478e-05 | 0.00014062 | 0.00011843 | 0.00011479 | 0.0001131 | 0.0001648 | 0.00010286 | 1.7227e-05 | 1.7227e-05
08/17 22:00:00 | 8 | 17 | 22 | 5494 | WD | 0 | 4.0064e-05 | 4.0064e-05 | 6.5526e-06 | 7.8281e-05 | 2.0698e-12 | 0.00011415 | 0 | 0 | 0.00034849 | 0 | 0 | 4.0064e-05 | 0 | 0.00014405 | 0 | 0.00014405 | 0.00011415 | 0.00022925 | 0.00011415 | 0 | 6.5591e-05 | 0.0001118 | 0.00011748 | 0.00013003 | 0.00012615 | 1.0603e-06 | 8.1149e-07 | 8.9087e-07 | 8.9087e-07 | 0.00011415 | 0.00011415 | 0.00011415 | 0.00011415 | 0.00011415 | 0.00011415 | 0.00010814 | 6.9436e-05 | 6.3877e-05 | 6.1037e-05 | 0.00022929 | 0.00011415 | 0.00011415 | 0.00011415 | 0.00011415 | 2.0797e-07 | 3.3003e-05 | 6.2124e-05 | 7.8988e-05 | 0.00013446 | 0.00010859 | 0.00010462 | 0.00010278 | 0.000167 | 0.00010318 | -4.4969e-05 | -4.4969e-05
08/17 23:00:00 | 8 | 17 | 23 | 5495 | WD | 0 | 3.7855e-05 | 3.7855e-05 | 4.8333e-06 | 0.00010522 | 7.9772e-13 | 0.00011415 | 0 | 0 | 0.00023959 | 0 | 0 | 3.7855e-05 | 0 | 0.00013614 | 0 | 0.00013614 | 0.00011415 | 0.00022925 | 0.00011415 | 0 | 6.5591e-05 | 0.0001118 | 0.00013932 | 0.00012867 | 0.00013197 | 2.7734e-06 | 6.071e-07 | 1.2983e-06 | 1.2983e-06 | 0.00011415 | 0.00011415 | 0.00011415 | 0.00011415 | 0.00011415 | 0.00011415 | 9.9118e-05 | 6.8344e-05 | 6.1493e-05 | 5.7992e-05 | 0.00022929 | 0.00011415 | 0.00011415 | 0.00011415 | 0.00011415 | 1.729e-07 | 2.6771e-05 | 5.7344e-05 | 7.5048e-05 | 0.00012698 | 0.00010775 | 0.00010245 | 9.9992e-05 | 0.00017218 | 0.00010332 | -2.9468e-05 | -2.9468e-05
08/17 24:00:00 | 8 | 17 | 24 | 5496 | WD | 0 | 2.7449e-05 | 2.7449e-05 | 3.1704e-06 | 4.7957e-05 | -1.3906e-12 | 0.00011415 | 0 | 0 | 0.00013341 | 0 | 0 | 2.7449e-05 | 0 | 0.00012638 | 0 | 0.00012638 | 0.00011415 | 0.00022925 | 0.00011415 | 0 | 6.5591e-05 | 0.0001118 | 0.00010935 | 0.00012846 | 0.00012255 | 4.6149e-06 | 4.1709e-07 | 1.7564e-06 | 1.7564e-06 | 0.00011415 | 0.00011415 | 0.00011415 | 0.00011415 | 0.00011415 | 0.00011415 | 4.5083e-05 | 6.8027e-05 | 5.8924e-05 | 5.4272e-05 | 0.00022929 | 0.00011415 | 0.00011415 | 0.00011415 | 0.00011415 | 1.5915e-07 | 2.496e-05 | 5.3631e-05 | 7.0234e-05 | 0.00010135 | 0.00010758 | 9.5157e-05 | 8.9395e-05 | 0.0001728 | 0.00010332 | -2.4412e-05 | -2.4412e-05
08/18 01:00:00 | 8 | 18 | 1 | 5497 | WD | 0 | 2.3969e-05 | 2.3969e-05 | -0.00096976 | 7.4405e-05 | 0.00025245 | 0.00011415 | 0 | 0 | 5.4452e-05 | 0 | 0 | 2.3969e-05 | 0 | 9.19e-05 | 0 | 9.19e-05 | 0.00011415 | 0.00022925 | 0.00011415 | 0 | 6.5591e-05 | 0.0001118 | 0.00010763 | 0.00012731 | 0.00012123 | 7.5348e-06 | 2.8455e-07 | 2.5978e-06 | 2.5978e-06 | 0.00011415 | 0.00011415 | 0.00011415 | 0.00011415 | 0.00011415 | 0.00011415 | 3.6079e-05 | 6.7924e-05 | 5.8637e-05 | 5.3892e-05 | 0.00022929 | 0.00011415 | 0.00011415 | 0.00011415 | 0.00011415 | 1.6195e-07 | 2.437e-05 | 5.3103e-05 | 6.9742e-05 | 9.393e-05 | 0.00010714 | 9.4235e-05 | 8.8248e-05 | 0.00017734 | 0.00010332 | -1.9498e-05 | -1.9498e-05
08/18 02:00:00 | 8 | 18 | 2 | 5498 | WD | 0 | 1.5162e-05 | 1.5162e-05 | 0.00096794 | 0 | 0.00023244 | 0.00011415 | 0 | 0 | 2.1781e-05 | 0 | 0 | 1.5162e-05 | 0 | 8.5656e-05 | 0 | 8.5656e-05 | 0.00011415 | 0.00022925 | 0.00011415 | 0 | 6.5591e-05 | 0.0001118 | 0.00010631 | 0.00012551 | 0.00011957 | 1.3746e-05 | 1.0105e-07 | 4.4545e-06 | 4.4545e-06 | 0.00011415 | 0.00011415 | 0.00011415 | 0.00011415 | 0.00011415 | 0.00011415 | 3.6084e-05 | 6.819e-05 | 6.0618e-05 | 5.6748e-05 | 0.00022929 | 0.00011415 | 0.00011415 | 0.00011415 | 0.00011415 | 1.7352e-07 | 2.5894e-05 | 5.6002e-05 | 7.3438e-05 | 8.7882e-05 | 0.00010658 | 9.4067e-05 | 8.8261e-05 | 0.00017878 | 0.00010325 | -8.0976e-06 | -8.0976e-06
08/18 03:00:00 | 8 | 18 | 3 | 5499 | WD | 0 | 2.2729e-05 | 2.2729e-05 | -0.00096658 | 7.3776e-05 | 0.00022975 | 0.00011415 | 0 | 0 | 2.1781e-05 | 0 | 0 | 2.2729e-05 | 0 | 8.3946e-05 | 0 | 8.3946e-05 | 0.00011415 | 0.00022925 | 0.00011415 | 0 | 6.5591e-05 | 0.0001118 | 0.00010641 | 0.00012431 | 0.00011878 | 1.8669e-05 | 3.2622e-08 | 5.9787e-06 | 5.9787e-06 | 0.00011415 | 0.00011415 | 0.00011415 | 0.00011415 | 0.00011415 | 0.00011415 | 4.5102e-05 | 6.8975e-05 | 6.1912e-05 | 5.8304e-05 | 0.00022929 | 0.00011415 | 0.00011415 | 0.00011415 | 0.00011415 | 2.089e-07 | 3.0373e-05 | 5.892e-05 | 7.5451e-05 | 9.2024e-05 | 0.0001064 | 9.4038e-05 | 8.8304e-05 | 0.00018093 | 0.00010288 | -1.3337e-05 | -1.3337e-05
08/18 04:00:00 | 8 | 18 | 4 | 5500 | WD | 0 | 1.4654e-05 | 1.4654e-05 | 0.00096735 | 0 | 0.00022651 | 0.00011415 | 0 | 0 | 2.1781e-05 | 0 | 0 | 1.4654e-05 | 0 | 8.2211e-05 | 0 | 8.2211e-05 | 0.00011415 | 0.00022925 | 0.00011415 | 0 | 6.5591e-05 | 0.0001118 | 0.000169 | 0.00012224 | 0.00013669 | 2.0953e-05 | 8.5975e-07 | 7.2706e-06 | 7.2706e-06 | 0.00011415 | 0.00011415 | 0.00011415 | 0.00011415 | 0.00011415 | 0.00011415 | 5.4138e-05 | 7.0282e-05 | 7.6832e-05 | 8.0178e-05 | 0.00022929 | 0.00011415 | 0.00011415 | 0.00011415 | 0.00011415 | 2.9412e-07 | 3.7834e-05 | 7.9583e-05 | 0.00010376 | 9.4194e-05 | 0.00010606 | 9.8667e-05 | 9.5236e-05 | 0.00017054 | 0.00010248 | -1.5207e-05 | -1.5207e-05
08/18 05:00:00 | 8 | 18 | 5 | 5501 | WD | 0 | 2.3986e-05 | 2.3986e-05 | 8.0822e-07 | 7.4371e-05 | 0.00021796 | 0.00011415 | 0 | 0 | 6.5342e-05 | 0 | 0 | 2.3986e-05 | 0 | 8.1198e-05 | 0 | 8.1198e-05 | 0.00011415 | 0.00022925 | 0.00011415 | 0 | 6.5591e-05 | 0.0001118 | 0.0001607 | 0.00012406 | 0.00013539 | 2.363e-05 | -2.2688e-07 | 7.3849e-06 | 7.3849e-06 | 0.00011415 | 0.00011415 | 0.00011415 | 0.00011415 | 0.00011415 | 0.00011415 | 9.0278e-05 | 9.299e-05 | 0.0001022 | 0.0001069 | 0.00022929 | 0.00011415 | 0.00011415 | 0.00011415 | 0.00011415 | 6.2108e-07 | 6.2531e-05 | 0.00011054 | 0.00013835 | 0.00010785 | 0.00011356 | 0.00010658 | 0.00010334 | 0.0001679 | 0.00010221 | -1.2238e-05 | -1.2238e-05
08/18 06:00:00 | 8 | 18 | 6 | 5502 | WD | 1.2546e-05 | 2.7715e-05 | 2.7715e-05 | 2.4975e-06 | 7.6253e-05 | -1.5577e-12 | 0.00011415 | 7.6374e-05 | 7.6374e-05 | 0.00013613 | 0 | 0 | 2.7715e-05 | 0 | 8.7512e-05 | 0 | 8.7512e-05 | 0.00011415 | 5.7313e-05 | 0.00011415 | 7.8407e-06 | 6.5591e-05 | 0.0001126 | 0.00014454 | 0.00012898 | 0.00013379 | 8.523e-06 | 8.3955e-07 | 3.291e-06 | 3.291e-06 | 0.00011415 | 0.00011415 | 0.00011415 | 0.00011416 | 0.00011415 | 0.00011415 | 0.00012651 | 0.00012387 | 0.00013033 | 0.00013363 | 7.5498e-05 | 0.00011415 | 0.00011415 | 0.00011415 | 0.00011415 | 1.5251e-05 | 9.5512e-05 | 0.00014499 | 0.00017364 | 0.00012294 | 0.00012054 | 0.00010729 | 0.00010115 | 0.00016993 | 0.00010166 | 4.3323e-05 | 4.3323e-05
08/18 07:00:00 | 8 | 18 | 7 | 5503 | WD | 9.6316e-05 | 2.88e-05 | 2.88e-05 | 5.9397e-06 | 7.9975e-05 | 7.5464e-14 | 0.00011415 | 0.00044454 | 0.00044454 | 0.00015247 | 0 | -0.0015144 | 2.88e-05 | -8.991e-05 | 9.9871e-05 | 0 | 9.9871e-05 | 0.00011415 | 0 | 0.00011415 | 4.0748e-05 | 6.5591e-05 | 0.0001126 | 0.00012217 | 0.00014621 | 0.00013878 | 3.1057e-06 | 5.0094e-07 | 1.332e-06 | 1.332e-06 | 0.00011415 | 0.00011415 | 0.00011415 | 0.00011416 | 0.00011415 | 0.00011415 | 0.00014472 | 0.00014024 | 0.00018893 | 0.00021381 | 0 | 0.00011415 | 0.00011415 | 0.00011415 | 0.00011415 | 9.3928e-05 | 0.00014448 | 0.0001452 | 0.00014562 | 0.00012965 | 0.00012963 | 0.00012654 | 0.00012511 | 0.00016447 | 0.00010475 | -8.6135e-05 | -8.6135e-05
08/18 08:00:00 | 8 | 18 | 8 | 5504 | WD | 0.00018929 | 3.8668e-05 | 3.8668e-05 | 1.4406e-05 | 0.00016322 | 4.7973e-13 | 0.00011415 | 0.0007387 | 0.0007387 | 0.00013613 | 0 | -0.0037085 | 3.8668e-05 | -8.013e-05 | 0.00011103 | 0 | 0.00011103 | 0.00011415 | 0 | 0.00011415 | 0.00018959 | 0.00016398 | 0.0001685 | 0.00012521 | 0.0001462 | 0.00013971 | 2.3619e-06 | -2.6014e-07 | 5.7642e-07 | 5.7642e-07 | 0.00011415 | 0.00011415 | 0.00011415 | 0.00011416 | 0.00011415 | 0.00011415 | 0.00016278 | 0.00015337 | 0.00019337 | 0.00021381 | 0 | 0.00011415 | 0.00011415 | 0.00011415 | 0.00011415 | 0.00019476 | 0.00020396 | 0.00017098 | 0.00015188 | 0.00014337 | 0.00013405 | 0.0001575 | 0.00016838 | 0.00016868 | 0.00010546 | -0.00010328 | -0.00010328
08/18 09:00:00 | 8 | 18 | 9 | 5505 | WD | 0.00027437 | 3.5934e-05 | 3.5934e-05 | 0.0010227 | 0.00016375 | 1.5523e-12 | 0.00011415 | 0.00044155 | 0.00044155 | 5.9897e-05 | 0 | -0.0031285 | 3.5934e-05 | -6.0217e-05 | 0.00011108 | 0 | 0.00011108 | 0.00011415 | 0 | 0.00011415 | 0.00046361 | 0.00029516 | 0.0002244 | 0.00012939 | 0.00014787 | 0.00014216 | 2.1767e-06 | -6.4801e-08 | 6.5035e-07 | 6.5035e-07 | 0.00011415 | 0.00011415 | 0.00011415 | 0.00011416 | 0.00011415 | 0.00011415 | 0.0001808 | 0.00015456 | 0.00019377 | 0.00021381 | 0 | 0.00011415 | 0.00011415 | 0.00011415 | 0.00011415 | 0.00031512 | 0.00024446 | 0.00018946 | 0.00015761 | 0.0001576 | 0.00013528 | 0.0001646 | 0.0001782 | 0.00017667 | 0.00010393 | -0.00010655 | -0.00010655
08/18 10:00:00 | 8 | 18 | 10 | 5506 | WD | 0.00034681 | 4.4038e-05 | 4.4038e-05 | 1.3932e-05 | 0.00015496 | 0.00021486 | 0.00011415 | 0.00030594 | 0.00030594 | 4.0839e-05 | -6.0504e-06 | -0.0010567 | 4.4038e-05 | -5.1916e-06 | 0.00011156 | 1.3756e-05 | 0.00011156 | 0.00011415 | 0 | 0.00011415 | 0.00047113 | 0.00029516 | 0.0002244 | 0.00013203 | 0.00015332 | 0.00014674 | 2.1707e-06 | -9.1678e-07 | 6.8306e-08 | 6.8306e-08 | 0.00011415 | 0.00011415 | 0.00011415 | 0.00011415 | 0.00011415 | 0.00011415 | 0.0001808 | 0.00015413 | 0.00019363 | 0.00021381 | 0 | 0.00011415 | 0.00011415 | 0.00011415 | 0.00011415 | 0.00039818 | 0.00024653 | 0.00019328 | 0.00016245 | 0.00016537 | 0.00013727 | 0.00016647 | 0.00018002 | 0.00018413 | 0.000107 | -0.00010792 | -0.00010792
08/18 11:00:00 | 8 | 18 | 11 | 5507 | WD | 0.00040496 | 2.7692e-05 | 2.7692e-05 | 6.1285e-06 | 8.7638e-05 | 0.00021991 | 0.00011415 | 0 | 0 | 4.0839e-05 | 0 | 0 | 2.7692e-05 | 0 | 0.00011463 | 0 | 0.00011463 | 0.00011415 | 0 | 0.00011415 | 0.00047113 | 0.00029516 | 0.0002244 | 0.00015866 | 0.00015732 | 0.00015774 | 3.5267e-06 | -1.6376e-06 | 1.0094e-08 | 1.0094e-08 | 0.00011415 | 0.00011415 | 0.00011415 | 0.00011415 | 0.00011415 | 0.00011415 | 0.00018079 | 0.00015348 | 0.00019341 | 0.00021381 | 0 | 0.00011415 | 0.00011415 | 0.00011415 | 0.00011415 | 0.00045241 | 0.00024632 | 0.00019545 | 0.00016599 | 0.00017041 | 0.00013847 | 0.00017008 | 0.00018475 | 0.00018412 | 0.00010306 | -0.0001056 | -0.0001056
08/18 12:00:00 | 8 | 18 | 12 | 5508 | WD | 0.00043517 | 2.6783e-05 | 2.6783e-05 | 1.057e-05 | 7.9139e-05 | 0.00021998 | 0.00011415 | 0 | 0 | 4.0839e-05 | 0 | 0 | 2.6783e-05 | 0 | 0.00011458 | 0 | 0.00011458 | 0.00011415 | 0 | 0.00011415 | 0.00047113 | 0.00029516 | 0.0002244 | 0.00013632 | 0.00016075 | 0.0001532 | 3.1799e-06 | 5.197e-07 | 1.3685e-06 | 1.3685e-06 | 0.00011415 | 0.00011415 | 0.00011415 | 0.00011415 | 0.00011415 | 0.00011415 | 0.00018078 | 0.0001532 | 0.00019331 | 0.00021381 | 0 | 0.00011415 | 0.00011415 | 0.00011415 | 0.00011415 | 0.00047736 | 0.00024586 | 0.00023935 | 0.00023557 | 0.00017223 | 0.00013995 | 0.00017553 | 0.00019203 | 0.00018169 | 0.00012413 | -0.00010651 | -0.00010651
08/18 13:00:00 | 8 | 18 | 13 | 5509 | WD | 0.00043491 | 3.4489e-05 | 3.4489e-05 | 4.852e-06 | 0.00015661 | 0.00021627 | 0.00011415 | 0 | 0 | 4.0839e-05 | 0 | 0 | 3.4489e-05 | 0 | 0.00011115 | 0 | 0.00011115 | 0.00011415 | 0 | 0.00011415 | 0.00047113 | 0.00029516 | 0.0002244 | 0.00013842 | 0.00016816 | 0.00015897 | 4.4769e-07 | -1.7516e-06 | -1.0499e-06 | -1.0499e-06 | 0.00011415 | 0.00011415 | 0.00011415 | 0.00011415 | 0.00011415 | 0.00011415 | 0.00018074 | 0.00015279 | 0.00019317 | 0.00021381 | 0 | 0.00011415 | 0.00011415 | 0.00011415 | 0.00011415 | 0.00048377 | 0.00024525 | 0.00023941 | 0.00023602 | 0.00017246 | 0.00014291 | 0.000176 | 0.00019135 | 0.00017915 | 0.00013835 | -0.00010718 | -0.00010718
08/18 14:00:00 | 8 | 18 | 14 | 5510 | WD | 0.00039863 | 2.6035e-05 | 2.6035e-05 | 4.6396e-06 | 7.7748e-05 | 0.00022375 | 0.00011415 | 0 | 0 | 4.0839e-05 | 0 | 0 | 2.6035e-05 | 0 | 0.00011051 | 0 | 0.00011051 | 0.00011415 | 0 | 0.00011415 | 0.00047113 | 0.00029516 | 0.0002244 | 0.00013948 | 0.00016911 | 0.00015995 | 4.7996e-07 | -1.1244e-06 | -6.1249e-07 | -6.1249e-07 | 0.00011415 | 0.00011415 | 0.00011415 | 0.00011415 | 0.00011415 | 0.00011415 | 0.00018064 | 0.00015218 | 0.00019297 | 0.00021381 | 0 | 0.00011415 | 0.00011415 | 0.00011415 | 0.00011415 | 0.00046788 | 0.00024314 | 0.00023779 | 0.00023469 | 0.00017518 | 0.00014355 | 0.00017531 | 0.00019003 | 0.00017123 | 0.00016835 | -0.00011089 | -0.00011089
08/18 15:00:00 | 8 | 18 | 15 | 5511 | WD | 0.00033783 | 2.5836e-05 | 2.5836e-05 | 4.0683e-06 | 7.7197e-05 | 0.00023635 | 0.00011415 | 0 | 0 | 4.0839e-05 | 0 | 0 | 2.5836e-05 | 0 | 0.00010956 | 0 | 0.00010956 | 0.00011415 | 0 | 0.00011415 | 0.00047113 | 0.00029516 | 0.0002244 | 0.00013885 | 0.00016836 | 0.00015924 | 4.7641e-07 | -7.6875e-07 | -3.7147e-07 | -3.7147e-07 | 0.00011415 | 0.00011415 | 0.00011415 | 0.00011415 | 0.00011415 | 0.00011415 | 0.00016254 | 0.00015069 | 0.00019246 | 0.00021381 | 0 | 0.00011415 | 0.00011415 | 0.00011415 | 0.00011415 | 0.00037742 | 0.00023592 | 0.00019042 | 0.00016407 | 0.0001682 | 0.00014337 | 0.00017713 | 0.00019279 | 0.00016252 | 0.00019476 | -0.000108 | -0.000108
08/18 16:00:00 | 8 | 18 | 16 | 5512 | WD | 0.00026299 | 2.7131e-05 | 2.7131e-05 | 4.6227e-06 | 7.7142e-05 | 0.00024949 | 0.00011415 | 0 | 0 | 4.0839e-05 | 0 | 0 | 2.7131e-05 | 0 | 0.00011092 | 0 | 0.00011092 | 0.00011415 | 0 | 0.00011415 | 0.00047113 | 0.00029516 | 0.0002244 | 0.00013151 | 0.00016896 | 0.00015739 | 1.1819e-05 | -2.5077e-07 | 3.6002e-06 | 3.6002e-06 | 0.00011415 | 0.00011415 | 0.00011415 | 0.00011415 | 0.00011415 | 0.00011415 | 0.00014445 | 0.00014413 | 0.00015206 | 0.00015611 | 0 | 0.00011415 | 0.00011415 | 0.00011415 | 0.00011415 | 0.00027533 | 0.00021408 | 0.00015229 | 0.00011651 | 0.00015756 | 0.00014129 | 0.0001668 | 0.00017863 | 0.00016625 | 0.00018428 | -0.00011166 | -0.00011166
08/18 17:00:00 | 8 | 18 | 17 | 5513 | WD | 0.00018374 | 3.1519e-05 | 3.1519e-05 | 0.00099579 | 7.7627e-05 | -2.0051e-12 | 0.00011415 | 0.00095566 | 0.00095566 | 7.0788e-05 | 0 | 0 | 3.1519e-05 | 0 | 0.00012 | 0 | 0.00012 | 0.00011415 | 0 | 0.00011415 | 0.00039419 | 0.00029516 | 0.0002244 | 0.00012925 | 0.00016842 | 0.00015632 | 2.661e-06 | 3.6666e-06 | 3.3457e-06 | 3.3457e-06 | 0.00011415 | 0.00011415 | 0.00011415 | 0.00011415 | 0.00011415 | 0.00011415 | 0.00012638 | 0.00013924 | 0.00012923 | 0.00012411 | 0 | 0.00011415 | 0.00011415 | 0.00011415 | 0.00011415 | 0.00017855 | 0.00017593 | 0.00012124 | 8.9573e-05 | 0.00014717 | 0.0001392 | 0.00015631 | 0.00016425 | 0.00016587 | 0.0001652 | -0.00011216 | -0.00011216
08/18 18:00:00 | 8 | 18 | 18 | 5514 | WD | 9.6547e-05 | 3.6755e-05 | 3.6755e-05 | 5.9678e-06 | 8.6722e-05 | -7.5459e-13 | 0.00011415 | 0.00080039 | 0.00080039 | 0.00015247 | 0 | 0 | 3.6755e-05 | 0 | 0.00013406 | 0 | 0.00013406 | 0.00011415 | 0 | 0.00011415 | 5.2673e-05 | 6.5591e-05 | 0.0001126 | 0.00012994 | 0.00016642 | 0.00015515 | 2.5202e-06 | 3.7261e-06 | 3.3414e-06 | 3.3414e-06 | 0.00011415 | 0.00011415 | 0.00011415 | 0.00011415 | 0.00011415 | 0.00011415 | 0.00012633 | 0.00012817 | 0.00011248 | 0.00010446 | 0 | 0.00011415 | 0.00011415 | 0.00011415 | 0.00011415 | 0.00011024 | 0.00012388 | 9.1318e-05 | 7.2463e-05 | 0.00014678 | 0.00013489 | 0.00012698 | 0.00012332 | 0.00016524 | 0.00016043 | 1.8486e-05 | 1.8486e-05
08/18 19:00:00 | 8 | 18 | 19 | 5515 | WD | 1.3568e-05 | 4.9258e-05 | 4.9258e-05 | 1.4506e-05 | 0.00015086 | -3.8268e-13 | 0.00011415 | 0.00042381 | 0.00042381 | 0.00021236 | 0 | 0 | 4.9258e-05 | 0 | 0.00014271 | 0 | 0.00014271 | 0.00011415 | 0 | 0.00011415 | 2.0719e-05 | 6.5591e-05 | 0.0001126 | 0.0001276 | 0.00016436 | 0.000153 | 2.3353e-06 | 3.4204e-06 | 3.0742e-06 | 3.0742e-06 | 0.00011415 | 0.00011415 | 0.00011415 | 0.00011415 | 0.00011415 | 0.00011415 | 0.00010828 | 0.00011998 | 0.0001008 | 9.1006e-05 | 0 | 0.00011415 | 0.00011415 | 0.00011415 | 0.00011415 | 3.8927e-05 | 8.3002e-05 | 6.883e-05 | 6.0624e-05 | 0.00013747 | 0.00013123 | 0.00012056 | 0.00011561 | 0.00016658 | 0.00013738 | 1.8209e-05 | 1.8209e-05
08/18 20:00:00 | 8 | 18 | 20 | 5516 | WD | 0 | 4.4387e-05 | 4.4387e-05 | 7.0816e-06 | 7.9786e-05 | -2.8565e-13 | 0.00011415 | 0 | 0 | 0.00028587 | 0 | 0 | 4.4387e-05 | 0 | 0.00014653 | 0 | 0.00014653 | 0.00011415 | 0.00022925 | 0.00011415 | 0 | 6.5591e-05 | 0.0001126 | 0.00012439 | 0.00015791 | 0.00014756 | 2.1601e-06 | 2.4351e-06 | 2.3473e-06 | 2.3473e-06 | 0.00011415 | 0.00011415 | 0.00011415 | 0.00011415 | 0.00011415 | 0.00011415 | 0.00010824 | 0.00010472 | 8.5997e-05 | 7.6429e-05 | 0.00019295 | 0.00011415 | 0.00011415 | 0.00011415 | 0.00011415 | 2.4897e-06 | 5.952e-05 | 8.4505e-05 | 9.8974e-05 | 0.00013752 | 0.0001315 | 0.00011822 | 0.00011207 | 0.00016674 | 0.0001118 | 1.8041e-05 | 1.8041e-05
08/18 21:00:00 | 8 | 18 | 21 | 5517 | WD | 0 | 5.3072e-05 | 5.3072e-05 | 0.0010064 | 0.00015832 | 0 | 0.00011415 | 0 | 0 | 0.00034305 | 0 | 0 | 5.3072e-05 | 0 | 0.00014762 | 0 | 0.00014762 | 0.00011415 | 0.00022925 | 0.00011415 | 0 | 6.5591e-05 | 0.0001126 | 0.00011782 | 0.00013434 | 0.00012923 | 2.3122e-06 | 1.3974e-06 | 1.6892e-06 | 1.6892e-06 | 0.00011415 | 0.00011415 | 0.00011415 | 0.00011415 | 0.00011415 | 0.00011415 | 0.00010818 | 9.2279e-05 | 7.4921e-05 | 6.6052e-05 | 0.00022929 | 0.00011415 | 0.00011415 | 0.00011415 | 0.00011415 | 3.2016e-07 | 4.5412e-05 | 7.0785e-05 | 8.5478e-05 | 0.00013392 | 0.00011742 | 0.00011116 | 0.00010826 | 0.00017344 | 0.00010247 | 1.4442e-05 | 1.4442e-05
08/18 22:00:00 | 8 | 18 | 22 | 5518 | WD | 0 | 4.0076e-05 | 4.0076e-05 | 5.5308e-06 | 7.8399e-05 | 2.0698e-12 | 0.00011415 | 0 | 0 | 0.00034849 | 0 | 0 | 4.0076e-05 | 0 | 0.00014405 | 0 | 0.00014405 | 0.00011415 | 0.00022925 | 0.00011415 | 0 | 6.5591e-05 | 0.0001118 | 0.00011635 | 0.00012856 | 0.00012478 | 2.3956e-06 | 6.1248e-07 | 1.1814e-06 | 1.1814e-06 | 0.00011415 | 0.00011415 | 0.00011415 | 0.00011415 | 0.00011415 | 0.00011415 | 0.00010814 | 6.9436e-05 | 6.3877e-05 | 6.1037e-05 | 0.00022929 | 0.00011415 | 0.00011415 | 0.00011415 | 0.00011415 | 2.0797e-07 | 3.3003e-05 | 6.2124e-05 | 7.8988e-05 | 0.00013073 | 0.00010804 | 0.0001024 | 9.9792e-05 | 0.00017812 | 0.00010332 | -3.1246e-05 | -3.1246e-05
08/18 23:00:00 | 8 | 18 | 23 | 5519 | WD | 0 | 3.4874e-05 | 3.4874e-05 | 3.8995e-06 | 7.7088e-05 | 7.9772e-13 | 0.00011415 | 0 | 0 | 0.00023959 | 0 | 0 | 3.4874e-05 | 0 | 0.00013614 | 0 | 0.00013614 | 0.00011415 | 0.00022925 | 0.00011415 | 0 | 6.5591e-05 | 0.0001118 | 0.00013836 | 0.00012682 | 0.00013038 | 6.3638e-06 | 4.8538e-07 | 2.3609e-06 | 2.3609e-06 | 0.00011415 | 0.00011415 | 0.00011415 | 0.00011415 | 0.00011415 | 0.00011415 | 9.9118e-05 | 6.8344e-05 | 6.1493e-05 | 5.7992e-05 | 0.00022929 | 0.00011415 | 0.00011415 | 0.00011415 | 0.00011415 | 1.729e-07 | 2.6771e-05 | 5.7344e-05 | 7.5048e-05 | 0.00012375 | 0.00010709 | 0.00010039 | 9.7278e-05 | 0.00018153 | 0.00010332 | -2.3133e-05 | -2.3133e-05
08/18 24:00:00 | 8 | 18 | 24 | 5520 | WD | 0 | 3.0412e-05 | 3.0412e-05 | 2.7428e-06 | 7.5906e-05 | -1.3906e-12 | 0.00011415 | 0 | 0 | 0.00013341 | 0 | 0 | 3.0412e-05 | 0 | 0.00012638 | 0 | 0.00012638 | 0.00011415 | 0.00022925 | 0.00011415 | 0 | 6.5591e-05 | 0.0001118 | 0.0001079 | 0.00012609 | 0.00012047 | 1.2024e-05 | 3.8122e-07 | 4.0958e-06 | 4.0958e-06 | 0.00011415 | 0.00011415 | 0.00011415 | 0.00011415 | 0.00011415 | 0.00011415 | 4.5083e-05 | 6.8027e-05 | 5.8924e-05 | 5.4272e-05 | 0.00022929 | 0.00011415 | 0.00011415 | 0.00011415 | 0.00011415 | 1.5915e-07 | 2.496e-05 | 5.3631e-05 | 7.0234e-05 | 9.7271e-05 | 0.00010674 | 9.3537e-05 | 8.7413e-05 | 0.00018355 | 0.00010332 | -1.7433e-05 | -1.7433e-05
08/19 01:00:00 | 8 | 19 | 1 | 5521 | WD | 0 | 2.3981e-05 | 2.3981e-05 | -0.00097061 | 7.4522e-05 | 0.00025245 | 0.00011415 | 0 | 0 | 5.4452e-05 | 0 | 0 | 2.3981e-05 | 0 | 9.19e-05 | 0 | 9.19e-05 | 0.00011415 | 0.00022925 | 0.00011415 | 0 | 6.5591e-05 | 0.0001118 | 0.0001068 | 0.000126 | 0.00012007 | 1.4294e-05 | 2.9269e-07 | 4.7599e-06 | 4.7599e-06 | 0.00011415 | 0.00011415 | 0.00011415 | 0.00011415 | 0.00011415 | 0.00011415 | 3.6079e-05 | 6.7924e-05 | 5.8637e-05 | 5.3892e-05 | 0.00022929 | 0.00011415 | 0.00011415 | 0.00011415 | 0.00011415 | 1.6195e-07 | 2.437e-05 | 5.3103e-05 | 6.9742e-05 | 9.1908e-05 | 0.00010668 | 9.3164e-05 | 8.6896e-05 | 0.00018398 | 0.00010319 | -1.4478e-05 | -1.4478e-05
08/19 02:00:00 | 8 | 19 | 2 | 5522 | WD | 0 | 1.5162e-05 | 1.5162e-05 | 0.00096838 | 0 | 0.00023244 | 0.00011415 | 0 | 0 | 2.1781e-05 | 0 | 0 | 1.5162e-05 | 0 | 8.5656e-05 | 0 | 8.5656e-05 | 0.00011415 | 0.00022925 | 0.00011415 | 0 | 6.5591e-05 | 0.0001118 | 0.00010633 | 0.00012539 | 0.0001195 | 1.6364e-05 | 1.7875e-07 | 5.3428e-06 | 5.3428e-06 | 0.00011415 | 0.00011415 | 0.00011415 | 0.00011415 | 0.00011415 | 0.00011415 | 3.6084e-05 | 6.819e-05 | 6.0618e-05 | 5.6748e-05 | 0.00022929 | 0.00011415 | 0.00011415 | 0.00011415 | 0.00011415 | 1.7352e-07 | 2.5894e-05 | 5.6002e-05 | 7.3438e-05 | 8.8392e-05 | 0.00010654 | 9.3477e-05 | 8.7417e-05 | 0.00018041 | 0.0001029 | -1.6446e-05 | -1.6446e-05
08/19 03:00:00 | 8 | 19 | 3 | 5523 | WD | 0 | 2.2739e-05 | 2.2739e-05 | 5.1676e-07 | 7.3866e-05 | 0.00022975 | 0.00011415 | 0 | 0 | 2.1781e-05 | 0 | 0 | 2.2739e-05 | 0 | 8.3946e-05 | 0 | 8.3946e-05 | 0.00011415 | 0.00022925 | 0.00011415 | 0 | 6.5591e-05 | 0.0001118 | 0.00010639 | 0.00012424 | 0.00011873 | 2.0193e-05 | 4.489e-08 | 6.4732e-06 | 6.4732e-06 | 0.00011415 | 0.00011415 | 0.00011415 | 0.00011415 | 0.00011415 | 0.00011415 | 4.5102e-05 | 6.8975e-05 | 6.1912e-05 | 5.8304e-05 | 0.00022929 | 0.00011415 | 0.00011415 | 0.00011415 | 0.00011415 | 2.089e-07 | 3.0373e-05 | 5.892e-05 | 7.5451e-05 | 9.104e-05 | 0.00010638 | 9.3547e-05 | 8.7596e-05 | 0.00017845 | 0.00010269 | -1.2239e-05 | -1.2239e-05
08/19 04:00:00 | 8 | 19 | 4 | 5524 | WD | 0 | 1.4654e-05 | 1.4654e-05 | 0 | 0 | 0.00022651 | 0.00011415 | 0 | 0 | 2.1781e-05 | 0 | 0 | 1.4654e-05 | 0 | 8.2211e-05 | 0 | 8.2211e-05 | 0.00011415 | 0.00022925 | 0.00011415 | 0 | 6.5591e-05 | 0.0001118 | 0.00012001 | 0.00012381 | 0.00012264 | 2.324e-05 | 9.8034e-07 | 8.0823e-06 | 8.0823e-06 | 0.00011415 | 0.00011415 | 0.00011415 | 0.00011415 | 0.00011415 | 0.00011415 | 5.4138e-05 | 7.0282e-05 | 7.6832e-05 | 8.0178e-05 | 0.00022929 | 0.00011415 | 0.00011415 | 0.00011415 | 0.00011415 | 2.9412e-07 | 3.7834e-05 | 7.9583e-05 | 0.00010376 | 9.5953e-05 | 0.00010662 | 9.8479e-05 | 9.4704e-05 | 0.00017885 | 0.0001026 | -1.5723e-05 | -1.5723e-05
08/19 05:00:00 | 8 | 19 | 5 | 5525 | WD | 0 | 2.3986e-05 | 2.3986e-05 | 8.8338e-07 | 7.4377e-05 | 0.00021796 | 0.00011415 | 0 | 0 | 6.5342e-05 | 0 | 0 | 2.3986e-05 | 0 | 8.1198e-05 | 0 | 8.1198e-05 | 0.00011415 | 0.00022925 | 0.00011415 | 0 | 6.5591e-05 | 0.0001118 | 0.0001227 | 0.00012765 | 0.00012612 | 2.3912e-05 | 5.3041e-07 | 7.9904e-06 | 7.9904e-06 | 0.00011415 | 0.00011415 | 0.00011415 | 0.00011415 | 0.00011415 | 0.00011415 | 9.0278e-05 | 9.299e-05 | 0.0001022 | 0.0001069 | 0.00022929 | 0.00011415 | 0.00011415 | 0.00011415 | 0.00011415 | 6.2108e-07 | 6.2531e-05 | 0.00011054 | 0.00013835 | 0.00011319 | 0.00011482 | 0.00010673 | 0.00010298 | 0.00017568 | 0.00010266 | -1.3139e-05 | -1.3139e-05
08/19 06:00:00 | 8 | 19 | 6 | 5526 | WD | 1.0878e-05 | 2.7713e-05 | 2.7713e-05 | 2.1524e-06 | 7.6235e-05 | -1.5577e-12 | 0.00011415 | 7.1372e-05 | 7.1372e-05 | 0.00013613 | 0 | 0 | 2.7713e-05 | 0 | 8.7512e-05 | 0 | 8.7512e-05 | 0.00011415 | 5.7313e-05 | 0.00011415 | 7.3272e-06 | 6.5591e-05 | 0.0001126 | 0.00012761 | 0.0001335 | 0.00013168 | 9.1687e-06 | 3.1314e-07 | 3.1386e-06 | 3.1386e-06 | 0.00011415 | 0.00011415 | 0.00011415 | 0.00011416 | 0.00011415 | 0.00011415 | 0.00012651 | 0.0001239 | 0.00013034 | 0.00013363 | 7.5498e-05 | 0.00011415 | 0.00011415 | 0.00011415 | 0.00011415 | 1.4315e-05 | 9.5274e-05 | 0.00014487 | 0.00017359 | 0.00012967 | 0.00012235 | 0.00010886 | 0.0001026 | 0.00017953 | 0.00010234 | 4.3979e-05 | 4.3979e-05
08/19 07:00:00 | 8 | 19 | 7 | 5527 | WD | 9.1809e-05 | 2.88e-05 | 2.88e-05 | 4.8916e-06 | 7.9971e-05 | 7.5464e-14 | 0.00011415 | 0.000443 | 0.000443 | 0.00015247 | 0 | 0 | 2.88e-05 | -2.5286e-05 | 9.9871e-05 | 0 | 9.9871e-05 | 0.00011415 | 0 | 0.00011415 | 4.0607e-05 | 6.5591e-05 | 0.0001126 | 0.00012708 | 0.00015656 | 0.00014745 | 3.6629e-06 | 5.2142e-07 | 1.5237e-06 | 1.5237e-06 | 0.00011415 | 0.00011415 | 0.00011415 | 0.00011416 | 0.00011415 | 0.00011415 | 0.00014472 | 0.00014024 | 0.00018893 | 0.00021381 | 0 | 0.00011415 | 0.00011415 | 0.00011415 | 0.00011415 | 9.348e-05 | 0.00014433 | 0.00014512 | 0.00014558 | 0.00014398 | 0.00013328 | 0.00012997 | 0.00012843 | 0.00018418 | 0.00010387 | -0.0001003 | -0.0001003
08/19 08:00:00 | 8 | 19 | 8 | 5528 | WD | 0.00017947 | 3.8643e-05 | 3.8643e-05 | 1.2798e-05 | 0.00016298 | 4.7973e-13 | 0.00011415 | 0.00073454 | 0.00073454 | 0.00013613 | 0 | 0 | 3.8643e-05 | -5.467e-06 | 0.00011103 | 0 | 0.00011103 | 0.00011415 | 0 | 0.00011415 | 0.00018852 | 0.00016398 | 0.0001685 | 0.0001322 | 0.00016245 | 0.0001531 | 4.0954e-06 | 9.575e-07 | 1.9587e-06 | 1.9587e-06 | 0.00011415 | 0.00011415 | 0.00011415 | 0.00011415 | 0.00011415 | 0.00011415 | 0.00016278 | 0.00015337 | 0.00019337 | 0.00021381 | 0 | 0.00011415 | 0.00011415 | 0.00011415 | 0.00011415 | 0.0001937 | 0.00020345 | 0.00017075 | 0.0001518 | 0.00016258 | 0.00013986 | 0.00016501 | 0.00017668 | 0.00017227 | 0.00010263 | -0.00010349 | -0.00010349
08/19 09:00:00 | 8 | 19 | 9 | 5529 | WD | 0.00025625 | 3.2032e-05 | 3.2032e-05 | 0.00079226 | 0.00012693 | 1.5523e-12 | 0.00011415 | 0.00044005 | 0.00044005 | 5.9897e-05 | 0 | 0 | 3.2032e-05 | 0 | 0.00011108 | 0 | 0.00011108 | 0.00011415 | 0 | 0.00011415 | 0.00046204 | 0.00029516 | 0.0002244 | 0.00013811 | 0.00016785 | 0.00015866 | 4.4538e-06 | 1.934e-06 | 2.738e-06 | 2.738e-06 | 0.00011415 | 0.00011415 | 0.00011415 | 0.00011415 | 0.00011415 | 0.00011415 | 0.0001808 | 0.00015456 | 0.00019377 | 0.00021381 | 0 | 0.00011415 | 0.00011415 | 0.00011415 | 0.00011415 | 0.0003093 | 0.00024405 | 0.00018912 | 0.00015731 | 0.00017817 | 0.00014314 | 0.00017463 | 0.00018923 | 0.00016338 | 0.00012001 | -0.0001054 | -0.0001054
08/19 10:00:00 | 8 | 19 | 10 | 5530 | WD | 0.00032761 | 3.0389e-05 | 3.0389e-05 | 0.00024165 | 0.00011735 | 0.00021486 | 0.00011415 | 0.00030594 | 0.00030594 | 4.0839e-05 | 0 | 0 | 3.0389e-05 | 0 | 0.00011156 | 0 | 0.00011156 | 0.00011415 | 0 | 0.00011415 | 0.00047113 | 0.00029516 | 0.0002244 | 0.00014105 | 0.00017315 | 0.00016322 | 1.3326e-06 | 4.238e-06 | 3.311e-06 | 3.311e-06 | 0.00011415 | 0.00011415 | 0.00011415 | 0.00011415 | 0.00011415 | 0.00011415 | 0.0001808 | 0.00015413 | 0.00019363 | 0.00021381 | 0 | 0.00011415 | 0.00011415 | 0.00011415 | 0.00011415 | 0.00039373 | 0.00024653 | 0.00019311 | 0.00016217 | 0.00018545 | 0.00014588 | 0.00017733 | 0.00019191 | 0.00016522 | 0.00016257 | -0.00010318 | -0.00010318
08/19 11:00:00 | 8 | 19 | 11 | 5531 | WD | 0.00038336 | 3.5364e-05 | 3.5364e-05 | -0.00039192 | 0.00016002 | 0.00021991 | 0.00011415 | 0 | 0 | 4.0839e-05 | 0 | 0 | 3.5364e-05 | 0 | 0.00011463 | 0 | 0.00011463 | 0.00011415 | 0 | 0.00011415 | 0.00047113 | 0.00029516 | 0.0002244 | 0.00016736 | 0.00017803 | 0.00017473 | 1.7914e-06 | 4.8522e-06 | 3.8757e-06 | 3.8757e-06 | 0.00011415 | 0.00011415 | 0.00011415 | 0.00011415 | 0.00011415 | 0.00011415 | 0.00018079 | 0.00015348 | 0.00019341 | 0.00021381 | 0 | 0.00011415 | 0.00011415 | 0.00011415 | 0.00011415 | 0.00045159 | 0.00024632 | 0.00019541 | 0.00016592 | 0.00018944 | 0.0001489 | 0.00018265 | 0.0001983 | 0.00016286 | 0.00022657 | -0.00010369 | -0.00010369
08/19 12:00:00 | 8 | 19 | 12 | 5532 | WD | 0.00041442 | 2.676e-05 | 2.676e-05 | 0.00040726 | 7.8921e-05 | 0.00021998 | 0.00011415 | 0 | 0 | 4.0839e-05 | 0 | 0 | 2.676e-05 | 0 | 0.00011458 | 0 | 0.00011458 | 0.00011415 | 0 | 0.00011415 | 0.00047113 | 0.00029516 | 0.0002244 | 0.00014423 | 0.00017835 | 0.00016781 | 1.3029e-06 | 1.5909e-07 | 5.2402e-07 | 5.2402e-07 | 0.00011415 | 0.00011415 | 0.00011415 | 0.00011415 | 0.00011415 | 0.00011415 | 0.00018078 | 0.0001532 | 0.00019331 | 0.00021381 | 0 | 0.00011415 | 0.00011415 | 0.00011415 | 0.00011415 | 0.0004767 | 0.00024586 | 0.00023931 | 0.00023551 | 0.00018754 | 0.00014939 | 0.00018739 | 0.00020502 | 0.00014165 | 0.00025025 | -0.00010474 | -0.00010474
08/19 13:00:00 | 8 | 19 | 13 | 5533 | WD | 0.00041518 | 2.6167e-05 | 2.6167e-05 | 5.6942e-06 | 7.8101e-05 | 0.00021627 | 0.00011415 | 0 | 0 | 4.0839e-05 | 0 | 0 | 2.6167e-05 | 0 | 0.00011115 | 0 | 0.00011115 | 0.00011415 | 0 | 0.00011415 | 0.00047113 | 0.00029516 | 0.0002244 | 0.00014407 | 0.00018098 | 0.00016957 | 1.2067e-06 | -1.0951e-06 | -3.6067e-07 | -3.6067e-07 | 0.00011415 | 0.00011415 | 0.00011415 | 0.00011415 | 0.00011415 | 0.00011415 | 0.00018074 | 0.00015279 | 0.00019317 | 0.00021381 | 0 | 0.00011415 | 0.00011415 | 0.00011415 | 0.00011415 | 0.00048149 | 0.00024525 | 0.00023929 | 0.00023583 | 0.00018512 | 0.00015062 | 0.00018606 | 0.00020251 | 0.00014119 | 0.00025372 | -0.00010575 | -0.00010575
08/19 14:00:00 | 8 | 19 | 14 | 5534 | WD | 0.000397 | 2.6015e-05 | 2.6015e-05 | 5.3055e-06 | 7.7561e-05 | 0.00022375 | 0.00011415 | 0 | 0 | 4.0839e-05 | 0 | 0 | 2.6015e-05 | 0 | 0.00011051 | 0 | 0.00011051 | 0.00011415 | 0 | 0.00011415 | 0.00047113 | 0.00029516 | 0.0002244 | 0.00014129 | 0.00017505 | 0.00016462 | 6.8996e-07 | -1.1049e-06 | -5.3223e-07 | -5.3223e-07 | 0.00011415 | 0.00011415 | 0.00011415 | 0.00011415 | 0.00011415 | 0.00011415 | 0.00018064 | 0.00015218 | 0.00019297 | 0.00021381 | 0 | 0.00011415 | 0.00011415 | 0.00011415 | 0.00011415 | 0.00046708 | 0.00024314 | 0.00023775 | 0.00023463 | 0.00018299 | 0.00014681 | 0.00018037 | 0.00019593 | 0.00016222 | 0.00021757 | -0.00011007 | -0.00011007
08/19 15:00:00 | 8 | 19 | 15 | 5535 | WD | 0.00033993 | 2.5822e-05 | 2.5822e-05 | 4.8483e-06 | 7.7065e-05 | 0.00023635 | 0.00011415 | 0 | 0 | 4.0839e-05 | 0 | 0 | 2.5822e-05 | 0 | 0.00010956 | 0 | 0.00010956 | 0.00011415 | 0 | 0.00011415 | 0.00047113 | 0.00029516 | 0.0002244 | 0.00013811 | 0.00017112 | 0.00016092 | 5.3187e-07 | 5.8431e-06 | 4.1485e-06 | 4.1485e-06 | 0.00011415 | 0.00011415 | 0.00011415 | 0.00011415 | 0.00011415 | 0.00011415 | 0.00016254 | 0.00015069 | 0.00019246 | 0.00021381 | 0 | 0.00011415 | 0.00011415 | 0.00011415 | 0.00011415 | 0.00037659 | 0.00023592 | 0.00019038 | 0.00016401 | 0.000172 | 0.00014445 | 0.00017911 | 0.00019518 | 0.00016172 | 0.00020344 | -0.00011033 | -0.00011033
08/19 16:00:00 | 8 | 19 | 16 | 5536 | WD | 0.00025882 | 2.7488e-05 | 2.7488e-05 | 4.8566e-06 | 8.0512e-05 | 0.00024949 | 0.00011415 | 0 | 0 | 4.0839e-05 | 0 | 0 | 2.7488e-05 | 0 | 0.00011092 | 0 | 0.00011092 | 0.00011415 | 0 | 0.00011415 | 0.00047113 | 0.00029516 | 0.0002244 | 0.00013827 | 0.000176 | 0.00016434 | 4.6242e-07 | 6.1502e-06 | 4.3355e-06 | 4.3355e-06 | 0.00011415 | 0.00011415 | 0.00011415 | 0.00011415 | 0.00011415 | 0.00011415 | 0.00014445 | 0.00014413 | 0.00015206 | 0.00015611 | 0 | 0.00011415 | 0.00011415 | 0.00011415 | 0.00011415 | 0.00027481 | 0.00021408 | 0.00015227 | 0.00011648 | 0.00016676 | 0.00014574 | 0.00017236 | 0.00018471 | 0.00015505 | 0.00023431 | -0.00010781 | -0.00010781
08/19 17:00:00 | 8 | 19 | 17 | 5537 | WD | 0.00017819 | 3.985e-05 | 3.985e-05 | 5.7128e-06 | 0.00015136 | -2.0051e-12 | 0.00011415 | 0.00095183 | 0.00095183 | 7.0788e-05 | -2.393e-05 | 0 | 3.985e-05 | 0 | 0.00012 | 7.3422e-07 | 0.00012 | 0.00011415 | 0 | 0.00011415 | 0.00039261 | 0.00029516 | 0.0002244 | 0.00013794 | 0.0001779 | 0.00016555 | 5.1194e-07 | 6.082e-06 | 4.3048e-06 | 4.3048e-06 | 0.00011415 | 0.00011415 | 0.00011415 | 0.00011415 | 0.00011415 | 0.00011415 | 0.00012638 | 0.00013924 | 0.00012923 | 0.00012411 | 0 | 0.00011415 | 0.00011415 | 0.00011415 | 0.00011415 | 0.00017786 | 0.00017553 | 0.00012107 | 8.9537e-05 | 0.00015823 | 0.00014539 | 0.00016373 | 0.00017223 | 0.00017791 | 0.00024043 | -0.00011151 | -0.00011151
08/19 18:00:00 | 8 | 19 | 18 | 5538 | WD | 9.199e-05 | 3.8428e-05 | 3.8428e-05 | 0.0010023 | 7.841e-05 | -7.5459e-13 | 0.00011415 | 0.00078357 | 0.00078357 | 0.00015247 | -1.397e-05 | 0 | 3.8428e-05 | 0 | 0.00013406 | 3.636e-06 | 0.00013406 | 0.00011415 | 0 | 0.00011415 | 5.1566e-05 | 6.5591e-05 | 0.0001126 | 0.0001368 | 0.00017232 | 0.00016134 | 3.2545e-05 | 5.0236e-06 | 1.3804e-05 | 1.3804e-05 | 0.00011415 | 0.00011415 | 0.00011415 | 0.00011415 | 0.00011415 | 0.00011415 | 0.00012633 | 0.00012817 | 0.00011248 | 0.00010446 | 0 | 0.00011415 | 0.00011415 | 0.00011415 | 0.00011415 | 0.00010791 | 0.00012272 | 9.0829e-05 | 7.2359e-05 | 0.00015127 | 0.00013866 | 0.00013138 | 0.000128 | 0.00016965 | 0.00020766 | 1.8828e-05 | 1.8828e-05
08/19 19:00:00 | 8 | 19 | 19 | 5539 | WD | 1.3407e-05 | 4.3897e-05 | 4.3897e-05 | 8.1165e-06 | 7.9441e-05 | -3.8268e-13 | 0.00011415 | 0.00040488 | 0.00040488 | 0.00021236 | -3.2673e-06 | 0 | 4.3897e-05 | 0 | 0.00014271 | 3.1448e-06 | 0.00014271 | 0.00011415 | 0 | 0.00011415 | 1.9793e-05 | 6.5591e-05 | 0.0001126 | 0.00014349 | 0.00016544 | 0.00015866 | 1.2189e-05 | 3.0494e-06 | 5.9654e-06 | 5.9654e-06 | 0.00011415 | 0.00011415 | 0.00011415 | 0.00011415 | 0.00011415 | 0.00011415 | 0.00010828 | 0.00011999 | 0.00010081 | 9.1006e-05 | 0 | 0.00011415 | 0.00011415 | 0.00011415 | 0.00011415 | 3.7198e-05 | 8.2205e-05 | 6.8483e-05 | 6.0537e-05 | 0.00013652 | 0.00013203 | 0.00012205 | 0.00011742 | 0.00016726 | 0.00015284 | 1.8345e-05 | 1.8345e-05
08/19 20:00:00 | 8 | 19 | 20 | 5540 | WD | 0 | 5.3649e-05 | 5.3649e-05 | 5.7489e-05 | 0.00015934 | -2.8565e-13 | 0.00011415 | 0 | 0 | 0.00028587 | -2.8715e-06 | 0 | 5.3649e-05 | 0 | 0.00014653 | 1.1816e-06 | 0.00014653 | 0.00011415 | 0.00022925 | 0.00011415 | 0 | 6.5591e-05 | 0.0001126 | 0.00013805 | 0.00015782 | 0.00015171 | 2.9705e-06 | 1.7639e-06 | 2.1489e-06 | 2.1489e-06 | 0.00011415 | 0.00011415 | 0.00011415 | 0.00011415 | 0.00011415 | 0.00011415 | 0.00010824 | 0.00010473 | 8.5998e-05 | 7.6429e-05 | 0.00019295 | 0.00011415 | 0.00011415 | 0.00011415 | 0.00011415 | 2.2362e-06 | 5.9563e-05 | 8.4516e-05 | 9.8966e-05 | 0.00013646 | 0.00013167 | 0.00011916 | 0.00011336 | 0.00016989 | 0.00012161 | 1.4853e-05 | 1.4853e-05
08/19 21:00:00 | 8 | 19 | 21 | 5541 | WD | 0 | 4.4783e-05 | 4.4783e-05 | -3.3167e-05 | 7.9054e-05 | 0 | 0.00011415 | 0 | 0 | 0.00034305 | -9.8835e-07 | 0 | 4.4783e-05 | 0 | 0.00014762 | 1.6039e-07 | 0.00014762 | 0.00011415 | 0.00022925 | 0.00011415 | 0 | 6.5591e-05 | 0.0001126 | 0.00012838 | 0.00013416 | 0.00013237 | 2.8964e-06 | 8.1624e-07 | 1.4799e-06 | 1.4799e-06 | 0.00011415 | 0.00011415 | 0.00011415 | 0.00011415 | 0.00011415 | 0.00011415 | 0.00010818 | 9.2279e-05 | 7.4921e-05 | 6.6052e-05 | 0.00022929 | 0.00011415 | 0.00011415 | 0.00011415 | 0.00011415 | 3.2016e-07 | 4.5412e-05 | 7.0785e-05 | 8.5478e-05 | 0.00013394 | 0.00011735 | 0.00011188 | 0.00010935 | 0.00017443 | 0.00010297 | 1.764e-05 | 1.764e-05
08/19 22:00:00 | 8 | 19 | 22 | 5542 | WD | 0 | 4.0066e-05 | 4.0066e-05 | 0.001001 | 7.8303e-05 | 2.0698e-12 | 0.00011415 | 0 | 0 | 0.00034849 | 0 | 0 | 4.0066e-05 | 0 | 0.00014405 | 0 | 0.00014405 | 0.00011415 | 0.00022925 | 0.00011415 | 0 | 6.5591e-05 | 0.0001118 | 0.00011661 | 0.00012851 | 0.00012483 | 2.9956e-06 | 7.0717e-07 | 1.4373e-06 | 1.4373e-06 | 0.00011415 | 0.00011415 | 0.00011415 | 0.00011415 | 0.00011415 | 0.00011415 | 0.00010814 | 6.9436e-05 | 6.3877e-05 | 6.1037e-05 | 0.00022929 | 0.00011415 | 0.00011415 | 0.00011415 | 0.00011415 | 2.0797e-07 | 3.3003e-05 | 6.2124e-05 | 7.8988e-05 | 0.00012972 | 0.00010802 | 0.0001028 | 0.00010038 | 0.00018023 | 0.00010332 | -3.5384e-05 | -3.5384e-05
08/19 23:00:00 | 8 | 19 | 23 | 5543 | WD | 0 | 3.4861e-05 | 3.4861e-05 | 4.6644e-06 | 7.6969e-05 | 7.9772e-13 | 0.00011415 | 0 | 0 | 0.00023959 | 0 | 0 | 3.4861e-05 | 0 | 0.00013614 | 0 | 0.00013614 | 0.00011415 | 0.00022925 | 0.00011415 | 0 | 6.5591e-05 | 0.0001118 | 0.00013827 | 0.0001265 | 0.00013014 | 5.2599e-06 | 2.0204e-07 | 1.8158e-06 | 1.8158e-06 | 0.00011415 | 0.00011415 | 0.00011415 | 0.00011415 | 0.00011415 | 0.00011415 | 9.9118e-05 | 6.8344e-05 | 6.1493e-05 | 5.7992e-05 | 0.00022929 | 0.00011415 | 0.00011415 | 0.00011415 | 0.00011415 | 1.729e-07 | 2.6771e-05 | 5.7344e-05 | 7.5048e-05 | 0.000121 | 0.00010698 | 0.00010063 | 9.7676e-05 | 0.00018112 | 0.00010332 | -2.0189e-05 | -2.0189e-05
08/19 24:00:00 | 8 | 19 | 24 | 5544 | WD | 0 | 3.0405e-05 | 3.0405e-05 | -0.00088242 | 7.5845e-05 | -1.3906e-12 | 0.00011415 | 0 | 0 | 0.00013341 | 0 | 0 | 3.0405e-05 | 0 | 0.00012638 | 0 | 0.00012638 | 0.00011415 | 0.00022925 | 0.00011415 | 0 | 6.5591e-05 | 0.0001118 | 0.00010766 | 0.0001255 | 0.00011999 | 1.073e-05 | 2.2562e-08 | 3.4387e-06 | 3.4387e-06 | 0.00011415 | 0.00011415 | 0.00011415 | 0.00011415 | 0.00011415 | 0.00011415 | 4.5083e-05 | 6.8027e-05 | 5.8924e-05 | 5.4272e-05 | 0.00022929 | 0.00011415 | 0.00011415 | 0.00011415 | 0.00011415 | 1.5915e-07 | 2.496e-05 | 5.3631e-05 | 7.0234e-05 | 9.4075e-05 | 0.00010653 | 9.3631e-05 | 8.7647e-05 | 0.00018097 | 0.00010332 | -1.7105e-05 | -1.7105e-05
08/20 01:00:00 | 8 | 20 | 1 | 5545 | WD | 0 | 2.3974e-05 | 2.3974e-05 | 0.00087736 | 7.4457e-05 | 0.00025245 | 0.00011415 | 0 | 0 | 5.4452e-05 | 0 | 0 | 2.3974e-05 | 0 | 9.19e-05 | 0 | 9.19e-05 | 0.00011415 | 0.00022925 | 0.00011415 | 0 | 6.5591e-05 | 0.0001118 | 0.00010653 | 0.00012532 | 0.00011952 | 1.3179e-05 | 3.7962e-08 | 4.2308e-06 | 4.2308e-06 | 0.00011415 | 0.00011415 | 0.00011415 | 0.00011415 | 0.00011415 | 0.00011415 | 3.6079e-05 | 6.7924e-05 | 5.8637e-05 | 5.3892e-05 | 0.00022929 | 0.00011415 | 0.00011415 | 0.00011415 | 0.00011415 | 1.6195e-07 | 2.437e-05 | 5.3103e-05 | 6.9742e-05 | 8.8675e-05 | 0.00010644 | 9.3246e-05 | 8.7126e-05 | 0.00018124 | 0.00010332 | -1.7275e-05 | -1.7275e-05
08/20 02:00:00 | 8 | 20 | 2 | 5546 | WD | 0 | 1.5162e-05 | 1.5162e-05 | 6.0708e-07 | 0 | 0.00023244 | 0.00011415 | 0 | 0 | 2.1781e-05 | 0 | 0 | 1.5162e-05 | 0 | 8.5656e-05 | 0 | 8.5656e-05 | 0.00011415 | 0.00022925 | 0.00011415 | 0 | 6.5591e-05 | 0.0001118 | 0.00010608 | 0.00012472 | 0.00011896 | 1.5511e-05 | 9.3719e-08 | 5.0128e-06 | 5.0128e-06 | 0.00011415 | 0.00011415 | 0.00011415 | 0.00011415 | 0.00011415 | 0.00011415 | 3.6084e-05 | 6.819e-05 | 6.0618e-05 | 5.6748e-05 | 0.00022929 | 0.00011415 | 0.00011415 | 0.00011415 | 0.00011415 | 1.7352e-07 | 2.5894e-05 | 5.6002e-05 | 7.3438e-05 | 8.6999e-05 | 0.00010631 | 9.3545e-05 | 8.7625e-05 | 0.0001804 | 0.00010313 | -1.2886e-05 | -1.2886e-05
08/20 03:00:00 | 8 | 20 | 3 | 5547 | WD | 0 | 2.2731e-05 | 2.2731e-05 | 0 | 7.3794e-05 | 0.00022975 | 0.00011415 | 0 | 0 | 2.1781e-05 | 0 | 0 | 2.2731e-05 | 0 | 8.3946e-05 | 0 | 8.3946e-05 | 0.00011415 | 0.00022925 | 0.00011415 | 0 | 6.5591e-05 | 0.0001118 | 0.000106 | 0.00012319 | 0.00011788 | 2.0437e-05 | 3.4948e-07 | 6.7585e-06 | 6.7585e-06 | 0.00011415 | 0.00011415 | 0.00011415 | 0.00011415 | 0.00011415 | 0.00011415 | 4.5102e-05 | 6.8975e-05 | 6.1912e-05 | 5.8304e-05 | 0.00022929 | 0.00011415 | 0.00011415 | 0.00011415 | 0.00011415 | 2.089e-07 | 3.0373e-05 | 5.892e-05 | 7.5451e-05 | 9.0082e-05 | 0.000106 | 9.3527e-05 | 8.774e-05 | 0.00017575 | 0.00010276 | -1.5019e-05 | -1.5019e-05
08/20 04:00:00 | 8 | 20 | 4 | 5548 | WD | 0 | 1.4654e-05 | 1.4654e-05 | 4.0647e-07 | 0 | 0.00022651 | 0.00011415 | 0 | 0 | 2.1781e-05 | 0 | 0 | 1.4654e-05 | 0 | 8.2211e-05 | 0 | 8.2211e-05 | 0.00011415 | 0.00022925 | 0.00011415 | 0 | 6.5591e-05 | 0.0001118 | 0.00011894 | 0.00012236 | 0.0001213 | 2.3159e-05 | 2.5881e-06 | 9.1513e-06 | 9.1513e-06 | 0.00011415 | 0.00011415 | 0.00011415 | 0.00011415 | 0.00011415 | 0.00011415 | 5.4138e-05 | 7.0282e-05 | 7.6832e-05 | 8.0178e-05 | 0.00022929 | 0.00011415 | 0.00011415 | 0.00011415 | 0.00011415 | 2.9412e-07 | 3.7834e-05 | 7.9583e-05 | 0.00010376 | 9.3643e-05 | 0.00010611 | 9.8334e-05 | 9.4729e-05 | 0.00017516 | 0.00010252 | -1.2209e-05 | -1.2209e-05
08/20 05:00:00 | 8 | 20 | 5 | 5549 | WD | 0 | 2.3983e-05 | 2.3983e-05 | 0 | 7.4349e-05 | 0.00021796 | 0.00011415 | 0 | 0 | 6.5342e-05 | 0 | 0 | 2.3983e-05 | 0 | 8.1198e-05 | 0 | 8.1198e-05 | 0.00011415 | 0.00022925 | 0.00011415 | 0 | 6.5591e-05 | 0.0001118 | 0.00012171 | 0.00012643 | 0.00012497 | 2.3843e-05 | 3.193e-06 | 9.7815e-06 | 9.7815e-06 | 0.00011415 | 0.00011415 | 0.00011415 | 0.00011415 | 0.00011415 | 0.00011415 | 9.0278e-05 | 9.299e-05 | 0.0001022 | 0.0001069 | 0.00022929 | 0.00011415 | 0.00011415 | 0.00011415 | 0.00011415 | 6.2108e-07 | 6.2531e-05 | 0.00011054 | 0.00013835 | 0.00011234 | 0.00011439 | 0.00010658 | 0.00010296 | 0.00017581 | 0.00010252 | -1.6131e-05 | -1.6131e-05
08/20 06:00:00 | 8 | 20 | 6 | 5550 | WD | 0 | 2.7713e-05 | 2.7713e-05 | 2.5796e-06 | 7.6237e-05 | -1.5577e-12 | 0.00011415 | 6.9279e-05 | 6.9279e-05 | 0.00013613 | 0 | 0 | 2.7713e-05 | 0 | 8.7512e-05 | 0 | 8.7512e-05 | 0.00011415 | 5.7313e-05 | 0.00011415 | 7.1123e-06 | 6.5591e-05 | 0.0001126 | 0.00012619 | 0.0001321 | 0.00013027 | 9.1693e-06 | 1.8649e-06 | 4.1954e-06 | 4.1954e-06 | 0.00011415 | 0.00011415 | 0.00011415 | 0.00011416 | 0.00011415 | 0.00011415 | 0.00012651 | 0.00012391 | 0.00013034 | 0.00013363 | 7.5498e-05 | 0.00011415 | 0.00011415 | 0.00011415 | 0.00011415 | 1.3874e-05 | 9.517e-05 | 0.00014482 | 0.00017357 | 0.00012776 | 0.00012171 | 0.00010822 | 0.00010196 | 0.00017439 | 9.7251e-05 | 4.5912e-05 | 4.5912e-05
08/20 07:00:00 | 8 | 20 | 7 | 5551 | WD | 9.0773e-05 | 2.8805e-05 | 2.8805e-05 | 9.582e-05 | 8.0026e-05 | 7.5464e-14 | 0.00011415 | 0.00043302 | 0.00043302 | 0.00015247 | 0 | 0 | 2.8805e-05 | -4.5549e-05 | 9.9871e-05 | 0 | 9.9871e-05 | 0.00011415 | 0 | 0.00011415 | 3.9692e-05 | 6.5591e-05 | 0.0001126 | 0.00012501 | 0.00015303 | 0.00014437 | 3.7679e-06 | 1.301e-06 | 2.088e-06 | 2.088e-06 | 0.00011415 | 0.00011415 | 0.00011415 | 0.00011416 | 0.00011415 | 0.00011415 | 0.00014472 | 0.00014025 | 0.00018893 | 0.00021381 | 0 | 0.00011415 | 0.00011415 | 0.00011415 | 0.00011415 | 9.1051e-05 | 0.00014341 | 0.00014465 | 0.00014537 | 0.00013808 | 0.00013206 | 0.00012817 | 0.00012637 | 0.00017792 | 0.00010433 | -0.0001042 | -0.0001042
08/20 08:00:00 | 8 | 20 | 8 | 5552 | WD | 0.00018363 | 3.8655e-05 | 3.8655e-05 | 0.00093602 | 0.00016309 | 4.7973e-13 | 0.00011415 | 0.00073958 | 0.00073958 | 0.00013613 | 0 | 0 | 3.8655e-05 | -3.0336e-05 | 0.00011103 | 0 | 0.00011103 | 0.00011415 | 0 | 0.00011415 | 0.00018982 | 0.00016398 | 0.0001685 | 0.00012925 | 0.00015648 | 0.00014807 | 2.9866e-06 | 3.2564e-07 | 1.1746e-06 | 1.1746e-06 | 0.00011415 | 0.00011415 | 0.00011415 | 0.00011416 | 0.00011415 | 0.00011415 | 0.00016278 | 0.00015337 | 0.00019337 | 0.00021381 | 0 | 0.00011415 | 0.00011415 | 0.00011415 | 0.00011415 | 0.00019407 | 0.00020407 | 0.00017097 | 0.0001518 | 0.00015549 | 0.00013769 | 0.00016189 | 0.00017311 | 0.00018212 | 0.0001033 | -0.00010048 | -0.00010048
08/20 09:00:00 | 8 | 20 | 9 | 5553 | WD | 0.00026111 | 3.5916e-05 | 3.5916e-05 | -0.0010007 | 0.00016358 | 1.5523e-12 | 0.00011415 | 0.00044114 | 0.00044114 | 5.9897e-05 | 0 | 0 | 3.5916e-05 | -1.4383e-05 | 0.00011108 | 0 | 0.00011108 | 0.00011415 | 0 | 0.00011415 | 0.00046317 | 0.00029516 | 0.0002244 | 0.00013466 | 0.00016087 | 0.00015277 | 2.9197e-06 | 1.1343e-06 | 1.704e-06 | 1.704e-06 | 0.00011415 | 0.00011415 | 0.00011415 | 0.00011415 | 0.00011415 | 0.00011415 | 0.0001808 | 0.00015456 | 0.00019377 | 0.00021381 | 0 | 0.00011415 | 0.00011415 | 0.00011415 | 0.00011415 | 0.00031203 | 0.00024435 | 0.00018928 | 0.00015739 | 0.0001707 | 0.00014028 | 0.00017085 | 0.00018503 | 0.00018176 | 0.00010312 | -0.00010435 | -0.00010435
08/20 10:00:00 | 8 | 20 | 10 | 5554 | WD | 0.00033515 | 2.6868e-05 | 2.6868e-05 | 0.0010189 | 8.4134e-05 | 0.00021486 | 0.00011415 | 0.00030594 | 0.00030594 | 4.0839e-05 | 0 | 0 | 2.6868e-05 | -3.2212e-06 | 0.00011156 | 0 | 0.00011156 | 0.00011415 | 0 | 0.00011415 | 0.00047113 | 0.00029516 | 0.0002244 | 0.00013731 | 0.00016416 | 0.00015587 | 4.4767e-06 | 9.3065e-07 | 2.062e-06 | 2.062e-06 | 0.00011415 | 0.00011415 | 0.00011415 | 0.00011415 | 0.00011415 | 0.00011415 | 0.0001808 | 0.00015413 | 0.00019363 | 0.00021381 | 0 | 0.00011415 | 0.00011415 | 0.00011415 | 0.00011415 | 0.00039685 | 0.00024653 | 0.0001932 | 0.00016231 | 0.00017575 | 0.00014169 | 0.0001722 | 0.00018635 | 0.00017085 | 0.0001259 | -0.00010214 | -0.00010214
08/20 11:00:00 | 8 | 20 | 11 | 5555 | WD | 0.00039447 | 3.5073e-05 | 3.5073e-05 | 1.2903e-05 | 0.00015728 | 0.00021991 | 0.00011415 | 0 | 0 | 4.0839e-05 | 0 | 0 | 3.5073e-05 | 0 | 0.00011463 | 0 | 0.00011463 | 0.00011415 | 0 | 0.00011415 | 0.00047113 | 0.00029516 | 0.0002244 | 0.00016349 | 0.00016743 | 0.00016621 | 2.7544e-06 | 3.1834e-06 | 3.0465e-06 | 3.0465e-06 | 0.00011415 | 0.00011415 | 0.00011415 | 0.00011415 | 0.00011415 | 0.00011415 | 0.00018079 | 0.00015348 | 0.00019341 | 0.00021381 | 0 | 0.00011415 | 0.00011415 | 0.00011415 | 0.00011415 | 0.00045476 | 0.00024632 | 0.00019551 | 0.00016609 | 0.0001791 | 0.00014321 | 0.00017583 | 0.00019096 | 0.00016377 | 0.00014924 | -0.00010629 | -0.00010629
08/20 12:00:00 | 8 | 20 | 12 | 5556 | WD | 0.00042466 | 2.6771e-05 | 2.6771e-05 | 5.8323e-06 | 7.9022e-05 | 0.00021998 | 0.00011415 | 0 | 0 | 4.0839e-05 | 0 | 0 | 2.6771e-05 | 0 | 0.00011458 | 0 | 0.00011458 | 0.00011415 | 0 | 0.00011415 | 0.00047113 | 0.00029516 | 0.0002244 | 0.00014068 | 0.00016981 | 0.00016081 | 6.5363e-07 | 7.943e-07 | 7.4942e-07 | 7.4942e-07 | 0.00011415 | 0.00011415 | 0.00011415 | 0.00011415 | 0.00011415 | 0.00011415 | 0.00018078 | 0.0001532 | 0.00019331 | 0.00021381 | 0 | 0.00011415 | 0.00011415 | 0.00011415 | 0.00011415 | 0.00048011 | 0.00024586 | 0.00023942 | 0.00023568 | 0.00017976 | 0.00014438 | 0.00018119 | 0.00019826 | 0.00016549 | 0.00018157 | -0.00010495 | -0.00010495
08/20 13:00:00 | 8 | 20 | 13 | 5557 | WD | 0.00042205 | 3.4459e-05 | 3.4459e-05 | 0.00099921 | 0.00015633 | 0.00021627 | 0.00011415 | 0 | 0 | 4.0839e-05 | 0 | 0 | 3.4459e-05 | 0 | 0.00011115 | 0 | 0.00011115 | 0.00011415 | 0 | 0.00011415 | 0.00047113 | 0.00029516 | 0.0002244 | 0.00014158 | 0.00017598 | 0.00016535 | 6.69e-07 | -1.4843e-06 | -7.973e-07 | -7.973e-07 | 0.00011415 | 0.00011415 | 0.00011415 | 0.00011415 | 0.00011415 | 0.00011415 | 0.00018074 | 0.00015279 | 0.00019317 | 0.00021381 | 0 | 0.00011415 | 0.00011415 | 0.00011415 | 0.00011415 | 0.0004846 | 0.00024525 | 0.00023937 | 0.00023596 | 0.00018038 | 0.00014699 | 0.00018154 | 0.00019756 | 0.00016611 | 0.00020414 | -0.00010467 | -0.00010467
08/20 14:00:00 | 8 | 20 | 14 | 5558 | WD | 0.00039101 | 2.6022e-05 | 2.6022e-05 | 4.9002e-06 | 7.7627e-05 | 0.00022375 | 0.00011415 | 0 | 0 | 4.0839e-05 | 0 | 0 | 2.6022e-05 | 0 | 0.00011051 | 0 | 0.00011051 | 0.00011415 | 0 | 0.00011415 | 0.00047113 | 0.00029516 | 0.0002244 | 0.00014188 | 0.00017734 | 0.00016638 | 6.2609e-07 | -1.1677e-06 | -5.9541e-07 | -5.9541e-07 | 0.00011415 | 0.00011415 | 0.00011415 | 0.00011415 | 0.00011415 | 0.00011415 | 0.00018064 | 0.00015218 | 0.00019297 | 0.00021381 | 0 | 0.00011415 | 0.00011415 | 0.00011415 | 0.00011415 | 0.00046879 | 0.00024314 | 0.00023776 | 0.00023464 | 0.00018288 | 0.0001476 | 0.00018036 | 0.00019556 | 0.00016674 | 0.00021816 | -0.0001057 | -0.0001057
08/20 15:00:00 | 8 | 20 | 15 | 5559 | WD | 0.00033464 | 2.5824e-05 | 2.5824e-05 | 4.6131e-06 | 7.7083e-05 | 0.00023635 | 0.00011415 | 0 | 0 | 4.0839e-05 | 0 | 0 | 2.5824e-05 | 0 | 0.00010956 | 0 | 0.00010956 | 0.00011415 | 0 | 0.00011415 | 0.00047113 | 0.00029516 | 0.0002244 | 0.00014019 | 0.00017365 | 0.00016331 | 5.9412e-07 | -1.1583e-06 | -5.9915e-07 | -5.9915e-07 | 0.00011415 | 0.00011415 | 0.00011415 | 0.00011415 | 0.00011415 | 0.00011415 | 0.00016254 | 0.00015069 | 0.00019246 | 0.00021381 | 0 | 0.00011415 | 0.00011415 | 0.00011415 | 0.00011415 | 0.00037959 | 0.00023592 | 0.00019048 | 0.00016416 | 0.00017172 | 0.00014627 | 0.00018046 | 0.00019633 | 0.00014746 | 0.00022774 | -0.00010982 | -0.00010982
08/20 16:00:00 | 8 | 20 | 16 | 5560 | WD | 0.0002574 | 2.7122e-05 | 2.7122e-05 | 4.9621e-06 | 7.7053e-05 | 0.00024949 | 0.00011415 | 0 | 0 | 4.0839e-05 | 0 | 0 | 2.7122e-05 | 0 | 0.00011092 | 0 | 0.00011092 | 0.00011415 | 0 | 0.00011415 | 0.00047113 | 0.00029516 | 0.0002244 | 0.00013769 | 0.00017197 | 0.00016138 | 5.4068e-07 | -1.3342e-06 | -7.3602e-07 | -7.3602e-07 | 0.00011415 | 0.00011415 | 0.00011415 | 0.00011415 | 0.00011415 | 0.00011415 | 0.00014445 | 0.00014413 | 0.00015206 | 0.00015611 | 0 | 0.00011415 | 0.00011415 | 0.00011415 | 0.00011415 | 0.00027389 | 0.00021408 | 0.00015222 | 0.00011639 | 0.0001597 | 0.00014326 | 0.00016919 | 0.00018122 | 0.00016281 | 0.00021048 | -0.00011067 | -0.00011067
08/20 17:00:00 | 8 | 20 | 17 | 5561 | WD | 0.00017856 | 3.1508e-05 | 3.1508e-05 | 5.4454e-06 | 7.7517e-05 | -2.0051e-12 | 0.00011415 | 0.00094563 | 0.00094563 | 7.0788e-05 | 0 | 0 | 3.1508e-05 | 0 | 0.00012 | 0 | 0.00012 | 0.00011415 | 0 | 0.00011415 | 0.00039005 | 0.00029516 | 0.0002244 | 0.00013288 | 0.0001707 | 0.00015902 | 2.4986e-05 | -1.5549e-06 | 6.913e-06 | 6.913e-06 | 0.00011415 | 0.00011415 | 0.00011415 | 0.00011415 | 0.00011415 | 0.00011415 | 0.00012638 | 0.00013924 | 0.00012923 | 0.00012411 | 0 | 0.00011415 | 0.00011415 | 0.00011415 | 0.00011415 | 0.00017626 | 0.00017489 | 0.00012077 | 8.9429e-05 | 0.0001493 | 0.00014075 | 0.00015835 | 0.00016652 | 0.00016692 | 0.00018663 | -0.00010877 | -0.00010877
08/20 18:00:00 | 8 | 20 | 18 | 5562 | WD | 9.2382e-05 | 3.5882e-05 | 3.5882e-05 | 7.055e-06 | 7.8483e-05 | -7.5459e-13 | 0.00011415 | 0.00078108 | 0.00078108 | 0.00015247 | 0 | 0 | 3.5882e-05 | 0 | 0.00013406 | 0 | 0.00013406 | 0.00011415 | 0 | 0.00011415 | 5.1402e-05 | 6.5591e-05 | 0.0001126 | 0.0001309 | 0.00016698 | 0.00015583 | 3.226e-06 | -9.0737e-07 | 4.114e-07 | 4.114e-07 | 0.00011415 | 0.00011415 | 0.00011415 | 0.00011415 | 0.00011415 | 0.00011415 | 0.00012633 | 0.00012817 | 0.00011248 | 0.00010446 | 0 | 0.00011415 | 0.00011415 | 0.00011415 | 0.00011415 | 0.00010742 | 0.00012255 | 9.0742e-05 | 7.2321e-05 | 0.00014682 | 0.00013541 | 0.00012785 | 0.00012435 | 0.00016625 | 0.00016876 | 1.5426e-05 | 1.5426e-05
08/20 19:00:00 | 8 | 20 | 19 | 5563 | WD | 1.1823e-05 | 5.0123e-05 | 5.0123e-05 | 1.6267e-05 | 0.00015903 | -3.8268e-13 | 0.00011415 | 0.0003837 | 0.0003837 | 0.00021236 | 0 | 0 | 5.0123e-05 | 0 | 0.00014271 | 0 | 0.00014271 | 0.00011415 | 0 | 0.00011415 | 1.8758e-05 | 6.5591e-05 | 0.0001126 | 0.00014115 | 0.0001621 | 0.00015563 | 2.9121e-06 | 2.1654e-06 | 2.4036e-06 | 2.4036e-06 | 0.00011415 | 0.00011415 | 0.00011415 | 0.00011415 | 0.00011415 | 0.00011415 | 0.00010828 | 0.00012002 | 0.00010082 | 9.1006e-05 | 0 | 0.00011415 | 0.00011415 | 0.00011415 | 0.00011415 | 3.5278e-05 | 8.1474e-05 | 6.8159e-05 | 6.0448e-05 | 0.00013454 | 0.00013032 | 0.00011982 | 0.00011495 | 0.0001675 | 0.00013086 | 1.8248e-05 | 1.8248e-05
08/20 20:00:00 | 8 | 20 | 20 | 5564 | WD | 0 | 4.4383e-05 | 4.4383e-05 | 0.00091345 | 7.9746e-05 | -2.8565e-13 | 0.00011415 | 0 | 0 | 0.00028587 | 0 | 0 | 4.4383e-05 | 0 | 0.00014653 | 0 | 0.00014653 | 0.00011415 | 0.00022925 | 0.00011415 | 0 | 6.5591e-05 | 0.0001126 | 0.00013692 | 0.00015641 | 0.00015039 | 2.8184e-06 | 1.9586e-06 | 2.2329e-06 | 2.2329e-06 | 0.00011415 | 0.00011415 | 0.00011415 | 0.00011415 | 0.00011415 | 0.00011415 | 0.00010824 | 0.00010476 | 8.6009e-05 | 7.6429e-05 | 0.00022929 | 0.00011415 | 0.00011415 | 0.00011415 | 0.00011415 | 4.8306e-07 | 5.9917e-05 | 8.4608e-05 | 9.8906e-05 | 0.00013695 | 0.00013118 | 0.0001198 | 0.00011452 | 0.00016969 | 0.00011034 | 1.801e-05 | 1.801e-05
08/20 21:00:00 | 8 | 20 | 21 | 5565 | WD | 0 | 4.9613e-05 | 4.9613e-05 | 0.00010475 | 0.00012569 | 0 | 0.00011415 | 0 | 0 | 0.00034305 | 0 | 0 | 4.9613e-05 | 0 | 0.00014762 | 0 | 0.00014762 | 0.00011415 | 0.00022925 | 0.00011415 | 0 | 6.5591e-05 | 0.0001126 | 0.00012826 | 0.00013447 | 0.00013255 | 2.7229e-06 | 1.111e-06 | 1.6253e-06 | 1.6253e-06 | 0.00011415 | 0.00011415 | 0.00011415 | 0.00011415 | 0.00011415 | 0.00011415 | 0.00010818 | 9.2279e-05 | 7.4921e-05 | 6.6052e-05 | 0.00022929 | 0.00011415 | 0.00011415 | 0.00011415 | 0.00011415 | 3.2016e-07 | 4.5412e-05 | 7.0785e-05 | 8.5478e-05 | 0.0001354 | 0.00011748 | 0.00011166 | 0.00010896 | 0.00016829 | 0.00010295 | 1.4485e-05 | 1.4485e-05
08/20 22:00:00 | 8 | 20 | 22 | 5566 | WD | 0 | 4.3485e-05 | 4.3485e-05 | 5.9978e-06 | 0.00011056 | 2.0698e-12 | 0.00011415 | 0 | 0 | 0.00034849 | 0 | 0 | 4.3485e-05 | 0 | 0.00014405 | 0 | 0.00014405 | 0.00011415 | 0.00022925 | 0.00011415 | 0 | 6.5591e-05 | 0.0001118 | 0.00011781 | 0.00013029 | 0.00012643 | 2.69e-06 | 8.8311e-07 | 1.4596e-06 | 1.4596e-06 | 0.00011415 | 0.00011415 | 0.00011415 | 0.00011415 | 0.00011415 | 0.00011415 | 0.00010814 | 6.9436e-05 | 6.3877e-05 | 6.1037e-05 | 0.00022929 | 0.00011415 | 0.00011415 | 0.00011415 | 0.00011415 | 2.0797e-07 | 3.3003e-05 | 6.2124e-05 | 7.8988e-05 | 0.00013495 | 0.00010865 | 0.00010348 | 0.00010108 | 0.00016613 | 0.00010332 | -3.6496e-05 | -3.6496e-05
08/20 23:00:00 | 8 | 20 | 23 | 5567 | WD | 0 | 3.4867e-05 | 3.4867e-05 | 4.3133e-06 | 7.7025e-05 | 7.9772e-13 | 0.00011415 | 0 | 0 | 0.00023959 | 0 | 0 | 3.4867e-05 | 0 | 0.00013614 | 0 | 0.00013614 | 0.00011415 | 0.00022925 | 0.00011415 | 0 | 6.5591e-05 | 0.0001118 | 0.00014156 | 0.00013121 | 0.00013441 | 2.7912e-06 | 7.019e-07 | 1.3685e-06 | 1.3685e-06 | 0.00011415 | 0.00011415 | 0.00011415 | 0.00011415 | 0.00011415 | 0.00011415 | 9.9118e-05 | 6.8344e-05 | 6.1493e-05 | 5.7992e-05 | 0.00022929 | 0.00011415 | 0.00011415 | 0.00011415 | 0.00011415 | 1.729e-07 | 2.6771e-05 | 5.7344e-05 | 7.5048e-05 | 0.0001321 | 0.00010864 | 0.00010261 | 9.9812e-05 | 0.00016536 | 0.00010332 | -3.4322e-05 | -3.4322e-05
08/20 24:00:00 | 8 | 20 | 24 | 5568 | WD | 0 | 3.0406e-05 | 3.0406e-05 | 2.9377e-06 | 7.5855e-05 | -1.3906e-12 | 0.00011415 | 0 | 0 | 0.00013341 | 0 | 0 | 3.0406e-05 | 0 | 0.00012638 | 0 | 0.00012638 | 0.00011415 | 0.00022925 | 0.00011415 | 0 | 6.5591e-05 | 0.0001118 | 0.00011222 | 0.00013219 | 0.00012602 | 2.1278e-06 | 5.7953e-07 | 1.0735e-06 | 1.0735e-06 | 0.00011415 | 0.00011415 | 0.00011415 | 0.00011415 | 0.00011415 | 0.00011415 | 4.5083e-05 | 6.8027e-05 | 5.8924e-05 | 5.4272e-05 | 0.00022929 | 0.00011415 | 0.00011415 | 0.00011415 | 0.00011415 | 1.5915e-07 | 2.496e-05 | 5.3631e-05 | 7.0234e-05 | 0.00010886 | 0.00010889 | 9.6007e-05 | 9.003e-05 | 0.00016574 | 0.00010332 | -2.6271e-05 | -2.6271e-05
08/21 01:00:00 | 8 | 21 | 1 | 5569 | WD | 0 | 1.6082e-05 | 1.6082e-05 | 1.0448e-06 | 0 | 0.00025245 | 0.00011415 | 0 | 0 | 5.4452e-05 | 0 | 0 | 1.6082e-05 | 0 | 9.19e-05 | 0 | 9.19e-05 | 0.00011415 | 0.00022925 | 0.00011415 | 0 | 6.5591e-05 | 0.0001118 | 0.00011153 | 0.00013274 | 0.00012619 | 1.9023e-06 | 4.5493e-07 | 9.1671e-07 | 9.1671e-07 | 0.00011415 | 0.00011415 | 0.00011415 | 0.00011415 | 0.00011415 | 0.00011415 | 3.6079e-05 | 6.7924e-05 | 5.8637e-05 | 5.3892e-05 | 0.00022929 | 0.00011415 | 0.00011415 | 0.00011415 | 0.00011415 | 1.6195e-07 | 2.437e-05 | 5.3103e-05 | 6.9742e-05 | 0.00010463 | 0.00010906 | 9.5842e-05 | 8.9713e-05 | 0.0001663 | 0.00010332 | -2.7977e-05 | -2.7977e-05
08/21 02:00:00 | 8 | 21 | 2 | 5570 | WD | 0 | 2.2996e-05 | 2.2996e-05 | 0 | 7.3911e-05 | 0.00023244 | 0.00011415 | 0 | 0 | 2.1781e-05 | 0 | 0 | 2.2996e-05 | 0 | 8.5656e-05 | 0 | 8.5656e-05 | 0.00011415 | 0.00022925 | 0.00011415 | 0 | 6.5591e-05 | 0.0001118 | 0.00011156 | 0.00013297 | 0.00012635 | 1.7622e-06 | 3.4511e-07 | 7.9725e-07 | 7.9725e-07 | 0.00011415 | 0.00011415 | 0.00011415 | 0.00011415 | 0.00011415 | 0.00011415 | 3.6084e-05 | 6.819e-05 | 6.0618e-05 | 5.6748e-05 | 0.00022929 | 0.00011415 | 0.00011415 | 0.00011415 | 0.00011415 | 1.7352e-07 | 2.5894e-05 | 5.6002e-05 | 7.3438e-05 | 0.00010454 | 0.00010922 | 9.6063e-05 | 8.9961e-05 | 0.00016571 | 0.00010332 | -2.3294e-05 | -2.3294e-05
08/21 03:00:00 | 8 | 21 | 3 | 5571 | WD | 0 | 1.4909e-05 | 1.4909e-05 | 3.2013e-07 | 0 | 0.00022975 | 0.00011415 | 0 | 0 | 2.1781e-05 | 0 | 0 | 1.4909e-05 | 0 | 8.3946e-05 | 0 | 8.3946e-05 | 0.00011415 | 0.00022925 | 0.00011415 | 0 | 6.5591e-05 | 0.0001118 | 0.00011274 | 0.00013336 | 0.00012698 | 1.6074e-06 | 3.1229e-07 | 7.2551e-07 | 7.2551e-07 | 0.00011415 | 0.00011415 | 0.00011415 | 0.00011415 | 0.00011415 | 0.00011415 | 4.5102e-05 | 6.8975e-05 | 6.1912e-05 | 5.8304e-05 | 0.00022929 | 0.00011415 | 0.00011415 | 0.00011415 | 0.00011415 | 2.089e-07 | 3.0373e-05 | 5.892e-05 | 7.5451e-05 | 0.0001112 | 0.00010959 | 9.6084e-05 | 8.9819e-05 | 0.0001661 | 0.00010332 | -1.7968e-05 | -1.7968e-05
08/21 04:00:00 | 8 | 21 | 4 | 5572 | WD | 0 | 2.2477e-05 | 2.2477e-05 | 0 | 7.3808e-05 | 0.00022651 | 0.00011415 | 0 | 0 | 2.1781e-05 | 0 | 0 | 2.2477e-05 | 0 | 8.2211e-05 | 0 | 8.2211e-05 | 0.00011415 | 0.00022925 | 0.00011415 | 0 | 6.5591e-05 | 0.0001118 | 0.00018287 | 0.0001335 | 0.00014876 | 1.4759e-06 | 2.0189e-07 | 6.0838e-07 | 6.0838e-07 | 0.00011415 | 0.00011415 | 0.00011415 | 0.00011415 | 0.00011415 | 0.00011415 | 5.4138e-05 | 7.0282e-05 | 7.6832e-05 | 8.0178e-05 | 0.00022929 | 0.00011415 | 0.00011415 | 0.00011415 | 0.00011415 | 2.9412e-07 | 3.7834e-05 | 7.9583e-05 | 0.00010376 | 0.00011724 | 0.00011004 | 0.00010188 | 9.8104e-05 | 0.00016623 | 0.00010332 | -2.6723e-05 | -2.6723e-05
08/21 05:00:00 | 8 | 21 | 5 | 5573 | WD | 0 | 1.6103e-05 | 1.6103e-05 | 7.4545e-07 | 0 | 0.00021796 | 0.00011415 | 0 | 0 | 6.5342e-05 | 0 | 0 | 1.6103e-05 | 0 | 8.1198e-05 | 0 | 8.1198e-05 | 0.00011415 | 0.00022925 | 0.00011415 | 0 | 6.5591e-05 | 0.0001118 | 0.00017634 | 0.00013771 | 0.00014965 | 1.4435e-06 | 7.4552e-08 | 5.1133e-07 | 5.1133e-07 | 0.00011415 | 0.00011415 | 0.00011415 | 0.00011415 | 0.00011415 | 0.00011415 | 9.0278e-05 | 9.299e-05 | 0.0001022 | 0.0001069 | 0.00022929 | 0.00011415 | 0.00011415 | 0.00011415 | 0.00011415 | 6.2108e-07 | 6.2531e-05 | 0.00011054 | 0.00013835 | 0.00013462 | 0.00011837 | 0.00011066 | 0.00010708 | 0.00016669 | 0.00010332 | -2.7285e-05 | -2.7285e-05
08/21 06:00:00 | 8 | 21 | 6 | 5574 | WD | 0 | 2.7698e-05 | 2.7698e-05 | 2.7111e-06 | 7.6096e-05 | -1.5577e-12 | 0.00011415 | 6.8894e-05 | 6.8894e-05 | 0.00013613 | 0 | 0 | 2.7698e-05 | 0 | 8.7512e-05 | 0 | 8.7512e-05 | 0.00011415 | 5.7313e-05 | 0.00011415 | 7.0728e-06 | 6.5591e-05 | 0.0001126 | 0.0001558 | 0.00014244 | 0.00014657 | 1.4449e-06 | -5.5355e-08 | 4.2332e-07 | 4.2332e-07 | 0.00011415 | 0.00011415 | 0.00011415 | 0.00011415 | 0.00011415 | 0.00011415 | 0.00012651 | 0.00012391 | 0.00013034 | 0.00013363 | 7.5498e-05 | 0.00011415 | 0.00011415 | 0.00011415 | 0.00011415 | 1.3798e-05 | 9.515e-05 | 0.00014481 | 0.00017356 | 0.00014724 | 0.00012532 | 0.00011254 | 0.0001066 | 0.00016273 | 0.00010242 | 5.211e-05 | 5.211e-05
08/21 07:00:00 | 8 | 21 | 7 | 5575 | WD | 8.6832e-05 | 3.7246e-05 | 3.7246e-05 | 5.5355e-06 | 0.00015966 | 7.5464e-14 | 0.00011415 | 0.00042864 | 0.00042864 | 0.00015247 | 0 | 0 | 3.7246e-05 | 0 | 9.9871e-05 | 0 | 9.9871e-05 | 0.00011415 | 0 | 0.00011415 | 3.929e-05 | 6.5591e-05 | 0.0001126 | 0.00013099 | 0.00016542 | 0.00015478 | 1.3721e-06 | 1.5901e-07 | 5.4604e-07 | 5.4604e-07 | 0.00011415 | 0.00011415 | 0.00011415 | 0.00011415 | 0.00011415 | 0.00011415 | 0.00014472 | 0.00014025 | 0.00018893 | 0.00021381 | 0 | 0.00011415 | 0.00011415 | 0.00011415 | 0.00011415 | 9.0066e-05 | 0.00014299 | 0.00014445 | 0.0001453 | 0.00015492 | 0.00013636 | 0.00013403 | 0.00013296 | 0.00016053 | 0.00010332 | -9.6457e-05 | -9.6457e-05
08/21 08:00:00 | 8 | 21 | 8 | 5576 | WD | 0.00017649 | 2.9992e-05 | 2.9992e-05 | 1.4694e-05 | 8.1357e-05 | 4.7973e-13 | 0.00011415 | 0.0007258 | 0.0007258 | 0.00013613 | 0 | 0 | 2.9992e-05 | 0 | 0.00011103 | 0 | 0.00011103 | 0.00011415 | 0 | 0.00011415 | 0.00018628 | 0.00016398 | 0.0001685 | 0.00013468 | 0.00016832 | 0.00015792 | 1.3851e-06 | 1.0373e-06 | 1.1483e-06 | 1.1483e-06 | 0.00011415 | 0.00011415 | 0.00011415 | 0.00011415 | 0.00011415 | 0.00011415 | 0.00016278 | 0.00015337 | 0.00019337 | 0.00021381 | 0 | 0.00011415 | 0.00011415 | 0.00011415 | 0.00011415 | 0.00019038 | 0.00020238 | 0.00017018 | 0.00015154 | 0.0001707 | 0.00014183 | 0.00016907 | 0.0001817 | 0.00015953 | 0.00010417 | -9.8334e-05 | -9.8334e-05
08/21 09:00:00 | 8 | 21 | 9 | 5577 | WD | 0.00025993 | 3.5879e-05 | 3.5879e-05 | 0.0010217 | 0.00016323 | 1.5523e-12 | 0.00011415 | 0.00044037 | 0.00044037 | 5.9897e-05 | 0 | 0 | 3.5879e-05 | 0 | 0.00011108 | 0 | 0.00011108 | 0.00011415 | 0 | 0.00011415 | 0.00046237 | 0.00029516 | 0.0002244 | 0.00013821 | 0.00016948 | 0.00015981 | 2.0074e-07 | 2.3269e-06 | 1.6485e-06 | 1.6485e-06 | 0.00011415 | 0.00011415 | 0.00011415 | 0.00011415 | 0.00011415 | 0.00011415 | 0.0001808 | 0.00015456 | 0.00019377 | 0.00021381 | 0 | 0.00011415 | 0.00011415 | 0.00011415 | 0.00011415 | 0.00030943 | 0.00024413 | 0.00018914 | 0.00015729 | 0.00018364 | 0.00014353 | 0.00017703 | 0.00019257 | 0.0001603 | 0.00013348 | -9.7087e-05 | -9.7087e-05
08/21 10:00:00 | 8 | 21 | 10 | 5578 | WD | 0.00033383 | 3.5127e-05 | 3.5127e-05 | 1.4513e-05 | 0.00016206 | 0.00021486 | 0.00011415 | 0.00030594 | 0.00030594 | 4.0839e-05 | 0 | 0 | 3.5127e-05 | 0 | 0.00011156 | 0 | 0.00011156 | 0.00011415 | 0 | 0.00011415 | 0.00047113 | 0.00029516 | 0.0002244 | 0.00013891 | 0.00017119 | 0.00016122 | 2.2096e-07 | 3.2107e-06 | 2.2568e-06 | 2.2568e-06 | 0.00011415 | 0.00011415 | 0.00011415 | 0.00011415 | 0.00011415 | 0.00011415 | 0.0001808 | 0.00015413 | 0.00019363 | 0.00021381 | 0 | 0.00011415 | 0.00011415 | 0.00011415 | 0.00011415 | 0.00039479 | 0.00024653 | 0.00019312 | 0.00016218 | 0.00018656 | 0.0001444 | 0.00017725 | 0.00019249 | 0.00016092 | 0.00014938 | -0.00010093 | -0.00010093
08/21 11:00:00 | 8 | 21 | 11 | 5579 | WD | 0.00039222 | 2.6879e-05 | 2.6879e-05 | 6.5054e-06 | 7.9969e-05 | 0.00021991 | 0.00011415 | 0 | 0 | 4.0839e-05 | 0 | 0 | 2.6879e-05 | 0 | 0.00011463 | 0 | 0.00011463 | 0.00011415 | 0 | 0.00011415 | 0.00047113 | 0.00029516 | 0.0002244 | 0.0001631 | 0.00017215 | 0.00016935 | 4.6241e-07 | 3.7267e-06 | 2.6852e-06 | 2.6852e-06 | 0.00011415 | 0.00011415 | 0.00011415 | 0.00011415 | 0.00011415 | 0.00011415 | 0.00018079 | 0.00015348 | 0.00019341 | 0.00021381 | 0 | 0.00011415 | 0.00011415 | 0.00011415 | 0.00011415 | 0.00045092 | 0.00024632 | 0.00019531 | 0.00016576 | 0.00018779 | 0.00014511 | 0.00017984 | 0.00019595 | 0.00016187 | 0.00017873 | -0.00010036 | -0.00010036
08/21 12:00:00 | 8 | 21 | 12 | 5580 | WD | 0.00042167 | 3.3798e-05 | 3.3798e-05 | 0.0010042 | 0.00014532 | 0.00021998 | 0.00011415 | 0 | 0 | 4.0839e-05 | 0 | 0 | 3.3798e-05 | 0 | 0.00011458 | 0 | 0.00011458 | 0.00011415 | 0 | 0.00011415 | 0.00047113 | 0.00029516 | 0.0002244 | 0.00014072 | 0.00017509 | 0.00016447 | 2.3729e-07 | 4.1884e-06 | 2.9278e-06 | 2.9278e-06 | 0.00011415 | 0.00011415 | 0.00011415 | 0.00011415 | 0.00011415 | 0.00011415 | 0.00018078 | 0.0001532 | 0.00019331 | 0.00021381 | 0 | 0.00011415 | 0.00011415 | 0.00011415 | 0.00011415 | 0.00047637 | 0.00024586 | 0.00023922 | 0.00023537 | 0.0001912 | 0.00014694 | 0.00018597 | 0.00020407 | 0.0001626 | 0.00021078 | -0.00010118 | -0.00010118
08/21 13:00:00 | 8 | 21 | 13 | 5581 | WD | 0.0004213 | 2.7473e-05 | 2.7473e-05 | -0.00098269 | 9.0424e-05 | 0.00021627 | 0.00011415 | 0 | 0 | 4.0839e-05 | 0 | 0 | 2.7473e-05 | 0 | 0.00011115 | 0 | 0.00011115 | 0.00011415 | 0 | 0.00011415 | 0.00047113 | 0.00029516 | 0.0002244 | 0.0001422 | 0.00018415 | 0.00017118 | 2.4675e-07 | 4.6684e-06 | 3.2576e-06 | 3.2576e-06 | 0.00011415 | 0.00011415 | 0.00011415 | 0.00011415 | 0.00011415 | 0.00011415 | 0.00018074 | 0.00015279 | 0.00019317 | 0.00021381 | 0 | 0.00011415 | 0.00011415 | 0.00011415 | 0.00011415 | 0.00048282 | 0.00024525 | 0.00023927 | 0.00023581 | 0.00019477 | 0.00015139 | 0.00018793 | 0.00020488 | 0.00016603 | 0.00024806 | -0.0001008 | -0.0001008
08/21 14:00:00 | 8 | 21 | 14 | 5582 | WD | 0.00038724 | 2.6012e-05 | 2.6012e-05 | 5.5987e-06 | 7.7531e-05 | 0.00022375 | 0.00011415 | 0 | 0 | 4.0839e-05 | 0 | 0 | 2.6012e-05 | 0 | 0.00011051 | 0 | 0.00011051 | 0.00011415 | 0 | 0.00011415 | 0.00047113 | 0.00029516 | 0.0002244 | 0.00014309 | 0.00018624 | 0.0001729 | 2.5305e-07 | 4.94e-06 | 3.4446e-06 | 3.4446e-06 | 0.00011415 | 0.00011415 | 0.00011415 | 0.00011415 | 0.00011415 | 0.00011415 | 0.00018064 | 0.00015218 | 0.00019297 | 0.00021381 | 0 | 0.00011415 | 0.00011415 | 0.00011415 | 0.00011415 | 0.00046658 | 0.00024314 | 0.00023766 | 0.00023448 | 0.00019736 | 0.00015309 | 0.00018766 | 0.00020369 | 0.00015737 | 0.00027956 | -0.00010591 | -0.00010591
08/21 15:00:00 | 8 | 21 | 15 | 5583 | WD | 0.00032672 | 2.5814e-05 | 2.5814e-05 | 5.1812e-06 | 7.6987e-05 | 0.00023635 | 0.00011415 | 0 | 0 | 4.0839e-05 | 0 | 0 | 2.5814e-05 | 0 | 0.00010956 | 0 | 0.00010956 | 0.00011415 | 0 | 0.00011415 | 0.00047113 | 0.00029516 | 0.0002244 | 0.00014239 | 0.00018371 | 0.00017094 | 2.5477e-07 | 5.2769e-06 | 3.6745e-06 | 3.6745e-06 | 0.00011415 | 0.00011415 | 0.00011415 | 0.00011415 | 0.00011415 | 0.00011415 | 0.00016254 | 0.00015069 | 0.00019246 | 0.00021381 | 0 | 0.00011415 | 0.00011415 | 0.00011415 | 0.00011415 | 0.00037519 | 0.00023592 | 0.00019028 | 0.00016385 | 0.00019164 | 0.00015343 | 0.00018963 | 0.00020642 | 0.00013519 | 0.00031171 | -0.00010595 | -0.00010595
08/21 16:00:00 | 8 | 21 | 16 | 5584 | WD | 0.0002539 | 3.01e-05 | 3.01e-05 | 0.00098662 | 7.695e-05 | 0.00024949 | 0.00011415 | 0 | 0 | 4.0839e-05 | 5.3138e-05 | 0 | 3.01e-05 | 0 | 0.00011092 | 4.2551e-06 | 0.00011092 | 0.00011415 | 0 | 0.00011415 | 0.00047113 | 0.00029516 | 0.0002244 | 0.00014026 | 0.00018268 | 0.00016957 | 2.4023e-07 | 5.3648e-06 | 3.7298e-06 | 3.7298e-06 | 0.00011415 | 0.00011415 | 0.00011415 | 0.00011415 | 0.00011415 | 0.00011415 | 0.00014445 | 0.00014413 | 0.00015206 | 0.00015611 | 0 | 0.00011415 | 0.00011415 | 0.00011415 | 0.00011415 | 0.0002725 | 0.00021408 | 0.00015218 | 0.00011633 | 0.00018336 | 0.00015068 | 0.00017887 | 0.00019194 | 0.00014036 | 0.00029936 | -0.00010457 | -0.00010457
08/21 17:00:00 | 8 | 21 | 17 | 5585 | WD | 0.00017699 | 3.5845e-05 | 3.5845e-05 | 0.00099534 | 7.7419e-05 | -2.0051e-12 | 0.00011415 | 0.00093905 | 0.00093905 | 7.0788e-05 | -4.1303e-05 | 0 | 3.5845e-05 | 0 | 0.00012 | 6.1892e-06 | 0.00012 | 0.00011415 | 0 | 0.00011415 | 0.00038734 | 0.00029516 | 0.0002244 | 0.00013773 | 0.00018013 | 0.00016703 | 2.2036e-07 | 5.1621e-06 | 3.5854e-06 | 3.5854e-06 | 0.00011415 | 0.00011415 | 0.00011415 | 0.00011415 | 0.00011415 | 0.00011415 | 0.00012638 | 0.00013924 | 0.00012923 | 0.00012411 | 0 | 0.00011415 | 0.00011415 | 0.00011415 | 0.00011415 | 0.00017559 | 0.00017421 | 0.00012051 | 8.9413e-05 | 0.00016619 | 0.00014662 | 0.00016653 | 0.00017576 | 0.0001734 | 0.0002564 | -0.0001108 | -0.0001108
08/21 18:00:00 | 8 | 21 | 18 | 5586 | WD | 8.9149e-05 | 3.9519e-05 | 3.9519e-05 | -0.00098138 | 7.8402e-05 | -7.5459e-13 | 0.00011415 | 0.00076131 | 0.00076131 | 0.00015247 | -1.2812e-05 | 0 | 3.9519e-05 | 0 | 0.00013406 | 5.1906e-06 | 0.00013406 | 0.00011415 | 0 | 0.00011415 | 5.0101e-05 | 6.5591e-05 | 0.0001126 | 0.00013624 | 0.00017412 | 0.00016241 | 2.0626e-07 | 4.2764e-06 | 2.9778e-06 | 2.9778e-06 | 0.00011415 | 0.00011415 | 0.00011415 | 0.00011415 | 0.00011415 | 0.00011415 | 0.00012633 | 0.00012817 | 0.00011248 | 0.00010446 | 0 | 0.00011415 | 0.00011415 | 0.00011415 | 0.00011415 | 0.00010475 | 0.0001212 | 9.0169e-05 | 7.2202e-05 | 0.00015925 | 0.00013937 | 0.00013305 | 0.00013012 | 0.00016804 | 0.00020932 | 1.9782e-05 | 1.9782e-05
08/21 19:00:00 | 8 | 21 | 19 | 5587 | WD | 1.1799e-05 | 5.1567e-05 | 5.1567e-05 | 8.3334e-06 | 0.00015891 | -3.8268e-13 | 0.00011415 | 0.00038085 | 0.00038085 | 0.00021236 | -6.6704e-06 | 0 | 5.1567e-05 | 0 | 0.00014271 | 2.0729e-06 | 0.00014271 | 0.00011415 | 0 | 0.00011415 | 1.8619e-05 | 6.5591e-05 | 0.0001126 | 0.00013249 | 0.00016729 | 0.00015654 | 1.9038e-07 | 3.217e-06 | 2.2514e-06 | 2.2514e-06 | 0.00011415 | 0.00011415 | 0.00011415 | 0.00011415 | 0.00011415 | 0.00011415 | 0.00010828 | 0.00012002 | 0.00010082 | 9.1006e-05 | 0 | 0.00011415 | 0.00011415 | 0.00011415 | 0.00011415 | 3.499e-05 | 8.1369e-05 | 6.8112e-05 | 6.0435e-05 | 0.0001427 | 0.0001325 | 0.00012327 | 0.00011899 | 0.00016568 | 0.00014591 | 1.9102e-05 | 1.9102e-05
08/21 20:00:00 | 8 | 21 | 20 | 5588 | WD | 0 | 4.4406e-05 | 4.4406e-05 | 0.0010118 | 7.9667e-05 | -2.8565e-13 | 0.00011415 | 0 | 0 | 0.00028587 | -2.7915e-06 | 0 | 4.4406e-05 | 0 | 0.00014653 | 4.4785e-08 | 0.00014653 | 0.00011415 | 0.00022925 | 0.00011415 | 0 | 6.5591e-05 | 0.0001126 | 0.00013068 | 0.00016055 | 0.00015132 | 1.7203e-05 | 2.0211e-06 | 6.8649e-06 | 6.8649e-06 | 0.00011415 | 0.00011415 | 0.00011415 | 0.00011415 | 0.00011415 | 0.00011415 | 0.00010824 | 0.00010476 | 8.6009e-05 | 7.6429e-05 | 0.00022929 | 0.00011415 | 0.00011415 | 0.00011415 | 0.00011415 | 4.8306e-07 | 5.9917e-05 | 8.4608e-05 | 9.8906e-05 | 0.00014244 | 0.00013282 | 0.00012221 | 0.00011729 | 0.00016343 | 0.00011923 | 1.8792e-05 | 1.8792e-05
08/21 21:00:00 | 8 | 21 | 21 | 5589 | WD | 0 | 5.4051e-05 | 5.4051e-05 | 7.5772e-06 | 0.00015807 | 0 | 0.00011415 | 0 | 0 | 0.00034305 | -3.6327e-06 | 0 | 5.4051e-05 | 0 | 0.00014762 | 1.4306e-06 | 0.00014762 | 0.00011415 | 0.00022925 | 0.00011415 | 0 | 6.5591e-05 | 0.0001126 | 0.00011998 | 0.00013702 | 0.00013175 | 1.1394e-06 | 1.163e-06 | 1.1554e-06 | 1.1554e-06 | 0.00011415 | 0.00011415 | 0.00011415 | 0.00011415 | 0.00011415 | 0.00011415 | 0.00010818 | 9.2279e-05 | 7.4921e-05 | 6.6052e-05 | 0.00022929 | 0.00011415 | 0.00011415 | 0.00011415 | 0.00011415 | 3.2016e-07 | 4.5412e-05 | 7.0785e-05 | 8.5478e-05 | 0.00014078 | 0.00011848 | 0.00011405 | 0.000112 | 0.00016278 | 0.00010235 | 1.5066e-05 | 1.5066e-05
08/21 22:00:00 | 8 | 21 | 22 | 5590 | WD | 0 | 4.0145e-05 | 4.0145e-05 | 0.0006972 | 7.8268e-05 | 2.0698e-12 | 0.00011415 | 0 | 0 | 0.00034849 | -1.9819e-06 | 0 | 4.0145e-05 | 0 | 0.00014405 | 1.1779e-07 | 0.00014405 | 0.00011415 | 0.00022925 | 0.00011415 | 0 | 6.5591e-05 | 0.0001118 | 0.00011989 | 0.00013291 | 0.00012889 | 1.0499e-06 | 8.6011e-07 | 9.2065e-07 | 9.2065e-07 | 0.00011415 | 0.00011415 | 0.00011415 | 0.00011415 | 0.00011415 | 0.00011415 | 0.00010814 | 6.9436e-05 | 6.3877e-05 | 6.1037e-05 | 0.00022929 | 0.00011415 | 0.00011415 | 0.00011415 | 0.00011415 | 2.0797e-07 | 3.3003e-05 | 6.2124e-05 | 7.8988e-05 | 0.00014072 | 0.00010957 | 0.00010541 | 0.00010348 | 0.00016473 | 0.00010332 | -4.9088e-05 | -4.9088e-05
08/21 23:00:00 | 8 | 21 | 23 | 5591 | WD | 0 | 3.486e-05 | 3.486e-05 | 0.00030673 | 7.6955e-05 | 7.9772e-13 | 0.00011415 | 0 | 0 | 0.00023959 | 0 | 0 | 3.486e-05 | 0 | 0.00013614 | 0 | 0.00013614 | 0.00011415 | 0.00022925 | 0.00011415 | 0 | 6.5591e-05 | 0.0001118 | 0.00014223 | 0.0001327 | 0.00013564 | 1.174e-06 | 6.2359e-07 | 7.9919e-07 | 7.9919e-07 | 0.00011415 | 0.00011415 | 0.00011415 | 0.00011415 | 0.00011415 | 0.00011415 | 9.9118e-05 | 6.8344e-05 | 6.1493e-05 | 5.7992e-05 | 0.00022929 | 0.00011415 | 0.00011415 | 0.00011415 | 0.00011415 | 1.729e-07 | 2.6771e-05 | 5.7344e-05 | 7.5048e-05 | 0.00013535 | 0.00010917 | 0.00010385 | 0.00010139 | 0.00016497 | 0.00010332 | -3.6949e-05 | -3.6949e-05
08/21 24:00:00 | 8 | 21 | 24 | 5592 | WD | 0 | 3.0401e-05 | 3.0401e-05 | 3.0205e-06 | 7.5802e-05 | -1.3906e-12 | 0.00011415 | 0 | 0 | 0.00013341 | 0 | 0 | 3.0401e-05 | 0 | 0.00012638 | 0 | 0.00012638 | 0.00011415 | 0.00022925 | 0.00011415 | 0 | 6.5591e-05 | 0.0001118 | 0.0001123 | 0.00013212 | 0.000126 | 9.7386e-07 | 4.6001e-07 | 6.2396e-07 | 6.2396e-07 | 0.00011415 | 0.00011415 | 0.00011415 | 0.00011415 | 0.00011415 | 0.00011415 | 4.5083e-05 | 6.8027e-05 | 5.8924e-05 | 5.4272e-05 | 0.00022929 | 0.00011415 | 0.00011415 | 0.00011415 | 0.00011415 | 1.5915e-07 | 2.496e-05 | 5.3631e-05 | 7.0234e-05 | 0.00010905 | 0.00010887 | 9.6433e-05 | 9.0666e-05 | 0.0001653 | 0.00010332 | -3.0719e-05 | -3.0719e-05
08/22 01:00:00 | 8 | 22 | 1 | 5593 | WE | 0 | 1.6216e-05 | 1.6216e-05 | -0.00097001 | 0 | 0.00025245 | 0.00011415 | 0 | 0 | 5.4452e-05 | 0 | 0 | 1.6216e-05 | 0 | 9.281e-05 | 0 | 9.281e-05 | 0.00011415 | 0.00022925 | 0.00011415 | 0 | 1.6398e-05 | 1.3975e-05 | 0.00011627 | 0.00013152 | 0.0001268 | 9.2076e-07 | 3.4041e-07 | 5.2558e-07 | 5.2558e-07 | 0.00011415 | 0.00011415 | 0.00011415 | 0.00011415 | 0.00011415 | 0.00011415 | 9.0148e-05 | 6.7538e-05 | 5.9021e-05 | 5.4669e-05 | 0.00022929 | 0.00011415 | 0.00011415 | 0.00011415 | 0.00011415 | 2.6738e-07 | 2.2169e-05 | 5.2933e-05 | 7.0747e-05 | 0.00012832 | 0.00010843 | 9.5773e-05 | 8.9902e-05 | 0.00016437 | 0.00010332 | -2.3054e-05 | -2.3054e-05
08/22 02:00:00 | 8 | 22 | 2 | 5594 | WE | 0 | 2.3081e-05 | 2.3081e-05 | 0.00096798 | 7.3956e-05 | 0.00023244 | 0.00011415 | 0 | 0 | 2.1781e-05 | 0 | 0 | 2.3081e-05 | 0 | 8.6205e-05 | 0 | 8.6205e-05 | 0.00011415 | 0.00022925 | 0.00011415 | 0 | 1.6398e-05 | 1.3975e-05 | 0.0001159 | 0.00013116 | 0.00012644 | 7.9715e-07 | 2.4923e-07 | 4.2405e-07 | 4.2405e-07 | 0.00011415 | 0.00011415 | 0.00011415 | 0.00011415 | 0.00011415 | 0.00011415 | 9.0148e-05 | 6.7578e-05 | 5.8145e-05 | 5.3326e-05 | 0.00022929 | 0.00011415 | 0.00011415 | 0.00011415 | 0.00011415 | 2.6738e-07 | 2.2396e-05 | 5.1915e-05 | 6.9009e-05 | 0.00012767 | 0.00010831 | 9.5038e-05 | 8.888e-05 | 0.0001645 | 0.00010332 | -2.3052e-05 | -2.3052e-05
08/22 03:00:00 | 8 | 22 | 3 | 5595 | WE | 0 | 1.4962e-05 | 1.4962e-05 | -0.00096623 | 0 | 0.00022975 | 0.00011415 | 0 | 0 | 2.1781e-05 | 0 | 0 | 1.4962e-05 | 0 | 8.4304e-05 | 0 | 8.4304e-05 | 0.00011415 | 0.00022925 | 0.00011415 | 0 | 1.6398e-05 | 1.3975e-05 | 0.00011573 | 0.0001311 | 0.00012635 | 7.4259e-07 | 1.7332e-07 | 3.5495e-07 | 3.5495e-07 | 0.00011415 | 0.00011415 | 0.00011415 | 0.00011415 | 0.00011415 | 0.00011415 | 9.0148e-05 | 6.8179e-05 | 5.8423e-05 | 5.3438e-05 | 0.00022929 | 0.00011415 | 0.00011415 | 0.00011415 | 0.00011415 | 2.6738e-07 | 2.5829e-05 | 5.3266e-05 | 6.9154e-05 | 0.00012766 | 0.00010847 | 9.4855e-05 | 8.8538e-05 | 0.00016437 | 0.00010332 | -2.1142e-05 | -2.1142e-05
08/22 04:00:00 | 8 | 22 | 4 | 5596 | WE | 0 | 2.2507e-05 | 2.2507e-05 | 0.00096707 | 7.3813e-05 | 0.00022651 | 0.00011415 | 0 | 0 | 2.1781e-05 | 0 | 0 | 2.2507e-05 | 0 | 8.2413e-05 | 0 | 8.2413e-05 | 0.00011415 | 0.00022925 | 0.00011415 | 0 | 1.6398e-05 | 1.3975e-05 | 0.00012944 | 0.0001311 | 0.00013059 | 6.9247e-07 | 1.0467e-07 | 2.9221e-07 | 2.9221e-07 | 0.00011415 | 0.00011415 | 0.00011415 | 0.00011415 | 0.00011415 | 0.00011415 | 9.0148e-05 | 6.9401e-05 | 6.1076e-05 | 5.6823e-05 | 0.00022929 | 0.00011415 | 0.00011415 | 0.00011415 | 0.00011415 | 2.6738e-07 | 3.2805e-05 | 5.8598e-05 | 7.3534e-05 | 0.00012704 | 0.00010884 | 9.552e-05 | 8.9341e-05 | 0.00016513 | 0.00010332 | -1.6916e-05 | -1.6916e-05
08/22 05:00:00 | 8 | 22 | 5 | 5597 | WE | 0 | 1.6159e-05 | 1.6159e-05 | -0.00096926 | 0 | 0.00021796 | 0.00011415 | 0 | 0 | 6.5342e-05 | 0 | 0 | 1.6159e-05 | 0 | 8.158e-05 | 0 | 8.158e-05 | 0.00011415 | 0.00022925 | 0.00011415 | 0 | 1.6398e-05 | 1.3975e-05 | 0.00012814 | 0.00013414 | 0.00013229 | 6.5852e-07 | -2.3035e-08 | 1.9442e-07 | 1.9442e-07 | 0.00011415 | 0.00011415 | 0.00011415 | 0.00011415 | 0.00011415 | 0.00011415 | 9.0148e-05 | 8.6668e-05 | 7.4596e-05 | 6.8429e-05 | 0.00022929 | 0.00011415 | 0.00011415 | 0.00011415 | 0.00011415 | 2.6738e-07 | 4.7626e-05 | 7.3544e-05 | 8.8553e-05 | 0.0001258 | 0.00011513 | 9.979e-05 | 9.2676e-05 | 0.00016504 | 0.00010332 | -1.9627e-05 | -1.9627e-05
08/22 06:00:00 | 8 | 22 | 6 | 5598 | WE | 0 | 2.7814e-05 | 2.7814e-05 | 2.9812e-06 | 7.6351e-05 | -1.5577e-12 | 0.00011415 | 6.671e-05 | 6.671e-05 | 0.00013613 | 0 | 0 | 2.7814e-05 | 0 | 8.8117e-05 | 0 | 8.8117e-05 | 0.00011415 | 5.7313e-05 | 0.00011415 | 1.7121e-06 | 1.6398e-05 | 1.4769e-05 | 0.00012766 | 0.00013934 | 0.00013573 | -8.3087e-08 | -3.3383e-08 | -4.9241e-08 | -4.9241e-08 | 0.00011415 | 0.00011415 | 0.00011415 | 0.00011415 | 0.00011415 | 0.00011415 | 9.0148e-05 | 0.0001169 | 9.2799e-05 | 8.0485e-05 | 7.5498e-05 | 0.00011415 | 0.00011415 | 0.00011415 | 0.00011415 | 8.9604e-06 | 7.0383e-05 | 9.2004e-05 | 0.00010453 | 0.00012101 | 0.00012204 | 0.00010448 | 9.6332e-05 | 0.00016379 | 0.00010249 | 5.2528e-05 | 5.2528e-05
08/22 07:00:00 | 8 | 22 | 7 | 5599 | WE | 8.4715e-05 | 3.7617e-05 | 3.7617e-05 | 0.0010146 | 0.00016107 | 7.5442e-14 | 0.00011415 | 0.00041736 | 0.00041736 | 0.00015247 | 0 | 0 | 3.7617e-05 | 0 | 0.00010137 | 0 | 0.00010137 | 0.00011415 | 0 | 0.00011415 | 9.5641e-06 | 1.6398e-05 | 1.4769e-05 | 0.00012271 | 0.00016209 | 0.00014992 | -3.7784e-06 | 2.1052e-07 | -1.0622e-06 | -1.0622e-06 | 0.00011415 | 0.00011415 | 0.00011415 | 0.00011415 | 0.00011415 | 0.00011415 | 9.0148e-05 | 0.000136 | 0.00010621 | 9.0996e-05 | 0 | 0.00011415 | 0.00011415 | 0.00011415 | 0.00011415 | 5.3817e-05 | 0.00011945 | 0.00012 | 0.00012032 | 0.00011807 | 0.00013375 | 0.00010656 | 9.3946e-05 | 0.00016325 | 0.00010332 | -9.8014e-05 | -9.8014e-05
08/22 08:00:00 | 8 | 22 | 8 | 5600 | WE | 0.00017672 | 3.9268e-05 | 3.9268e-05 | 1.6743e-05 | 0.00016474 | 4.7973e-13 | 0.00011415 | 0.00072266 | 0.00072266 | 0.00013613 | 0 | 0 | 3.9268e-05 | 0 | 0.000114 | 0 | 0.000114 | 0.00011415 | 0 | 0.00011415 | 1.8547e-05 | 1.6398e-05 | 1.4769e-05 | 0.00012337 | 0.0001648 | 0.000152 | -1.0917e-05 | 1.1162e-06 | -2.7231e-06 | -2.7231e-06 | 0.00011415 | 0.00011415 | 0.00011415 | 0.00011415 | 0.00011415 | 0.00011415 | 9.0148e-05 | 0.00014804 | 0.00011622 | 9.9958e-05 | 0 | 0.00011415 | 0.00011415 | 0.00011415 | 0.00011415 | 0.00010426 | 0.00018199 | 0.00015211 | 0.00013481 | 0.00012028 | 0.00013865 | 0.00011741 | 0.00010756 | 0.0001609 | 0.00010332 | -9.5954e-05 | -9.5954e-05
08/22 09:00:00 | 8 | 22 | 9 | 5601 | WE | 0.00025753 | 3.4774e-05 | 3.4774e-05 | 1.8223e-05 | 0.00014641 | 1.5523e-12 | 0.00011415 | 0.00043884 | 0.00043884 | 5.9897e-05 | 0 | 0 | 3.4774e-05 | 0 | 0.00011567 | 0 | 0.00011567 | 0.00011415 | 0 | 0.00011415 | 2.5598e-05 | 1.6398e-05 | 1.4769e-05 | 0.00012504 | 0.00016615 | 0.00015344 | -9.8969e-06 | 2.4006e-06 | -1.523e-06 | -1.523e-06 | 0.00011415 | 0.00011415 | 0.00011415 | 0.00011415 | 0.00011415 | 0.00011415 | 9.0148e-05 | 0.00014946 | 0.00011937 | 0.000104 | 0 | 0.00011415 | 0.00011415 | 0.00011415 | 0.00011415 | 0.00015174 | 0.00022191 | 0.00017173 | 0.00014267 | 0.00012238 | 0.00014004 | 0.0001213 | 0.0001126 | 0.00016062 | 0.00010432 | -9.8052e-05 | -9.8052e-05
08/22 10:00:00 | 8 | 22 | 10 | 5602 | WE | 0.0003348 | 2.9584e-05 | 2.9584e-05 | 0.0010262 | 0.00010111 | 0.00021486 | 0.00011415 | 0.00030594 | 0.00030594 | 4.0839e-05 | 0 | 0 | 2.9584e-05 | 0 | 0.00011778 | 0 | 0.00011778 | 0.00011415 | 0 | 0.00011415 | 2.6174e-05 | 1.6398e-05 | 1.4769e-05 | 0.00012441 | 0.00016657 | 0.00015354 | -9.9082e-06 | 3.2346e-06 | -9.5866e-07 | -9.5866e-07 | 0.00011415 | 0.00011415 | 0.00011415 | 0.00011415 | 0.00011415 | 0.00011415 | 9.0148e-05 | 0.00014938 | 0.00011814 | 0.00010218 | 0 | 0.00011415 | 0.00011415 | 0.00011415 | 0.00011415 | 0.00019458 | 0.00022374 | 0.00017214 | 0.00014226 | 0.00012239 | 0.00014059 | 0.00012075 | 0.00011155 | 0.00016077 | 0.00011794 | -9.9539e-05 | -9.9539e-05
08/22 11:00:00 | 8 | 22 | 11 | 5603 | WE | 0.00039602 | 3.6581e-05 | 3.6581e-05 | 1.5083e-05 | 0.00016194 | 0.00021991 | 0.00011415 | 0 | 0 | 4.0839e-05 | 0 | 0 | 3.6581e-05 | 0 | 0.00012151 | 0 | 0.00012151 | 0.00011415 | 0 | 0.00011415 | 2.6174e-05 | 1.6398e-05 | 1.4769e-05 | 0.00014768 | 0.00016818 | 0.00016184 | -1.0575e-05 | 3.7795e-06 | -8.0048e-07 | -8.0048e-07 | 0.00011415 | 0.00011415 | 0.00011415 | 0.00011415 | 0.00011415 | 0.00011415 | 9.0148e-05 | 0.00014911 | 0.0001139 | 9.5904e-05 | 0 | 0.00011415 | 0.00011415 | 0.00011415 | 0.00011415 | 0.00022421 | 0.00022125 | 0.00016666 | 0.00013504 | 0.00012365 | 0.00014155 | 0.00012202 | 0.00011296 | 0.0001614 | 0.00013699 | -0.00010167 | -0.00010167
08/22 12:00:00 | 8 | 22 | 12 | 5604 | WE | 0.00042688 | 2.7877e-05 | 2.7877e-05 | 6.6421e-06 | 7.9758e-05 | 0.00021998 | 0.00011415 | 0 | 0 | 4.0839e-05 | 0 | 0 | 2.7877e-05 | 0 | 0.00012155 | 0 | 0.00012155 | 0.00011415 | 0 | 0.00011415 | 2.6174e-05 | 1.6398e-05 | 1.4769e-05 | 0.00012499 | 0.00017047 | 0.00015641 | -1.0599e-05 | 4.2447e-06 | -4.912e-07 | -4.912e-07 | 0.00011415 | 0.00011415 | 0.00011415 | 0.00011415 | 0.00011415 | 0.00011415 | 9.0148e-05 | 0.00014827 | 0.00011155 | 9.2781e-05 | 0 | 0.00011415 | 0.00011415 | 0.00011415 | 0.00011415 | 0.00023692 | 0.00021767 | 0.00016306 | 0.00013144 | 0.00012536 | 0.00014258 | 0.00012188 | 0.00011228 | 0.00016284 | 0.00016152 | -0.00010234 | -0.00010234
08/22 13:00:00 | 8 | 22 | 13 | 5605 | WE | 0.00042725 | 3.5532e-05 | 3.5532e-05 | 0.00011871 | 0.00015764 | 0.00021627 | 0.00011415 | 0 | 0 | 4.0839e-05 | 0 | 0 | 3.5532e-05 | 0 | 0.00011748 | 0 | 0.00011748 | 0.00011415 | 0 | 0.00011415 | 2.6174e-05 | 1.6398e-05 | 1.4769e-05 | 0.00012763 | 0.00017658 | 0.00016145 | -1.0889e-05 | 4.5605e-06 | -3.6892e-07 | -3.6892e-07 | 0.00011415 | 0.00011415 | 0.00011415 | 0.00011415 | 0.00011415 | 0.00011415 | 9.0148e-05 | 0.00014778 | 0.00010773 | 8.7265e-05 | 0 | 0.00011415 | 0.00011415 | 0.00011415 | 0.00011415 | 0.0002395 | 0.00021561 | 0.00015744 | 0.00012374 | 0.00012627 | 0.00014481 | 0.00012016 | 0.00010873 | 0.00016373 | 0.00017307 | -0.0001061 | -0.0001061
08/22 14:00:00 | 8 | 22 | 14 | 5606 | WE | 0.00039379 | 2.6939e-05 | 2.6939e-05 | -0.00010079 | 7.8207e-05 | 0.00022375 | 0.00011415 | 0 | 0 | 4.0839e-05 | 0 | 0 | 2.6939e-05 | 0 | 0.00011631 | 0 | 0.00011631 | 0.00011415 | 0 | 0.00011415 | 2.6174e-05 | 1.6398e-05 | 1.4769e-05 | 0.00012986 | 0.00017922 | 0.00016397 | -1.1122e-05 | 4.9353e-06 | -1.8777e-07 | -1.8777e-07 | 0.00011415 | 0.00011415 | 0.00011415 | 0.00011415 | 0.00011415 | 0.00011415 | 9.0148e-05 | 0.0001471 | 0.00010447 | 8.269e-05 | 0 | 0.00011415 | 0.00011415 | 0.00011415 | 0.00011415 | 0.00023252 | 0.00021248 | 0.00015191 | 0.00011683 | 0.00013018 | 0.00014637 | 0.00011014 | 9.3336e-05 | 0.00016405 | 0.00019762 | -0.0001025 | -0.0001025
08/22 15:00:00 | 8 | 22 | 15 | 5607 | WE | 0.00033285 | 2.6643e-05 | 2.6643e-05 | 5.3179e-06 | 7.7595e-05 | 0.00023635 | 0.00011415 | 0 | 0 | 4.0839e-05 | 0 | 0 | 2.6643e-05 | 0 | 0.00011474 | 0 | 0.00011474 | 0.00011415 | 0 | 0.00011415 | 2.6174e-05 | 1.6398e-05 | 1.4769e-05 | 0.00013108 | 0.00017667 | 0.00016258 | -1.1433e-05 | 5.2628e-06 | -6.4184e-08 | -6.4184e-08 | 0.00011415 | 0.00011415 | 0.00011415 | 0.00011415 | 0.00011415 | 0.00011415 | 9.0148e-05 | 0.00014517 | 0.00010162 | 7.9372e-05 | 0 | 0.00011415 | 0.00011415 | 0.00011415 | 0.00011415 | 0.00020752 | 0.00020335 | 0.00014495 | 0.00011112 | 0.00013378 | 0.00014559 | 0.00010935 | 9.2536e-05 | 0.00016728 | 0.00021673 | -0.00010309 | -0.00010309
08/22 16:00:00 | 8 | 22 | 16 | 5608 | WE | 0.00025479 | 2.7896e-05 | 2.7896e-05 | 5.3021e-06 | 7.7536e-05 | 0.00024949 | 0.00011415 | 0 | 0 | 4.0839e-05 | 0 | 0 | 2.7896e-05 | 0 | 0.00011582 | 0 | 0.00011582 | 0.00011415 | 0 | 0.00011415 | 2.6174e-05 | 1.6398e-05 | 1.4769e-05 | 0.00012588 | 0.00017682 | 0.00016108 | -1.1647e-05 | 5.313e-06 | -9.8312e-08 | -9.8312e-08 | 0.00011415 | 0.00011415 | 0.00011415 | 0.00011415 | 0.00011415 | 0.00011415 | 9.0148e-05 | 0.00014133 | 9.6564e-05 | 7.3692e-05 | 0 | 0.00011415 | 0.00011415 | 0.00011415 | 0.00011415 | 0.00016783 | 0.00018872 | 0.00013362 | 0.00010171 | 0.00013486 | 0.00014457 | 0.00010824 | 9.1392e-05 | 0.00016616 | 0.00021734 | -0.00010773 | -0.00010773
08/22 17:00:00 | 8 | 22 | 17 | 5609 | WE | 0.00017735 | 3.6395e-05 | 3.6395e-05 | 0.00099971 | 0.00011697 | -2.0051e-12 | 0.00011415 | 0.00092504 | 0.00092504 | 7.0788e-05 | 0 | 0 | 3.6395e-05 | 0 | 0.00012479 | 0 | 0.00012479 | 0.00011415 | 0 | 0.00011415 | 2.1198e-05 | 1.6398e-05 | 1.4769e-05 | 0.00012563 | 0.00017282 | 0.00015824 | -4.3319e-06 | 4.8885e-06 | 1.9467e-06 | 1.9467e-06 | 0.00011415 | 0.00011415 | 0.00011415 | 0.00011415 | 0.00011415 | 0.00011415 | 9.0148e-05 | 0.00012573 | 8.8965e-05 | 7.0179e-05 | 0 | 0.00011415 | 0.00011415 | 0.00011415 | 0.00011415 | 0.00012313 | 0.00014609 | 0.00011394 | 9.533e-05 | 0.00013516 | 0.00013762 | 0.0001019 | 8.5334e-05 | 0.00017057 | 0.00018923 | -0.00010958 | -0.00010958
08/22 18:00:00 | 8 | 22 | 18 | 5610 | WE | 8.9585e-05 | 4.0877e-05 | 4.0877e-05 | 7.2821e-06 | 0.000119 | -7.5459e-13 | 0.00011415 | 0.00075564 | 0.00075564 | 0.00015247 | 0 | 0 | 4.0877e-05 | 0 | 0.00013881 | 0 | 0.00013881 | 0.00011415 | 0 | 0.00011415 | 1.2432e-05 | 1.6398e-05 | 1.4769e-05 | 0.00012434 | 0.00016996 | 0.00015586 | -2.4175e-06 | 3.7796e-06 | 1.8024e-06 | 1.8024e-06 | 0.00011415 | 0.00011415 | 0.00011415 | 0.00011415 | 0.00011415 | 0.00011415 | 9.0148e-05 | 0.00012178 | 8.3191e-05 | 6.3475e-05 | 0 | 0.00011415 | 0.00011415 | 0.00011415 | 0.00011415 | 7.395e-05 | 0.0001056 | 9.2309e-05 | 8.4614e-05 | 0.00013299 | 0.0001337 | 9.7577e-05 | 8.0825e-05 | 0.00016959 | 0.00014149 | -5.1499e-05 | -5.1499e-05
08/22 19:00:00 | 8 | 22 | 19 | 5611 | WE | 0 | 4.2724e-05 | 4.2724e-05 | 0.0004739 | 8.2569e-05 | -3.8268e-13 | 0.00011415 | 0.00035915 | 0.00035915 | 0.00021236 | 0 | 0 | 4.2724e-05 | 0 | 0.00014748 | 0 | 0.00014748 | 0.00011415 | 0 | 0.00011415 | 4.3894e-06 | 1.6398e-05 | 1.4769e-05 | 0.00013793 | 0.00016801 | 0.00015871 | -2.512e-06 | 2.7129e-06 | 1.0459e-06 | 1.0459e-06 | 0.00011415 | 0.00011415 | 0.00011415 | 0.00011415 | 0.00011415 | 0.00011415 | 9.0148e-05 | 0.00011722 | 8.032e-05 | 6.1465e-05 | 0 | 0.00011415 | 0.00011415 | 0.00011415 | 0.00011415 | 2.7353e-05 | 7.2073e-05 | 7.736e-05 | 8.0422e-05 | 0.00013204 | 0.00013096 | 9.5302e-05 | 7.8764e-05 | 0.00016813 | 0.00012439 | -3.8898e-05 | -3.8898e-05
08/22 20:00:00 | 8 | 22 | 20 | 5612 | WE | 0 | 5.3528e-05 | 5.3528e-05 | -0.00044843 | 0.00015926 | -2.8567e-13 | 0.00011415 | 0 | 0 | 0.00028587 | 0 | 0 | 5.3528e-05 | 0 | 0.0001514 | 0 | 0.0001514 | 0.00011415 | 0.00022925 | 0.00011415 | 0 | 1.6398e-05 | 1.4769e-05 | 0.00013691 | 0.00016489 | 0.00015624 | -2.4779e-06 | 1.8387e-06 | 4.6146e-07 | 4.6146e-07 | 0.00011415 | 0.00011415 | 0.00011415 | 0.00011415 | 0.00011415 | 0.00011415 | 9.0148e-05 | 0.00010413 | 7.5344e-05 | 6.0638e-05 | 0.00022929 | 0.00011415 | 0.00011415 | 0.00011415 | 0.00011415 | 2.6738e-07 | 5.5997e-05 | 7.023e-05 | 7.8471e-05 | 0.00013725 | 0.00013391 | 0.0001062 | 9.335e-05 | 0.00016843 | 0.00012167 | -3.7045e-05 | -3.7045e-05
08/22 21:00:00 | 8 | 22 | 21 | 5613 | WE | 0 | 5.3847e-05 | 5.3847e-05 | 0.0010132 | 0.00015888 | 0 | 0.00011415 | 0 | 0 | 0.00034305 | 0 | 0 | 5.3847e-05 | 0 | 0.00015248 | 0 | 0.00015248 | 0.00011415 | 0.00022925 | 0.00011415 | 0 | 1.6398e-05 | 1.4769e-05 | 0.00012896 | 0.00013952 | 0.00013626 | -2.2951e-06 | 1.1028e-06 | 1.8699e-08 | 1.8699e-08 | 0.00011415 | 0.00011415 | 0.00011415 | 0.00011415 | 0.00011415 | 0.00011415 | 9.0148e-05 | 8.8189e-05 | 6.8193e-05 | 5.7976e-05 | 0.00022929 | 0.00011415 | 0.00011415 | 0.00011415 | 0.00011415 | 2.6738e-07 | 3.8487e-05 | 6.1627e-05 | 7.5027e-05 | 0.00013627 | 0.00011983 | 0.00010087 | 9.2072e-05 | 0.00016737 | 0.00010722 | -3.0442e-05 | -3.0442e-05
08/22 22:00:00 | 8 | 22 | 22 | 5614 | WE | 0 | 4.0989e-05 | 4.0989e-05 | -0.00098653 | 8.0278e-05 | 2.0697e-12 | 0.00011415 | 0 | 0 | 0.00034849 | 0 | 0 | 4.0989e-05 | 0 | 0.00014889 | 0 | 0.00014889 | 0.00011415 | 0.00022925 | 0.00011415 | 0 | 1.6398e-05 | 1.3975e-05 | 0.00011845 | 0.00013557 | 0.00013028 | -2.2614e-06 | 7.5382e-07 | -2.0822e-07 | -2.0822e-07 | 0.00011415 | 0.00011415 | 0.00011415 | 0.00011415 | 0.00011415 | 0.00011415 | 9.0148e-05 | 6.8383e-05 | 6.1574e-05 | 5.8095e-05 | 0.00022929 | 0.00011415 | 0.00011415 | 0.00011415 | 0.00011415 | 2.6738e-07 | 2.6995e-05 | 5.751e-05 | 7.5181e-05 | 0.00013525 | 0.00011011 | 9.7579e-05 | 9.1765e-05 | 0.00016733 | 0.00010332 | -3.1271e-05 | -3.1271e-05
08/22 23:00:00 | 8 | 22 | 23 | 5615 | WE | 0 | 3.5482e-05 | 3.5482e-05 | 0.00099514 | 7.7573e-05 | 7.9772e-13 | 0.00011415 | 0 | 0 | 0.00023959 | 0 | 0 | 3.5482e-05 | 0 | 0.00013992 | 0 | 0.00013992 | 0.00011415 | 0.00022925 | 0.00011415 | 0 | 1.6398e-05 | 1.3975e-05 | 0.00014166 | 0.00013544 | 0.00013736 | -2.7198e-06 | 5.2033e-07 | -5.1345e-07 | -5.1345e-07 | 0.00011415 | 0.00011415 | 0.00011415 | 0.00011415 | 0.00011415 | 0.00011415 | 9.0148e-05 | 6.7664e-05 | 6.0585e-05 | 5.6968e-05 | 0.00022929 | 0.00011415 | 0.00011415 | 0.00011415 | 0.00011415 | 2.6738e-07 | 2.2886e-05 | 5.5079e-05 | 7.3722e-05 | 0.000135 | 0.00010985 | 9.709e-05 | 9.1171e-05 | 0.00016741 | 0.00010332 | -2.619e-05 | -2.619e-05
08/22 24:00:00 | 8 | 22 | 24 | 5616 | WE | 0 | 3.053e-05 | 3.053e-05 | 3.1913e-06 | 7.6363e-05 | -1.3906e-12 | 0.00011415 | 0 | 0 | 0.00013341 | 0 | 0 | 3.053e-05 | 0 | 0.00012686 | 0 | 0.00012686 | 0.00011415 | 0.00022925 | 0.00011415 | 0 | 1.6398e-05 | 1.3975e-05 | 0.00011796 | 0.00013489 | 0.00012966 | -2.1175e-06 | 4.0016e-07 | -4.0311e-07 | -4.0311e-07 | 0.00011415 | 0.00011415 | 0.00011415 | 0.00011415 | 0.00011415 | 0.00011415 | 9.0148e-05 | 6.7637e-05 | 6.0012e-05 | 5.6116e-05 | 0.00022929 | 0.00011415 | 0.00011415 | 0.00011415 | 0.00011415 | 2.6738e-07 | 2.2734e-05 | 5.4326e-05 | 7.262e-05 | 0.00013424 | 0.00010965 | 9.6524e-05 | 9.0437e-05 | 0.00016724 | 0.00010332 | -2.6457e-05 | -2.6457e-05
08/23 01:00:00 | 8 | 23 | 1 | 5617 | WE | 0 | 2.4122e-05 | 2.4122e-05 | 0 | 7.4584e-05 | 0.00025245 | 0.00011415 | 0 | 0 | 5.4452e-05 | 0 | 0 | 2.4122e-05 | 0 | 9.281e-05 | 0 | 9.281e-05 | 0.00011415 | 0.00022925 | 0.00011415 | 0 | 1.6398e-05 | 1.3975e-05 | 0.00011732 | 0.00013403 | 0.00012887 | -2.0579e-06 | 3.1059e-07 | -4.4509e-07 | -4.4509e-07 | 0.00011415 | 0.00011415 | 0.00011415 | 0.00011415 | 0.00011415 | 0.00011415 | 9.0148e-05 | 6.758e-05 | 5.8756e-05 | 5.4248e-05 | 0.00022929 | 0.00011415 | 0.00011415 | 0.00011415 | 0.00011415 | 2.6738e-07 | 2.2409e-05 | 5.2676e-05 | 7.0203e-05 | 0.00013319 | 0.00010933 | 8.9742e-05 | 8.0657e-05 | 0.00016658 | 0.00010332 | 2.2176e-05 | 2.2176e-05
08/23 02:00:00 | 8 | 23 | 2 | 5618 | WE | 0 | 1.5243e-05 | 1.5243e-05 | 4.0667e-07 | 0 | 0.00023244 | 0.00011415 | 0 | 0 | 2.1781e-05 | 0 | 0 | 1.5243e-05 | 0 | 8.6205e-05 | 0 | 8.6205e-05 | 0.00011415 | 0.00022925 | 0.00011415 | 0 | 1.6398e-05 | 1.3975e-05 | 0.00011658 | 0.0001331 | 0.00012799 | -1.9986e-06 | 2.1267e-07 | -4.9284e-07 | -4.9284e-07 | 0.00011415 | 0.00011415 | 0.00011415 | 0.00011415 | 0.00011415 | 0.00011415 | 9.0148e-05 | 6.7485e-05 | 5.7794e-05 | 5.2843e-05 | 0.00022929 | 0.00011415 | 0.00011415 | 0.00011415 | 0.00011415 | 2.6738e-07 | 2.1869e-05 | 5.1326e-05 | 6.8384e-05 | 0.00013131 | 0.00010897 | 8.9042e-05 | 7.9799e-05 | 0.00016655 | 0.00010332 | 2.7611e-05 | 2.7611e-05
08/23 03:00:00 | 8 | 23 | 3 | 5619 | WE | 0 | 2.2785e-05 | 2.2785e-05 | 0 | 7.3804e-05 | 0.00022975 | 0.00011415 | 0 | 0 | 2.1781e-05 | 0 | 0 | 2.2785e-05 | 0 | 8.4304e-05 | 0 | 8.4304e-05 | 0.00011415 | 0.00022925 | 0.00011415 | 0 | 1.6398e-05 | 1.3975e-05 | 0.00011623 | 0.00013295 | 0.00012778 | -1.9499e-06 | 9.2282e-08 | -5.593e-07 | -5.593e-07 | 0.00011415 | 0.00011415 | 0.00011415 | 0.00011415 | 0.00011415 | 0.00011415 | 9.0148e-05 | 6.7544e-05 | 5.8391e-05 | 5.3714e-05 | 0.00022929 | 0.00011415 | 0.00011415 | 0.00011415 | 0.00011415 | 2.6738e-07 | 2.2203e-05 | 5.2163e-05 | 6.9512e-05 | 0.00013008 | 0.00010894 | 8.9385e-05 | 8.0317e-05 | 0.0001663 | 0.00010332 | 2.2972e-05 | 2.2972e-05
08/23 04:00:00 | 8 | 23 | 4 | 5620 | WE | 0 | 1.4683e-05 | 1.4683e-05 | 2.2283e-07 | 0 | 0.00022651 | 0.00011415 | 0 | 0 | 2.1781e-05 | 0 | 0 | 1.4683e-05 | 0 | 8.2413e-05 | 0 | 8.2413e-05 | 0.00011415 | 0.00022925 | 0.00011415 | 0 | 1.6398e-05 | 1.3975e-05 | 0.00012964 | 0.00013243 | 0.00013157 | -1.8707e-06 | 3.6018e-08 | -5.7233e-07 | -5.7233e-07 | 0.00011415 | 0.00011415 | 0.00011415 | 0.00011415 | 0.00011415 | 0.00011415 | 9.0148e-05 | 6.9679e-05 | 5.9002e-05 | 5.3546e-05 | 0.00022929 | 0.00011415 | 0.00011415 | 0.00011415 | 0.00011415 | 2.6738e-07 | 2.4849e-05 | 5.2995e-05 | 6.9294e-05 | 0.0001292 | 0.0001094 | 8.9719e-05 | 8.0591e-05 | 0.0001662 | 0.00010332 | 2.129e-05 | 2.129e-05
08/23 05:00:00 | 8 | 23 | 5 | 5621 | WE | 0 | 2.4041e-05 | 2.4041e-05 | 0 | 7.4361e-05 | 0.00021796 | 0.00011415 | 0 | 0 | 6.5342e-05 | 0 | 0 | 2.4041e-05 | 0 | 8.158e-05 | 0 | 8.158e-05 | 0.00011415 | 0.00022925 | 0.00011415 | 0 | 1.6398e-05 | 1.3975e-05 | 0.00012798 | 0.00013463 | 0.00013258 | -1.8048e-06 | 2.4749e-08 | -5.5899e-07 | -5.5899e-07 | 0.00011415 | 0.00011415 | 0.00011415 | 0.00011415 | 0.00011415 | 0.00011415 | 9.0148e-05 | 8.4051e-05 | 6.7636e-05 | 5.9249e-05 | 0.00022929 | 0.00011415 | 0.00011415 | 0.00011415 | 0.00011415 | 2.6738e-07 | 3.4085e-05 | 6.1055e-05 | 7.6674e-05 | 0.00012822 | 0.00011451 | 9.2603e-05 | 8.2443e-05 | 0.00016532 | 0.00010332 | 2.3362e-05 | 2.3362e-05
08/23 06:00:00 | 8 | 23 | 6 | 5622 | WE | 0 | 2.7817e-05 | 2.7817e-05 | 2.6748e-06 | 7.6375e-05 | -1.5577e-12 | 0.00011415 | 6.6536e-05 | 6.6536e-05 | 0.00013613 | 0 | 0 | 2.7817e-05 | 0 | 8.8117e-05 | 0 | 8.8117e-05 | 0.00011415 | 5.7313e-05 | 0.00011415 | 1.7077e-06 | 1.6398e-05 | 1.4769e-05 | 0.00012733 | 0.00013971 | 0.00013589 | -4.2356e-06 | -5.5572e-08 | -1.3892e-06 | -1.3892e-06 | 0.00011415 | 0.00011415 | 0.00011415 | 0.00011415 | 0.00011415 | 0.00011415 | 9.0148e-05 | 0.00011327 | 8.0884e-05 | 6.4334e-05 | 7.5498e-05 | 0.00011415 | 0.00011415 | 0.00011415 | 0.00011415 | 8.9349e-06 | 5.0216e-05 | 7.1324e-05 | 8.3548e-05 | 0.00012092 | 0.00011917 | 8.8139e-05 | 7.3748e-05 | 0.00016373 | 0.00010332 | 1.9269e-05 | 1.9269e-05
08/23 07:00:00 | 8 | 23 | 7 | 5623 | WE | 8.4441e-05 | 2.9086e-05 | 2.9086e-05 | 1.2131e-05 | 8.0584e-05 | 7.5442e-14 | 0.00011415 | 0.00041456 | 0.00041456 | 0.00015247 | 0 | 0 | 2.9086e-05 | 0 | 0.00010137 | 0 | 0.00010137 | 0.00011415 | 0 | 0.00011415 | 9.5e-06 | 1.6398e-05 | 1.4769e-05 | 0.00012099 | 0.00015984 | 0.00014783 | -1.0304e-05 | -8.908e-08 | -3.3481e-06 | -3.3481e-06 | 0.00011415 | 0.00011415 | 0.00011415 | 0.00011415 | 0.00011415 | 0.00011415 | 9.0148e-05 | 0.00012754 | 8.9574e-05 | 7.0176e-05 | 0 | 0.00011415 | 0.00011415 | 0.00011415 | 0.00011415 | 5.3491e-05 | 8.6393e-05 | 9.0435e-05 | 9.2776e-05 | 0.00011465 | 0.00012842 | 8.8755e-05 | 7.0357e-05 | 0.00017172 | 0.00010332 | 2.1669e-05 | 2.1669e-05
08/23 08:00:00 | 8 | 23 | 8 | 5624 | WE | 0.00017606 | 3.9274e-05 | 3.9274e-05 | 0.0010254 | 0.00016479 | 4.7973e-13 | 0.00011415 | 0.00071223 | 0.00071223 | 0.00013613 | 0 | 0 | 3.9274e-05 | 0 | 0.000114 | 0 | 0.000114 | 0.00011415 | 0 | 0.00011415 | 1.828e-05 | 1.6398e-05 | 1.4769e-05 | 0.00012039 | 0.00016085 | 0.00014835 | -2.2412e-05 | 1.0386e-06 | -6.4435e-06 | -6.4435e-06 | 0.00011415 | 0.00011415 | 0.00011415 | 0.00011415 | 0.00011415 | 0.00011415 | 9.0148e-05 | 0.00014105 | 9.65e-05 | 7.3736e-05 | 0 | 0.00011415 | 0.00011415 | 0.00011415 | 0.00011415 | 0.00010275 | 0.00014336 | 0.00011552 | 9.9389e-05 | 0.00011395 | 0.00013325 | 9.1019e-05 | 7.1431e-05 | 0.00016966 | 0.00010136 | 1.7834e-05 | 1.7834e-05
08/23 09:00:00 | 8 | 23 | 9 | 5625 | WE | 0.00026149 | 3.681e-05 | 3.681e-05 | 1.3995e-05 | 0.00016562 | 1.5523e-12 | 0.00011415 | 0.00043882 | 0.00043882 | 5.9897e-05 | 0 | 0 | 3.681e-05 | 0 | 0.00011567 | 0 | 0.00011567 | 0.00011415 | 0 | 0.00011415 | 2.5597e-05 | 1.6398e-05 | 1.4769e-05 | 0.00012098 | 0.00016047 | 0.00014826 | -2.5348e-05 | 2.2752e-06 | -6.5382e-06 | -6.5382e-06 | 0.00011415 | 0.00011415 | 0.00011415 | 0.00011415 | 0.00011415 | 0.00011415 | 9.0148e-05 | 0.00014285 | 9.7577e-05 | 7.4447e-05 | 0 | 0.00011415 | 0.00011415 | 0.00011415 | 0.00011415 | 0.0001518 | 0.00018568 | 0.00013277 | 0.00010213 | 0.0001139 | 0.00013353 | 9.1296e-05 | 7.1709e-05 | 0.00016881 | 0.0001031 | 1.7288e-05 | 1.7288e-05
08/23 10:00:00 | 8 | 23 | 10 | 5626 | WE | 0.00033786 | 3.63e-05 | 3.63e-05 | 1.5155e-05 | 0.00016448 | 0.00021486 | 0.00011415 | 0.00030594 | 0.00030594 | 4.0839e-05 | 0 | 0 | 3.63e-05 | 0 | 0.00011778 | 0 | 0.00011778 | 0.00011415 | 0 | 0.00011415 | 2.6174e-05 | 1.6398e-05 | 1.4769e-05 | 0.00012072 | 0.00016148 | 0.00014888 | -2.6119e-05 | 3.2673e-06 | -6.1084e-06 | -6.1084e-06 | 0.00011415 | 0.00011415 | 0.00011415 | 0.00011415 | 0.00011415 | 0.00011415 | 9.0148e-05 | 0.0001438 | 9.7766e-05 | 7.4243e-05 | 0 | 0.00011415 | 0.00011415 | 0.00011415 | 0.00011415 | 0.00019487 | 0.00019175 | 0.00013579 | 0.00010338 | 0.00011462 | 0.00013461 | 9.1665e-05 | 7.1745e-05 | 0.00016816 | 0.00010332 | 1.9988e-05 | 1.9988e-05
08/23 11:00:00 | 8 | 23 | 11 | 5627 | WE | 0.00039839 | 2.8006e-05 | 2.8006e-05 | 0.00019451 | 8.1039e-05 | 0.00021991 | 0.00011415 | 0 | 0 | 4.0839e-05 | 0 | 0 | 2.8006e-05 | 0 | 0.00012151 | 0 | 0.00012151 | 0.00011415 | 0 | 0.00011415 | 2.6174e-05 | 1.6398e-05 | 1.4769e-05 | 0.00014468 | 0.00016347 | 0.00015766 | -2.3566e-05 | 3.944e-06 | -4.8333e-06 | -4.8333e-06 | 0.00011415 | 0.00011415 | 0.00011415 | 0.00011415 | 0.00011415 | 0.00011415 | 9.0148e-05 | 0.00014429 | 9.6799e-05 | 7.2535e-05 | 0 | 0.00011415 | 0.00011415 | 0.00011415 | 0.00011415 | 0.00022448 | 0.00019375 | 0.00013574 | 0.00010215 | 0.00011557 | 0.00013546 | 9.1721e-05 | 7.1434e-05 | 0.00016741 | 0.00010332 | 1.6368e-05 | 1.6368e-05
08/23 12:00:00 | 8 | 23 | 12 | 5628 | WE | 0.00043104 | 3.6341e-05 | 3.6341e-05 | -0.00017428 | 0.00015961 | 0.00021998 | 0.00011415 | 0 | 0 | 4.0839e-05 | 0 | 0 | 3.6341e-05 | 0 | 0.00012155 | 0 | 0.00012155 | 0.00011415 | 0 | 0.00011415 | 2.6174e-05 | 1.6398e-05 | 1.4769e-05 | 0.00012087 | 0.00016315 | 0.00015008 | -1.7937e-05 | 2.9578e-06 | -3.7088e-06 | -3.7088e-06 | 0.00011415 | 0.00011415 | 0.00011415 | 0.00011415 | 0.00011415 | 0.00011415 | 9.0148e-05 | 0.00014175 | 9.4766e-05 | 7.0757e-05 | 0 | 0.00011415 | 0.00011415 | 0.00011415 | 0.00011415 | 0.00023723 | 0.00019045 | 0.00013333 | 0.00010025 | 0.00011506 | 0.0001349 | 9.1341e-05 | 7.1139e-05 | 0.00016938 | 0.00010332 | 1.598e-05 | 1.598e-05
08/23 13:00:00 | 8 | 23 | 13 | 5629 | WE | 0.00042876 | 2.7182e-05 | 2.7182e-05 | 0.0010032 | 7.8858e-05 | 0.00021627 | 0.00011415 | 0 | 0 | 4.0839e-05 | 0 | 0 | 2.7182e-05 | 0 | 0.00011748 | 0 | 0.00011748 | 0.00011415 | 0 | 0.00011415 | 2.6174e-05 | 1.6398e-05 | 1.4769e-05 | 0.00012341 | 0.00016821 | 0.00015437 | -1.6551e-05 | 3.1521e-06 | -3.1342e-06 | -3.1342e-06 | 0.00011415 | 0.00011415 | 0.00011415 | 0.00011415 | 0.00011415 | 0.00011415 | 9.0148e-05 | 0.00013915 | 9.3405e-05 | 7.0029e-05 | 0 | 0.00011415 | 0.00011415 | 0.00011415 | 0.00011415 | 0.00023964 | 0.00018646 | 0.00013127 | 9.931e-05 | 0.00011495 | 0.00013594 | 9.1672e-05 | 7.1139e-05 | 0.00017109 | 0.00010569 | 1.8821e-05 | 1.8821e-05
08/23 14:00:00 | 8 | 23 | 14 | 5630 | WE | 0.00039549 | 2.6945e-05 | 2.6945e-05 | 4.876e-06 | 7.8262e-05 | 0.00022375 | 0.00011415 | 0 | 0 | 4.0839e-05 | 0 | 0 | 2.6945e-05 | 0 | 0.00011631 | 0 | 0.00011631 | 0.00011415 | 0 | 0.00011415 | 2.6174e-05 | 1.6398e-05 | 1.4769e-05 | 0.0001244 | 0.00016564 | 0.0001529 | -1.5818e-05 | -9.6292e-07 | -5.7024e-06 | -5.7024e-06 | 0.00011415 | 0.00011415 | 0.00011415 | 0.00011415 | 0.00011415 | 0.00011415 | 9.0148e-05 | 0.00013361 | 9.3133e-05 | 7.2451e-05 | 0 | 0.00011415 | 0.00011415 | 0.00011415 | 0.00011415 | 0.00023164 | 0.00017881 | 0.00013037 | 0.00010232 | 0.00011364 | 0.00013353 | 9.1554e-05 | 7.2084e-05 | 0.0001758 | 0.00011274 | 1.5283e-05 | 1.5283e-05
08/23 15:00:00 | 8 | 23 | 15 | 5631 | WE | 0.00033446 | 3.4882e-05 | 3.4882e-05 | 4.1489e-06 | 0.00015533 | 0.00023635 | 0.00011415 | 0 | 0 | 4.0839e-05 | 0 | 0 | 3.4882e-05 | 0 | 0.00011474 | 0 | 0.00011474 | 0.00011415 | 0 | 0.00011415 | 2.6174e-05 | 1.6398e-05 | 1.4769e-05 | 0.00012403 | 0.00015923 | 0.00014835 | -1.6109e-05 | -2.0127e-06 | -6.5103e-06 | -6.5103e-06 | 0.00011415 | 0.00011415 | 0.00011415 | 0.00011415 | 0.00011415 | 0.00011415 | 9.0148e-05 | 0.00013256 | 9.1594e-05 | 7.0664e-05 | 0 | 0.00011415 | 0.00011415 | 0.00011415 | 0.00011415 | 0.00020662 | 0.00017447 | 0.00012661 | 9.8898e-05 | 0.00011347 | 0.00013111 | 9.0578e-05 | 7.1777e-05 | 0.00017908 | 0.00011938 | 1.8174e-05 | 1.8174e-05
08/23 16:00:00 | 8 | 23 | 16 | 5632 | WE | 0.00025813 | 2.7902e-05 | 2.7902e-05 | -0.00022566 | 7.7594e-05 | 0.00024949 | 0.00011415 | 0 | 0 | 4.0839e-05 | 0 | 0 | 2.7902e-05 | 0 | 0.00011582 | 0 | 0.00011582 | 0.00011415 | 0 | 0.00011415 | 2.6174e-05 | 1.6398e-05 | 1.4769e-05 | 0.00011918 | 0.00015722 | 0.00014547 | -1.6162e-05 | -1.53e-06 | -6.1983e-06 | -6.1983e-06 | 0.00011415 | 0.00011415 | 0.00011415 | 0.00011415 | 0.00011415 | 0.00011415 | 9.0148e-05 | 0.00012705 | 8.7621e-05 | 6.7472e-05 | 0 | 0.00011415 | 0.00011415 | 0.00011415 | 0.00011415 | 0.0001685 | 0.00016507 | 0.00011953 | 9.3155e-05 | 0.0001131 | 0.00012884 | 8.9354e-05 | 7.1036e-05 | 0.00017889 | 0.0001252 | 1.4711e-05 | 1.4711e-05
08/23 17:00:00 | 8 | 23 | 17 | 5633 | WE | 0.00017679 | 3.2281e-05 | 3.2281e-05 | 0.00024118 | 7.8159e-05 | -2.0051e-12 | 0.00011415 | 0.00092798 | 0.00092798 | 7.0788e-05 | 0 | 0 | 3.2281e-05 | 0 | 0.00012479 | 0 | 0.00012479 | 0.00011415 | 0 | 0.00011415 | 2.1265e-05 | 1.6398e-05 | 1.4769e-05 | 0.0001196 | 0.00015411 | 0.00014345 | -8.0537e-06 | -1.1368e-06 | -3.3437e-06 | -3.3437e-06 | 0.00011415 | 0.00011415 | 0.00011415 | 0.00011415 | 0.00011415 | 0.00011415 | 9.0148e-05 | 0.0001149 | 8.0897e-05 | 6.3525e-05 | 0 | 0.00011415 | 0.00011415 | 0.00011415 | 0.00011415 | 0.00012361 | 0.00012961 | 0.00010219 | 8.6308e-05 | 0.00011301 | 0.0001234 | 8.6945e-05 | 7.0035e-05 | 0.00018397 | 0.00010893 | 1.449e-05 | 1.449e-05
08/23 18:00:00 | 8 | 23 | 18 | 5634 | WE | 8.5484e-05 | 3.6661e-05 | 3.6661e-05 | 6.4111e-06 | 7.9224e-05 | -7.5459e-13 | 0.00011415 | 0.00073918 | 0.00073918 | 0.00015247 | 0 | 0 | 3.6661e-05 | 0 | 0.00013881 | 0 | 0.00013881 | 0.00011415 | 0 | 0.00011415 | 1.2161e-05 | 1.6398e-05 | 1.4769e-05 | 0.00011964 | 0.00015199 | 0.00014199 | -5.6178e-06 | -8.0178e-07 | -2.3383e-06 | -2.3383e-06 | 0.00011415 | 0.00011415 | 0.00011415 | 0.00011415 | 0.00011415 | 0.00011415 | 9.0148e-05 | 0.00010937 | 7.7361e-05 | 6.1008e-05 | 0 | 0.00011415 | 0.00011415 | 0.00011415 | 0.00011415 | 7.2548e-05 | 8.7517e-05 | 8.3567e-05 | 8.1279e-05 | 0.00011287 | 0.00012057 | 8.5618e-05 | 6.9406e-05 | 0.0001829 | 0.0001037 | 1.7469e-05 | 1.7469e-05
08/23 19:00:00 | 8 | 23 | 19 | 5635 | WE | 0 | 5.1024e-05 | 5.1024e-05 | 0.001015 | 0.00016088 | -3.8268e-13 | 0.00011415 | 0.00033835 | 0.00033835 | 0.00021236 | 0 | 0 | 5.1024e-05 | 0 | 0.00014748 | 0 | 0.00014748 | 0.00011415 | 0 | 0.00011415 | 4.1352e-06 | 1.6398e-05 | 1.4769e-05 | 0.00013245 | 0.00014888 | 0.0001438 | -5.5848e-06 | -5.1887e-07 | -2.1352e-06 | -2.1352e-06 | 0.00011415 | 0.00011415 | 0.00011415 | 0.00011415 | 0.00011415 | 0.00011415 | 9.0148e-05 | 0.00010253 | 7.4997e-05 | 6.0927e-05 | 0 | 0.00011415 | 0.00011415 | 0.00011415 | 0.00011415 | 2.5839e-05 | 5.4841e-05 | 7.0564e-05 | 7.9669e-05 | 0.00011068 | 0.00011702 | 8.4457e-05 | 6.9355e-05 | 0.00017967 | 0.00010332 | 1.4062e-05 | 1.4062e-05
08/23 20:00:00 | 8 | 23 | 20 | 5636 | WE | 0 | 5.0445e-05 | 5.0445e-05 | -0.00099362 | 0.00013017 | -2.8567e-13 | 0.00011415 | 0 | 0 | 0.00028587 | 0 | 0 | 5.0445e-05 | 0 | 0.0001514 | 0 | 0.0001514 | 0.00011415 | 0.00022925 | 0.00011415 | 0 | 1.6398e-05 | 1.4769e-05 | 0.00012953 | 0.00014399 | 0.00013952 | -5.8161e-06 | -4.3672e-07 | -2.1531e-06 | -2.1531e-06 | 0.00011415 | 0.00011415 | 0.00011415 | 0.00011415 | 0.00011415 | 0.00011415 | 9.0148e-05 | 9.0849e-05 | 6.9112e-05 | 5.8004e-05 | 0.00022929 | 0.00011415 | 0.00011415 | 0.00011415 | 0.00011415 | 2.6738e-07 | 3.7324e-05 | 6.1224e-05 | 7.5064e-05 | 0.00011212 | 0.00011986 | 9.5268e-05 | 8.3862e-05 | 0.00016278 | 0.00010332 | 1.7101e-05 | 1.7101e-05
08/23 21:00:00 | 8 | 23 | 21 | 5637 | WE | 0 | 4.8784e-05 | 4.8784e-05 | 0.0010121 | 0.00011111 | 0 | 0.00011415 | 0 | 0 | 0.00034305 | 0 | 0 | 4.8784e-05 | 0 | 0.00015248 | 0 | 0.00015248 | 0.00011415 | 0.00022925 | 0.00011415 | 0 | 1.6398e-05 | 1.4769e-05 | 0.00012068 | 0.00011941 | 0.0001198 | -5.9681e-06 | -9.012e-07 | -2.5178e-06 | -2.5178e-06 | 0.00011415 | 0.00011415 | 0.00011415 | 0.00011415 | 0.00011415 | 0.00011415 | 9.0148e-05 | 7.192e-05 | 6.0961e-05 | 5.5362e-05 | 0.00022929 | 0.00011415 | 0.00011415 | 0.00011415 | 0.00011415 | 2.6738e-07 | 2.9495e-05 | 5.6187e-05 | 7.1643e-05 | 0.00010836 | 0.00010554 | 9.0072e-05 | 8.2896e-05 | 0.00014709 | 0.00010316 | 1.378e-05 | 1.378e-05
08/23 22:00:00 | 8 | 23 | 22 | 5638 | WE | 0 | 4.0872e-05 | 4.0872e-05 | -0.00030443 | 7.9173e-05 | 2.0697e-12 | 0.00011415 | 0 | 0 | 0.00034849 | 0 | 0 | 4.0872e-05 | 0 | 0.00014889 | 0 | 0.00014889 | 0.00011415 | 0.00022925 | 0.00011415 | 0 | 1.6398e-05 | 1.3975e-05 | 0.00010961 | 0.0001175 | 0.00011506 | -5.3668e-06 | -8.0267e-07 | -2.2589e-06 | -2.2589e-06 | 0.00011415 | 0.00011415 | 0.00011415 | 0.00011415 | 0.00011415 | 0.00011415 | 9.0148e-05 | 6.8193e-05 | 5.8822e-05 | 5.4034e-05 | 0.00022929 | 0.00011415 | 0.00011415 | 0.00011415 | 0.00011415 | 2.6738e-07 | 2.591e-05 | 5.3784e-05 | 6.9926e-05 | 0.00010534 | 0.00010368 | 8.9068e-05 | 8.2288e-05 | 0.00013347 | 0.00010332 | 1.3654e-05 | 1.3654e-05
08/23 23:00:00 | 8 | 23 | 23 | 5639 | WE | 0 | 4.3726e-05 | 4.3726e-05 | 0.00031666 | 0.00015535 | 7.9772e-13 | 0.00011415 | 0 | 0 | 0.00023959 | 0 | 0 | 4.3726e-05 | 0 | 0.00013992 | 0 | 0.00013992 | 0.00011415 | 0.00022925 | 0.00011415 | 0 | 1.6398e-05 | 1.3975e-05 | 0.00013206 | 0.00011464 | 0.00012002 | -6.4134e-06 | -1.3448e-06 | -2.9619e-06 | -2.9619e-06 | 0.00011415 | 0.00011415 | 0.00011415 | 0.00011415 | 0.00011415 | 0.00011415 | 9.0148e-05 | 6.8114e-05 | 5.8122e-05 | 5.3017e-05 | 0.00022929 | 0.00011415 | 0.00011415 | 0.00011415 | 0.00011415 | 2.6738e-07 | 2.5458e-05 | 5.2785e-05 | 6.8609e-05 | 0.00010238 | 0.00010265 | 8.8354e-05 | 8.1722e-05 | 0.00012792 | 0.00010319 | 1.7953e-05 | 1.7953e-05
08/23 24:00:00 | 8 | 23 | 24 | 5640 | WE | 0 | 2.9439e-05 | 2.9439e-05 | 2.7889e-06 | 6.607e-05 | -1.3906e-12 | 0.00011415 | 0 | 0 | 0.00013341 | 0 | 0 | 2.9439e-05 | 0 | 0.00012686 | 0 | 0.00012686 | 0.00011415 | 0.00022925 | 0.00011415 | 0 | 1.6398e-05 | 1.3975e-05 | 0.00010577 | 0.00011367 | 0.00011123 | -1.2467e-05 | -8.3324e-06 | -9.6516e-06 | -9.6516e-06 | 0.00011415 | 0.00011415 | 0.00011415 | 0.00011415 | 0.00011415 | 0.00011415 | 9.0148e-05 | 6.7729e-05 | 5.9644e-05 | 5.5513e-05 | 0.00022929 | 0.00011415 | 0.00011415 | 0.00011415 | 0.00011415 | 2.6738e-07 | 2.3262e-05 | 5.4025e-05 | 7.184e-05 | 9.9912e-05 | 0.0001022 | 8.8477e-05 | 8.2113e-05 | 0.00013226 | 0.00010258 | 1.5764e-05 | 1.5764e-05
08/24 01:00:00 | 8 | 24 | 1 | 5641 | WD | 0 | 1.7158e-05 | 1.7158e-05 | 0 | 1.015e-05 | 0.00025245 | 0.00011415 | 0 | 0 | 5.4452e-05 | 0 | 0 | 1.7158e-05 | 0 | 9.19e-05 | 0 | 9.19e-05 | 0.00011415 | 0.00022925 | 0.00011415 | 0 | 6.5591e-05 | 0.0001118 | 0.00010167 | 0.00011493 | 0.00011083 | 1.062e-05 | -1.2797e-05 | -5.3259e-06 | -5.3259e-06 | 0.00011415 | 0.00011415 | 0.00011415 | 0.00011415 | 0.00011415 | 0.00011415 | 3.6079e-05 | 6.7924e-05 | 5.8637e-05 | 5.3892e-05 | 0.00022929 | 0.00011415 | 0.00011415 | 0.00011415 | 0.00011415 | 1.6195e-07 | 2.437e-05 | 5.3103e-05 | 6.9742e-05 | 7.6241e-05 | 0.00010278 | 9.4391e-05 | 9.0502e-05 | 0.00015406 | 0.00010229 | -3.4337e-05 | -3.4337e-05
08/24 02:00:00 | 8 | 24 | 2 | 5642 | WD | 0 | 2.3011e-05 | 2.3011e-05 | 2.993e-07 | 7.4061e-05 | 0.00023244 | 0.00011415 | 0 | 0 | 2.1781e-05 | 0 | 0 | 2.3011e-05 | 0 | 8.5656e-05 | 0 | 8.5656e-05 | 0.00011415 | 0.00022925 | 0.00011415 | 0 | 6.5591e-05 | 0.0001118 | 0.00010229 | 0.00011664 | 0.00011221 | 1.9048e-05 | -8.7062e-06 | 1.49e-07 | 1.49e-07 | 0.00011415 | 0.00011415 | 0.00011415 | 0.00011415 | 0.00011415 | 0.00011415 | 3.6084e-05 | 6.819e-05 | 6.0618e-05 | 5.6748e-05 | 0.00022929 | 0.00011415 | 0.00011415 | 0.00011415 | 0.00011415 | 1.7352e-07 | 2.5894e-05 | 5.6002e-05 | 7.3438e-05 | 7.6641e-05 | 0.00010346 | 9.3182e-05 | 8.8416e-05 | 0.00016763 | 0.00010212 | -1.7576e-05 | -1.7576e-05
08/24 03:00:00 | 8 | 24 | 3 | 5643 | WD | 0 | 1.4909e-05 | 1.4909e-05 | 0 | 0 | 0.00022975 | 0.00011415 | 0 | 0 | 2.1781e-05 | 0 | 0 | 1.4909e-05 | 0 | 8.3946e-05 | 0 | 8.3946e-05 | 0.00011415 | 0.00022925 | 0.00011415 | 0 | 6.5591e-05 | 0.0001118 | 0.00010275 | 0.00011655 | 0.00011229 | 2.0411e-05 | -5.5342e-06 | 2.7438e-06 | 2.7438e-06 | 0.00011415 | 0.00011415 | 0.00011415 | 0.00011415 | 0.00011415 | 0.00011415 | 4.5102e-05 | 6.8975e-05 | 6.1912e-05 | 5.8304e-05 | 0.00022929 | 0.00011415 | 0.00011415 | 0.00011415 | 0.00011415 | 2.089e-07 | 3.0373e-05 | 5.892e-05 | 7.5451e-05 | 7.9895e-05 | 0.00010366 | 9.3157e-05 | 8.8284e-05 | 0.00015479 | 0.00010195 | -1.872e-05 | -1.872e-05
08/24 04:00:00 | 8 | 24 | 4 | 5644 | WD | 0 | 2.2495e-05 | 2.2495e-05 | 1.4155e-07 | 7.398e-05 | 0.00022651 | 0.00011415 | 0 | 0 | 2.1781e-05 | 0 | 0 | 2.2495e-05 | 0 | 8.2211e-05 | 0 | 8.2211e-05 | 0.00011415 | 0.00022925 | 0.00011415 | 0 | 6.5591e-05 | 0.0001118 | 0.0001144 | 0.00011306 | 0.00011347 | 2.165e-05 | -1.7789e-05 | -5.2059e-06 | -5.2059e-06 | 0.00011415 | 0.00011415 | 0.00011415 | 0.00011415 | 0.00011415 | 0.00011415 | 5.4138e-05 | 7.0282e-05 | 7.6832e-05 | 8.0178e-05 | 0.00022929 | 0.00011415 | 0.00011415 | 0.00011415 | 0.00011415 | 2.9412e-07 | 3.7834e-05 | 7.9583e-05 | 0.00010376 | 8.1787e-05 | 0.00010283 | 9.7579e-05 | 9.5145e-05 | 0.00013503 | 0.00010177 | -1.514e-05 | -1.514e-05
08/24 05:00:00 | 8 | 24 | 5 | 5645 | WD | 0 | 1.6103e-05 | 1.6103e-05 | 0.00097128 | 0 | 0.00021796 | 0.00011415 | 0 | 0 | 6.5342e-05 | 0 | 0 | 1.6103e-05 | 0 | 8.1198e-05 | 0 | 8.1198e-05 | 0.00011415 | 0.00022925 | 0.00011415 | 0 | 6.5591e-05 | 0.0001118 | 0.00011761 | 0.00011752 | 0.00011755 | 2.2458e-05 | -1.874e-05 | -5.5953e-06 | -5.5953e-06 | 0.00011415 | 0.00011415 | 0.00011415 | 0.00011415 | 0.00011415 | 0.00011415 | 9.0278e-05 | 9.299e-05 | 0.0001022 | 0.0001069 | 0.00022929 | 0.00011415 | 0.00011415 | 0.00011415 | 0.00011415 | 6.2108e-07 | 6.2531e-05 | 0.00011054 | 0.00013835 | 0.00010116 | 0.00011125 | 0.00010579 | 0.00010325 | 0.00014217 | 0.00010185 | -1.8178e-05 | -1.8178e-05
08/24 06:00:00 | 8 | 24 | 6 | 5646 | WD | 0 | 2.7724e-05 | 2.7724e-05 | -0.0008057 | 7.6343e-05 | -1.5577e-12 | 0.00011415 | 6.0851e-05 | 6.0851e-05 | 0.00013613 | 0 | -0.0037618 | 2.7724e-05 | 0 | 8.7512e-05 | 0 | 8.7512e-05 | 0.00011415 | 0.00011463 | 0.00011415 | 6.2471e-06 | 6.5591e-05 | 0.0001126 | 0.00012361 | 0.00012605 | 0.00012529 | 7.0474e-06 | 1.9168e-06 | 3.5538e-06 | 3.5538e-06 | 0.00011415 | 0.00011415 | 0.00011415 | 0.00011416 | 0.00011415 | 0.00011415 | 0.00012651 | 0.00012395 | 0.00013036 | 0.00013363 | 0.00011465 | 0.00011415 | 0.00011415 | 0.00011415 | 0.00011415 | 1.2519e-05 | 9.4777e-05 | 0.00014463 | 0.0001735 | 0.00012208 | 0.00012144 | 0.00010966 | 0.00010419 | 0.00017127 | 0.00010741 | 4.5596e-05 | 4.5596e-05
08/24 07:00:00 | 8 | 24 | 7 | 5647 | WD | 8.6598e-05 | 3.7312e-05 | 3.7312e-05 | -0.00017069 | 0.00016029 | 7.5464e-14 | 0.00011415 | 0.0004149 | 0.0004149 | 0.00015247 | 0 | -0.0024019 | 3.7312e-05 | -0.00010566 | 9.9871e-05 | 0 | 9.9871e-05 | 0.00011415 | 0 | 0.00011415 | 3.8031e-05 | 6.5591e-05 | 0.0001126 | 0.00012293 | 0.00014801 | 0.00014026 | 1.5379e-06 | 2.8752e-06 | 2.4485e-06 | 2.4485e-06 | 0.00011415 | 0.00011415 | 0.00011415 | 0.00011416 | 0.00011415 | 0.00011415 | 0.00014472 | 0.00014026 | 0.00018894 | 0.00021381 | 0 | 0.00011415 | 0.00011415 | 0.00011415 | 0.00011415 | 8.7203e-05 | 0.00014176 | 0.00014386 | 0.00014507 | 0.00013408 | 0.00013027 | 0.00012728 | 0.00012589 | 0.0001777 | 0.00010331 | 2.7876e-05 | 2.7876e-05
08/24 08:00:00 | 8 | 24 | 8 | 5648 | WD | 0.00017756 | 3.0795e-05 | 3.0795e-05 | 0.0010194 | 8.8932e-05 | 4.7973e-13 | 0.00011415 | 0.00071329 | 0.00071329 | 0.00013613 | 0 | -0.0011423 | 3.0795e-05 | -6.1527e-05 | 0.00011103 | 0 | 0.00011103 | 0.00011415 | 0 | 0.00011415 | 0.00018307 | 0.00016398 | 0.0001685 | 0.00012776 | 0.00015384 | 0.00014578 | 9.291e-07 | 8.5472e-07 | 8.7845e-07 | 8.7845e-07 | 0.00011415 | 0.00011415 | 0.00011415 | 0.00011416 | 0.00011415 | 0.00011415 | 0.00016278 | 0.00015337 | 0.00019337 | 0.00021381 | 0 | 0.00011415 | 0.00011415 | 0.00011415 | 0.00011415 | 0.00018709 | 0.00020085 | 0.00016948 | 0.00015131 | 0.00015379 | 0.00013677 | 0.00016083 | 0.00017198 | 0.00018227 | 0.00010152 | 2.6743e-05 | 2.6743e-05
08/24 09:00:00 | 8 | 24 | 9 | 5649 | WD | 0.0002573 | 3.5176e-05 | 3.5176e-05 | 1.0735e-05 | 0.00015659 | 1.5523e-12 | 0.00011415 | 0.00043904 | 0.00043904 | 5.9897e-05 | 0 | -1.6029e-05 | 3.5176e-05 | -3.1162e-05 | 0.00011108 | 0 | 0.00011108 | 0.00011415 | 0 | 0.00011415 | 0.00046097 | 0.00029516 | 0.0002244 | 0.00013388 | 0.00016039 | 0.00015219 | 9.7855e-07 | 1.0673e-06 | 1.039e-06 | 1.039e-06 | 0.00011415 | 0.00011415 | 0.00011415 | 0.00011415 | 0.00011415 | 0.00011415 | 0.0001808 | 0.00015456 | 0.00019377 | 0.00021381 | 0 | 0.00011415 | 0.00011415 | 0.00011415 | 0.00011415 | 0.00030608 | 0.00024376 | 0.00018887 | 0.00015708 | 0.00017048 | 0.00013979 | 0.00017048 | 0.00018471 | 0.00018318 | 0.00010446 | 2.1893e-05 | 2.1893e-05
08/24 10:00:00 | 8 | 24 | 10 | 5650 | WD | 0.00032963 | 3.5181e-05 | 3.5181e-05 | 1.099e-05 | 0.00016257 | 0.00021486 | 0.00011415 | 0.00030594 | 0.00030594 | 4.0839e-05 | 0 | 0 | 3.5181e-05 | -1.3131e-05 | 0.00011156 | 0 | 0.00011156 | 0.00011415 | 0 | 0.00011415 | 0.00047113 | 0.00029516 | 0.0002244 | 0.0001365 | 0.00016383 | 0.00015538 | 1.7676e-06 | 3.9148e-07 | 8.3055e-07 | 8.3055e-07 | 0.00011415 | 0.00011415 | 0.00011415 | 0.00011415 | 0.00011415 | 0.00011415 | 0.0001808 | 0.00015413 | 0.00019363 | 0.00021381 | 0 | 0.00011415 | 0.00011415 | 0.00011415 | 0.00011415 | 0.00039179 | 0.00024653 | 0.000193 | 0.00016199 | 0.00017463 | 0.00014134 | 0.00017204 | 0.00018628 | 0.00017718 | 0.0001097 | 2.3846e-05 | 2.3846e-05
08/24 11:00:00 | 8 | 24 | 11 | 5651 | WD | 0.00038583 | 2.6905e-05 | 2.6905e-05 | 5.252e-06 | 8.0212e-05 | 0.00021991 | 0.00011415 | 0 | 0 | 4.0839e-05 | 0 | 0 | 2.6905e-05 | 0 | 0.00011463 | 0 | 0.00011463 | 0.00011415 | 0 | 0.00011415 | 0.00047113 | 0.00029516 | 0.0002244 | 0.00016292 | 0.00016563 | 0.00016479 | 2.5676e-06 | -2.1735e-06 | -6.6084e-07 | -6.6084e-07 | 0.00011415 | 0.00011415 | 0.00011415 | 0.00011415 | 0.00011415 | 0.00011415 | 0.00018079 | 0.00015348 | 0.00019341 | 0.00021381 | 0 | 0.00011415 | 0.00011415 | 0.00011415 | 0.00011415 | 0.00044866 | 0.00024632 | 0.00019519 | 0.00016557 | 0.00017785 | 0.00014244 | 0.00017546 | 0.00019077 | 0.00016815 | 0.00013973 | 1.9846e-05 | 1.9846e-05
08/24 12:00:00 | 8 | 24 | 12 | 5652 | WD | 0.00041624 | 3.5166e-05 | 3.5166e-05 | 9.6006e-06 | 0.00015823 | 0.00021998 | 0.00011415 | 0 | 0 | 4.0839e-05 | 0 | 0 | 3.5166e-05 | 0 | 0.00011458 | 0 | 0.00011458 | 0.00011415 | 0 | 0.00011415 | 0.00047113 | 0.00029516 | 0.0002244 | 0.00014063 | 0.00016954 | 0.0001606 | 3.6461e-07 | 1.175e-06 | 9.1644e-07 | 9.1644e-07 | 0.00011415 | 0.00011415 | 0.00011415 | 0.00011415 | 0.00011415 | 0.00011415 | 0.00018078 | 0.0001532 | 0.00019331 | 0.00021381 | 0 | 0.00011415 | 0.00011415 | 0.00011415 | 0.00011415 | 0.000474 | 0.00024586 | 0.00023909 | 0.00023516 | 0.00018103 | 0.00014422 | 0.00018136 | 0.00019859 | 0.00016594 | 0.0001684 | 2.2516e-05 | 2.2516e-05
08/24 13:00:00 | 8 | 24 | 13 | 5653 | WD | 0.0004143 | 2.6181e-05 | 2.6181e-05 | 4.4066e-06 | 7.8238e-05 | 0.00021627 | 0.00011415 | 0 | 0 | 4.0839e-05 | 0 | 0 | 2.6181e-05 | 0 | 0.00011115 | 0 | 0.00011115 | 0.00011415 | 0 | 0.00011415 | 0.00047113 | 0.00029516 | 0.0002244 | 0.0001416 | 0.00017781 | 0.00016662 | 3.7709e-07 | 3.9329e-07 | 3.8812e-07 | 3.8812e-07 | 0.00011415 | 0.00011415 | 0.00011415 | 0.00011415 | 0.00011415 | 0.00011415 | 0.00018074 | 0.00015279 | 0.00019317 | 0.00021381 | 0 | 0.00011415 | 0.00011415 | 0.00011415 | 0.00011415 | 0.00047894 | 0.00024525 | 0.00023906 | 0.00023548 | 0.00018181 | 0.0001476 | 0.0001822 | 0.00019825 | 0.00016712 | 0.000196 | 2.2061e-05 | 2.2061e-05
08/24 14:00:00 | 8 | 24 | 14 | 5654 | WD | 0.00038437 | 2.6032e-05 | 2.6032e-05 | 4.5117e-06 | 7.7723e-05 | 0.00022375 | 0.00011415 | 0 | 0 | 4.0839e-05 | 0 | 0 | 2.6032e-05 | 0 | 0.00011051 | 0 | 0.00011051 | 0.00011415 | 0 | 0.00011415 | 0.00047113 | 0.00029516 | 0.0002244 | 0.00014213 | 0.00017902 | 0.00016762 | 3.6831e-07 | -1.1223e-06 | -6.4674e-07 | -6.4674e-07 | 0.00011415 | 0.00011415 | 0.00011415 | 0.00011415 | 0.00011415 | 0.00011415 | 0.00018064 | 0.00015218 | 0.00019297 | 0.00021381 | 0 | 0.00011415 | 0.00011415 | 0.00011415 | 0.00011415 | 0.00046409 | 0.00024314 | 0.00023753 | 0.00023429 | 0.00018404 | 0.00014826 | 0.0001813 | 0.00019663 | 0.00016772 | 0.00021914 | 2.1528e-05 | 2.1528e-05
08/24 15:00:00 | 8 | 24 | 15 | 5655 | WD | 0.00032575 | 2.5832e-05 | 2.5832e-05 | 4.1808e-06 | 7.7157e-05 | 0.00023635 | 0.00011415 | 0 | 0 | 4.0839e-05 | 0 | 0 | 2.5832e-05 | 0 | 0.00010956 | 0 | 0.00010956 | 0.00011415 | 0 | 0.00011415 | 0.00047113 | 0.00029516 | 0.0002244 | 0.00014039 | 0.00017504 | 0.00016433 | 3.5373e-07 | 1.3623e-06 | 1.0405e-06 | 1.0405e-06 | 0.00011415 | 0.00011415 | 0.00011415 | 0.00011415 | 0.00011415 | 0.00011415 | 0.00016254 | 0.00015069 | 0.00019246 | 0.00021381 | 0 | 0.00011415 | 0.00011415 | 0.00011415 | 0.00011415 | 0.00037191 | 0.00023592 | 0.00019013 | 0.00016362 | 0.00017278 | 0.0001467 | 0.00018122 | 0.00019723 | 0.00014837 | 0.00022809 | 1.7871e-05 | 1.7871e-05
08/24 16:00:00 | 8 | 24 | 16 | 5656 | WD | 0.00024797 | 2.7128e-05 | 2.7128e-05 | 4.4761e-06 | 7.7111e-05 | 0.00024949 | 0.00011415 | 0 | 0 | 4.0839e-05 | 0 | 0 | 2.7128e-05 | 0 | 0.00011092 | 0 | 0.00011092 | 0.00011415 | 0 | 0.00011415 | 0.00047113 | 0.00029516 | 0.0002244 | 0.00013795 | 0.00017437 | 0.00016311 | 9.5728e-06 | -6.2901e-07 | 2.6259e-06 | 2.6259e-06 | 0.00011415 | 0.00011415 | 0.00011415 | 0.00011415 | 0.00011415 | 0.00011415 | 0.00014445 | 0.00014413 | 0.00015206 | 0.00015611 | 0 | 0.00011415 | 0.00011415 | 0.00011415 | 0.00011415 | 0.00026682 | 0.00021408 | 0.00015197 | 0.000116 | 0.00016227 | 0.00014453 | 0.00017086 | 0.00018306 | 0.00015992 | 0.00022373 | 2.0688e-05 | 2.0688e-05
08/24 17:00:00 | 8 | 24 | 17 | 5657 | WD | 0.00017052 | 3.1514e-05 | 3.1514e-05 | 0.00099538 | 7.7572e-05 | -2.0051e-12 | 0.00011415 | 0.00090821 | 0.00090821 | 7.0788e-05 | 0 | 0 | 3.1514e-05 | 0 | 0.00012 | 0 | 0.00012 | 0.00011415 | 0 | 0.00011415 | 0.00037462 | 0.00029516 | 0.0002244 | 0.00013176 | 0.00017325 | 0.00016043 | 1.9242e-06 | 5.2501e-06 | 4.189e-06 | 4.189e-06 | 0.00011415 | 0.00011415 | 0.00011415 | 0.00011415 | 0.00011415 | 0.00011415 | 0.00012638 | 0.00013924 | 0.00012923 | 0.00012411 | 0 | 0.00011415 | 0.00011415 | 0.00011415 | 0.00011415 | 0.00017013 | 0.00017102 | 0.00011916 | 8.9125e-05 | 0.00015265 | 0.00014194 | 0.00016001 | 0.00016839 | 0.00016879 | 0.00019638 | 1.7272e-05 | 1.7272e-05
08/24 18:00:00 | 8 | 24 | 18 | 5658 | WD | 8.1655e-05 | 4.4209e-05 | 4.4209e-05 | 6.2154e-06 | 0.00015704 | -7.5459e-13 | 0.00011415 | 0.00071853 | 0.00071853 | 0.00015247 | 0 | 0 | 4.4209e-05 | 0 | 0.00013406 | 0 | 0.00013406 | 0.00011415 | 0 | 0.00011415 | 4.7286e-05 | 6.5591e-05 | 0.0001126 | 0.00013098 | 0.00016889 | 0.00015717 | 1.6216e-06 | 5.2439e-06 | 4.0881e-06 | 4.0881e-06 | 0.00011415 | 0.00011415 | 0.00011415 | 0.00011415 | 0.00011415 | 0.00011415 | 0.00012633 | 0.00012817 | 0.00011248 | 0.00010446 | 0 | 0.00011415 | 0.00011415 | 0.00011415 | 0.00011415 | 9.9081e-05 | 0.00011826 | 8.8934e-05 | 7.195e-05 | 0.00015021 | 0.00013611 | 0.00012881 | 0.00012542 | 0.00016611 | 0.00017106 | 1.7309e-05 | 1.7309e-05
08/24 19:00:00 | 8 | 24 | 19 | 5659 | WD | 0 | 4.17e-05 | 4.17e-05 | 7.3069e-06 | 7.9555e-05 | -3.8268e-13 | 0.00011415 | 0.00033547 | 0.00033547 | 0.00021236 | 0 | 0 | 4.17e-05 | 0 | 0.00014271 | 0 | 0.00014271 | 0.00011415 | 0 | 0.00011415 | 1.64e-05 | 6.5591e-05 | 0.0001126 | 0.00014153 | 0.00016429 | 0.00015725 | 1.4997e-06 | 3.6875e-06 | 2.9894e-06 | 2.9894e-06 | 0.00011415 | 0.00011415 | 0.00011415 | 0.00011415 | 0.00011415 | 0.00011415 | 0.00010828 | 0.00012008 | 0.00010084 | 9.1006e-05 | 0 | 0.00011415 | 0.00011415 | 0.00011415 | 0.00011415 | 3.1023e-05 | 7.9895e-05 | 6.7459e-05 | 6.0257e-05 | 0.00013896 | 0.00013112 | 0.0001209 | 0.00011617 | 0.00016615 | 0.00013073 | 1.3939e-05 | 1.3939e-05
08/24 20:00:00 | 8 | 24 | 20 | 5660 | WD | 0 | 5.2845e-05 | 5.2845e-05 | 1.5126e-05 | 0.00015958 | -2.8565e-13 | 0.00011415 | 0 | 0 | 0.00028587 | 0 | 0 | 5.2845e-05 | 0 | 0.00014653 | 0 | 0.00014653 | 0.00011415 | 0.00022925 | 0.00011415 | 0 | 6.5591e-05 | 0.0001126 | 0.00013673 | 0.00015772 | 0.00015123 | 1.4399e-06 | 2.4005e-06 | 2.094e-06 | 2.094e-06 | 0.00011415 | 0.00011415 | 0.00011415 | 0.00011415 | 0.00011415 | 0.00011415 | 0.00010824 | 0.00010476 | 8.6009e-05 | 7.6429e-05 | 0.00022929 | 0.00011415 | 0.00011415 | 0.00011415 | 0.00011415 | 4.8306e-07 | 5.9917e-05 | 8.4608e-05 | 9.8906e-05 | 0.00013969 | 0.00013156 | 0.00012007 | 0.00011474 | 0.00016434 | 0.00010593 | 1.7088e-05 | 1.7088e-05
08/24 21:00:00 | 8 | 24 | 21 | 5661 | WD | 0 | 4.4684e-05 | 4.4684e-05 | 6.718e-06 | 7.9183e-05 | 0 | 0.00011415 | 0 | 0 | 0.00034305 | 0 | 0 | 4.4684e-05 | 0 | 0.00014762 | 0 | 0.00014762 | 0.00011415 | 0.00022925 | 0.00011415 | 0 | 6.5591e-05 | 0.0001126 | 0.00012705 | 0.00013373 | 0.00013167 | 1.7193e-06 | 1.2867e-06 | 1.4247e-06 | 1.4247e-06 | 0.00011415 | 0.00011415 | 0.00011415 | 0.00011415 | 0.00011415 | 0.00011415 | 0.00010818 | 9.2279e-05 | 7.4921e-05 | 6.6052e-05 | 0.00022929 | 0.00011415 | 0.00011415 | 0.00011415 | 0.00011415 | 3.2016e-07 | 4.5412e-05 | 7.0785e-05 | 8.5478e-05 | 0.00013516 | 0.00011715 | 0.00011088 | 0.00010797 | 0.00016714 | 0.00010309 | 1.6824e-05 | 1.6824e-05
08/24 22:00:00 | 8 | 24 | 22 | 5662 | WD | 0 | 4.0079e-05 | 4.0079e-05 | 0.0010012 | 7.8427e-05 | 2.0698e-12 | 0.00011415 | 0 | 0 | 0.00034849 | 0 | 0 | 4.0079e-05 | 0 | 0.00014405 | 0 | 0.00014405 | 0.00011415 | 0.00022925 | 0.00011415 | 0 | 6.5591e-05 | 0.0001118 | 0.00011562 | 0.00012777 | 0.00012401 | 4.4604e-06 | 8.4329e-07 | 1.9974e-06 | 1.9974e-06 | 0.00011415 | 0.00011415 | 0.00011415 | 0.00011415 | 0.00011415 | 0.00011415 | 0.00010814 | 6.9436e-05 | 6.3877e-05 | 6.1037e-05 | 0.00022929 | 0.00011415 | 0.00011415 | 0.00011415 | 0.00011415 | 2.0797e-07 | 3.3003e-05 | 6.2124e-05 | 7.8988e-05 | 0.0001307 | 0.00010776 | 0.00010219 | 9.9611e-05 | 0.00017609 | 0.00010332 | -3.3507e-05 | -3.3507e-05
08/24 23:00:00 | 8 | 24 | 23 | 5663 | WD | 0 | 3.4873e-05 | 3.4873e-05 | 4.0227e-06 | 7.7082e-05 | 7.9772e-13 | 0.00011415 | 0 | 0 | 0.00023959 | 0 | 0 | 3.4873e-05 | 0 | 0.00013614 | 0 | 0.00013614 | 0.00011415 | 0.00022925 | 0.00011415 | 0 | 6.5591e-05 | 0.0001118 | 0.00013791 | 0.00012632 | 0.0001299 | 1.0316e-05 | 5.6684e-07 | 3.6774e-06 | 3.6774e-06 | 0.00011415 | 0.00011415 | 0.00011415 | 0.00011415 | 0.00011415 | 0.00011415 | 9.9118e-05 | 6.8344e-05 | 6.1493e-05 | 5.7992e-05 | 0.00022929 | 0.00011415 | 0.00011415 | 0.00011415 | 0.00011415 | 1.729e-07 | 2.6771e-05 | 5.7344e-05 | 7.5048e-05 | 0.00012279 | 0.00010692 | 0.00010042 | 9.7408e-05 | 0.00018138 | 0.00010332 | -2.3907e-05 | -2.3907e-05
08/24 24:00:00 | 8 | 24 | 24 | 5664 | WD | 0 | 3.0415e-05 | 3.0415e-05 | 2.8234e-06 | 7.5935e-05 | -1.3906e-12 | 0.00011415 | 0 | 0 | 0.00013341 | 0 | 0 | 3.0415e-05 | 0 | 0.00012638 | 0 | 0.00012638 | 0.00011415 | 0.00022925 | 0.00011415 | 0 | 6.5591e-05 | 0.0001118 | 0.00010696 | 0.00012485 | 0.00011932 | 1.5398e-05 | 3.9509e-07 | 5.1817e-06 | 5.1817e-06 | 0.00011415 | 0.00011415 | 0.00011415 | 0.00011415 | 0.00011415 | 0.00011415 | 4.5083e-05 | 6.8027e-05 | 5.8924e-05 | 5.4272e-05 | 0.00022929 | 0.00011415 | 0.00011415 | 0.00011415 | 0.00011415 | 1.5915e-07 | 2.496e-05 | 5.3631e-05 | 7.0234e-05 | 9.3724e-05 | 0.00010631 | 9.3493e-05 | 8.755e-05 | 0.00017878 | 0.00010332 | -1.3246e-05 | -1.3246e-05
08/25 01:00:00 | 8 | 25 | 1 | 5665 | WD | 0 | 2.3982e-05 | 2.3982e-05 | -0.00097049 | 7.4535e-05 | 0.00025245 | 0.00011415 | 0 | 0 | 5.4452e-05 | 0 | 0 | 2.3982e-05 | 0 | 9.19e-05 | 0 | 9.19e-05 | 0.00011415 | 0.00022925 | 0.00011415 | 0 | 6.5591e-05 | 0.0001118 | 0.00010484 | 0.00012309 | 0.00011745 | 2.0823e-05 | 3.862e-07 | 6.9067e-06 | 6.9067e-06 | 0.00011415 | 0.00011415 | 0.00011415 | 0.00011415 | 0.00011415 | 0.00011415 | 3.6079e-05 | 6.7924e-05 | 5.8637e-05 | 5.3892e-05 | 0.00022929 | 0.00011415 | 0.00011415 | 0.00011415 | 0.00011415 | 1.6195e-07 | 2.437e-05 | 5.3103e-05 | 6.9742e-05 | 8.534e-05 | 0.00010565 | 9.2861e-05 | 8.6928e-05 | 0.00017578 | 0.00010311 | -1.7616e-05 | -1.7616e-05
08/25 02:00:00 | 8 | 25 | 2 | 5666 | WD | 0 | 1.5162e-05 | 1.5162e-05 | 0.00096836 | 0 | 0.00023244 | 0.00011415 | 0 | 0 | 2.1781e-05 | 0 | 0 | 1.5162e-05 | 0 | 8.5656e-05 | 0 | 8.5656e-05 | 0.00011415 | 0.00022925 | 0.00011415 | 0 | 6.5591e-05 | 0.0001118 | 0.00010411 | 0.00012198 | 0.00011646 | 2.2617e-05 | 7.8239e-07 | 7.7488e-06 | 7.7488e-06 | 0.00011415 | 0.00011415 | 0.00011415 | 0.00011415 | 0.00011415 | 0.00011415 | 3.6084e-05 | 6.819e-05 | 6.0618e-05 | 5.6748e-05 | 0.00022929 | 0.00011415 | 0.00011415 | 0.00011415 | 0.00011415 | 1.7352e-07 | 2.5894e-05 | 5.6002e-05 | 7.3438e-05 | 8.1463e-05 | 0.00010534 | 9.3058e-05 | 8.7361e-05 | 0.00017277 | 0.00010275 | -1.6792e-05 | -1.6792e-05
08/25 03:00:00 | 8 | 25 | 3 | 5667 | WD | 0 | 2.2738e-05 | 2.2738e-05 | -0.00096708 | 7.3863e-05 | 0.00022975 | 0.00011415 | 0 | 0 | 2.1781e-05 | 0 | 0 | 2.2738e-05 | 0 | 8.3946e-05 | 0 | 8.3946e-05 | 0.00011415 | 0.00022925 | 0.00011415 | 0 | 6.5591e-05 | 0.0001118 | 0.0001047 | 0.00012103 | 0.00011598 | 2.3606e-05 | 2.6786e-07 | 7.7139e-06 | 7.7139e-06 | 0.00011415 | 0.00011415 | 0.00011415 | 0.00011415 | 0.00011415 | 0.00011415 | 4.5102e-05 | 6.8975e-05 | 6.1912e-05 | 5.8304e-05 | 0.00022929 | 0.00011415 | 0.00011415 | 0.00011415 | 0.00011415 | 2.089e-07 | 3.0373e-05 | 5.892e-05 | 7.5451e-05 | 8.5387e-05 | 0.00010524 | 9.3138e-05 | 8.7523e-05 | 0.00017328 | 0.00010249 | -1.3063e-05 | -1.3063e-05
08/25 04:00:00 | 8 | 25 | 4 | 5668 | WD | 0 | 1.4654e-05 | 1.4654e-05 | 0.00096788 | 0 | 0.00022651 | 0.00011415 | 0 | 0 | 2.1781e-05 | 0 | 0 | 1.4654e-05 | 0 | 8.2211e-05 | 0 | 8.2211e-05 | 0.00011415 | 0.00022925 | 0.00011415 | 0 | 6.5591e-05 | 0.0001118 | 0.00016738 | 0.00011971 | 0.00013444 | 2.3633e-05 | 6.7464e-07 | 7.9998e-06 | 7.9998e-06 | 0.00011415 | 0.00011415 | 0.00011415 | 0.00011415 | 0.00011415 | 0.00011415 | 5.4138e-05 | 7.0282e-05 | 7.6832e-05 | 8.0178e-05 | 0.00022929 | 0.00011415 | 0.00011415 | 0.00011415 | 0.00011415 | 2.9412e-07 | 3.7834e-05 | 7.9583e-05 | 0.00010376 | 9.0238e-05 | 0.00010517 | 9.7936e-05 | 9.458e-05 | 0.00017109 | 0.00010231 | -1.6178e-05 | -1.6178e-05
08/25 05:00:00 | 8 | 25 | 5 | 5669 | WD | 0 | 2.3991e-05 | 2.3991e-05 | 6.9525e-07 | 7.4418e-05 | 0.00021796 | 0.00011415 | 0 | 0 | 6.5342e-05 | 0 | 0 | 2.3991e-05 | 0 | 8.1198e-05 | 0 | 8.1198e-05 | 0.00011415 | 0.00022925 | 0.00011415 | 0 | 6.5591e-05 | 0.0001118 | 0.00016155 | 0.00012398 | 0.00013559 | 2.5345e-05 | 1.35e-06 | 9.0056e-06 | 9.0056e-06 | 0.00011415 | 0.00011415 | 0.00011415 | 0.00011415 | 0.00011415 | 0.00011415 | 9.0278e-05 | 9.299e-05 | 0.0001022 | 0.0001069 | 0.00022929 | 0.00011415 | 0.00011415 | 0.00011415 | 0.00011415 | 6.2108e-07 | 6.2531e-05 | 0.00011054 | 0.00013835 | 0.00010885 | 0.00011353 | 0.00010619 | 0.00010278 | 0.00017383 | 0.0001024 | -1.3296e-05 | -1.3296e-05
08/25 06:00:00 | 8 | 25 | 6 | 5670 | WD | 0 | 2.7721e-05 | 2.7721e-05 | 0.0003372 | 7.6311e-05 | -1.5577e-12 | 0.00011415 | 5.861e-05 | 5.861e-05 | 0.00013613 | 0 | 0 | 2.7721e-05 | 0 | 8.7512e-05 | 0 | 8.7512e-05 | 0.00011415 | 0.00011463 | 0.00011415 | 6.0171e-06 | 6.5591e-05 | 0.0001126 | 0.000146 | 0.00013024 | 0.00013511 | 9.7321e-06 | 2.1257e-06 | 4.5526e-06 | 4.5526e-06 | 0.00011415 | 0.00011415 | 0.00011415 | 0.00011416 | 0.00011415 | 0.00011415 | 0.00012651 | 0.00012396 | 0.00013036 | 0.00013363 | 0.00011465 | 0.00011415 | 0.00011415 | 0.00011415 | 0.00011415 | 1.2111e-05 | 9.4665e-05 | 0.00014458 | 0.00017348 | 0.00012607 | 0.00012294 | 0.00011019 | 0.00010428 | 0.0001729 | 0.00010014 | 4.3035e-05 | 4.3035e-05
08/25 07:00:00 | 8 | 25 | 7 | 5671 | WD | 8.34e-05 | 2.8813e-05 | 2.8813e-05 | -0.00033684 | 8.0095e-05 | 7.5464e-14 | 0.00011415 | 0.00040335 | 0.00040335 | 0.00015247 | 0 | -0.00033656 | 2.8813e-05 | -7.3491e-05 | 9.9871e-05 | 0 | 9.9871e-05 | 0.00011415 | 0 | 0.00011415 | 3.6972e-05 | 6.5591e-05 | 0.0001126 | 0.00012392 | 0.00014994 | 0.0001419 | 4.1542e-06 | 1.4785e-06 | 2.3322e-06 | 2.3322e-06 | 0.00011415 | 0.00011415 | 0.00011415 | 0.00011416 | 0.00011415 | 0.00011415 | 0.00014472 | 0.00014027 | 0.00018894 | 0.00021381 | 0 | 0.00011415 | 0.00011415 | 0.00011415 | 0.00011415 | 8.4737e-05 | 0.0001407 | 0.00014335 | 0.00014488 | 0.00013545 | 0.00013097 | 0.00012732 | 0.00012563 | 0.0001764 | 0.00010488 | -0.00010005 | -0.00010005
08/25 08:00:00 | 8 | 25 | 8 | 5672 | WD | 0.00017658 | 3.8679e-05 | 3.8679e-05 | 1.1602e-05 | 0.00016332 | 4.7973e-13 | 0.00011415 | 0.00070978 | 0.00070978 | 0.00013613 | 0 | -0.00015299 | 3.8679e-05 | -4.7766e-05 | 0.00011103 | 0 | 0.00011103 | 0.00011415 | 0 | 0.00011415 | 0.00018217 | 0.00016398 | 0.0001685 | 0.00012823 | 0.00015423 | 0.0001462 | 3.2843e-06 | 5.6126e-07 | 1.4301e-06 | 1.4301e-06 | 0.00011415 | 0.00011415 | 0.00011415 | 0.00011416 | 0.00011415 | 0.00011415 | 0.00016278 | 0.00015337 | 0.00019337 | 0.00021381 | 0 | 0.00011415 | 0.00011415 | 0.00011415 | 0.00011415 | 0.00018615 | 0.00020042 | 0.00016928 | 0.00015124 | 0.00015349 | 0.00013688 | 0.00016061 | 0.00017162 | 0.00018127 | 0.00010395 | -0.0001045 | -0.0001045
08/25 09:00:00 | 8 | 25 | 9 | 5673 | WD | 0.00025643 | 3.5942e-05 | 3.5942e-05 | 0.0010222 | 0.00016382 | 1.5523e-12 | 0.00011415 | 0.00043614 | 0.00043614 | 5.9897e-05 | 0 | -0.000132 | 3.5942e-05 | -3.6592e-05 | 0.00011108 | 0 | 0.00011108 | 0.00011415 | 0 | 0.00011415 | 0.00045793 | 0.00029516 | 0.0002244 | 0.00013281 | 0.00015729 | 0.00014972 | 3.1286e-06 | 7.8067e-07 | 1.5298e-06 | 1.5298e-06 | 0.00011415 | 0.00011415 | 0.00011415 | 0.00011415 | 0.00011415 | 0.00011415 | 0.0001808 | 0.00015456 | 0.00019377 | 0.00021381 | 0 | 0.00011415 | 0.00011415 | 0.00011415 | 0.00011415 | 0.00030211 | 0.00024296 | 0.00018842 | 0.00015683 | 0.00016621 | 0.0001387 | 0.00016863 | 0.00018252 | 0.00018163 | 0.00010269 | -0.0001037 | -0.0001037
08/25 10:00:00 | 8 | 25 | 10 | 5674 | WD | 0.00033153 | 3.4648e-05 | 3.4648e-05 | 1.2277e-05 | 0.00015754 | 0.00021486 | 0.00011415 | 0.00030594 | 0.00030594 | 4.0839e-05 | 0 | 0 | 3.4648e-05 | -2.1317e-05 | 0.00011156 | 0 | 0.00011156 | 0.00011415 | 0 | 0.00011415 | 0.00047113 | 0.00029516 | 0.0002244 | 0.00013391 | 0.00015771 | 0.00015036 | 3.331e-06 | -2.7967e-06 | -8.4165e-07 | -8.4165e-07 | 0.00011415 | 0.00011415 | 0.00011415 | 0.00011415 | 0.00011415 | 0.00011415 | 0.0001808 | 0.00015413 | 0.00019363 | 0.00021381 | 0 | 0.00011415 | 0.00011415 | 0.00011415 | 0.00011415 | 0.00038833 | 0.00024653 | 0.00019286 | 0.00016178 | 0.00016826 | 0.00013869 | 0.00016858 | 0.00018244 | 0.0001844 | 0.00010144 | -0.00010834 | -0.00010834
08/25 11:00:00 | 8 | 25 | 11 | 5675 | WD | 0.00039193 | 2.7431e-05 | 2.7431e-05 | 5.6054e-06 | 8.5183e-05 | 0.00021991 | 0.00011415 | 0 | 0 | 4.0839e-05 | 0 | 0 | 2.7431e-05 | 0 | 0.00011463 | 0 | 0.00011463 | 0.00011415 | 0 | 0.00011415 | 0.00047113 | 0.00029516 | 0.0002244 | 0.0001603 | 0.00015825 | 0.00015888 | 5.7915e-06 | -1.9769e-06 | 5.0168e-07 | 5.0168e-07 | 0.00011415 | 0.00011415 | 0.00011415 | 0.00011415 | 0.00011415 | 0.00011415 | 0.00018079 | 0.00015348 | 0.00019341 | 0.00021381 | 0 | 0.00011415 | 0.00011415 | 0.00011415 | 0.00011415 | 0.00044866 | 0.00024632 | 0.00019519 | 0.00016558 | 0.00016969 | 0.00013916 | 0.00017124 | 0.00018612 | 0.00018573 | 0.00012304 | -0.00010605 | -0.00010605
08/25 12:00:00 | 8 | 25 | 12 | 5676 | WD | 0.00042445 | 2.7061e-05 | 2.7061e-05 | 9.5847e-06 | 8.1765e-05 | 0.00021998 | 0.00011415 | 0 | 0 | 4.0839e-05 | 0 | 0 | 2.7061e-05 | 0 | 0.00011458 | 0 | 0.00011458 | 0.00011415 | 0 | 0.00011415 | 0.00047113 | 0.00029516 | 0.0002244 | 0.00013693 | 0.00015641 | 0.00015039 | 5.0539e-06 | -1.4901e-06 | 5.9781e-07 | 5.9781e-07 | 0.00011415 | 0.00011415 | 0.00011415 | 0.00011415 | 0.00011415 | 0.00011415 | 0.00018078 | 0.0001532 | 0.00019331 | 0.00021381 | 0 | 0.00011415 | 0.00011415 | 0.00011415 | 0.00011415 | 0.00047467 | 0.00024586 | 0.00023912 | 0.00023521 | 0.00016662 | 0.00013847 | 0.00017482 | 0.00019167 | 0.00016441 | 0.00012579 | -0.0001066 | -0.0001066
08/25 13:00:00 | 8 | 25 | 13 | 5677 | WD | 0.00042225 | 3.4214e-05 | 3.4214e-05 | 4.5267e-06 | 0.00015402 | 0.00021627 | 0.00011415 | 0 | 0 | 4.0839e-05 | 0 | 0 | 3.4214e-05 | 0 | 0.00011115 | 0 | 0.00011115 | 0.00011415 | 0 | 0.00011415 | 0.00047113 | 0.00029516 | 0.0002244 | 0.00013756 | 0.00015891 | 0.00015231 | 5.0613e-06 | -6.6664e-07 | 1.1609e-06 | 1.1609e-06 | 0.00011415 | 0.00011415 | 0.00011415 | 0.00011415 | 0.00011415 | 0.00011415 | 0.00018074 | 0.00015279 | 0.00019317 | 0.00021381 | 0 | 0.00011415 | 0.00011415 | 0.00011415 | 0.00011415 | 0.00047928 | 0.00024525 | 0.00023908 | 0.0002355 | 0.00016465 | 0.00013947 | 0.00017379 | 0.00018971 | 0.00015123 | 0.00013927 | -0.0001065 | -0.0001065
08/25 14:00:00 | 8 | 25 | 14 | 5678 | WD | 0.00038834 | 2.6037e-05 | 2.6037e-05 | 4.3303e-06 | 7.7769e-05 | 0.00022375 | 0.00011415 | 0 | 0 | 4.0839e-05 | 0 | 0 | 2.6037e-05 | 0 | 0.00011051 | 0 | 0.00011051 | 0.00011415 | 0 | 0.00011415 | 0.00047113 | 0.00029516 | 0.0002244 | 0.00013819 | 0.00015798 | 0.00015186 | 4.8703e-06 | 2.0987e-07 | 1.6968e-06 | 1.6968e-06 | 0.00011415 | 0.00011415 | 0.00011415 | 0.00011415 | 0.00011415 | 0.00011415 | 0.00018064 | 0.00015218 | 0.00019297 | 0.00021381 | 0 | 0.00011415 | 0.00011415 | 0.00011415 | 0.00011415 | 0.00046208 | 0.00024314 | 0.00023745 | 0.00023415 | 0.00016645 | 0.00013927 | 0.00017243 | 0.00018782 | 0.00015247 | 0.00015561 | -0.00010972 | -0.00010972
08/25 15:00:00 | 8 | 25 | 15 | 5679 | WD | 0.00032817 | 2.584e-05 | 2.584e-05 | 4.0755e-06 | 7.723e-05 | 0.00023635 | 0.00011415 | 0 | 0 | 4.0839e-05 | 0 | 0 | 2.584e-05 | 0 | 0.00010956 | 0 | 0.00010956 | 0.00011415 | 0 | 0.00011415 | 0.00047113 | 0.00029516 | 0.0002244 | 0.00013571 | 0.00015264 | 0.00014741 | 4.5657e-06 | 8.9662e-07 | 2.0673e-06 | 2.0673e-06 | 0.00011415 | 0.00011415 | 0.00011415 | 0.00011415 | 0.00011415 | 0.00011415 | 0.00016254 | 0.00015069 | 0.00019246 | 0.00021381 | 0 | 0.00011415 | 0.00011415 | 0.00011415 | 0.00011415 | 0.00036984 | 0.00023592 | 0.00019004 | 0.00016347 | 0.00015638 | 0.00013719 | 0.00017267 | 0.00018912 | 0.00015202 | 0.00016898 | -0.00010682 | -0.00010682
08/25 16:00:00 | 8 | 25 | 16 | 5680 | WD | 0.00025307 | 2.7134e-05 | 2.7134e-05 | 0.00073922 | 7.7166e-05 | 0.00024949 | 0.00011415 | 0 | 0 | 4.0839e-05 | 0 | 0 | 2.7134e-05 | 0 | 0.00011092 | 0 | 0.00011092 | 0.00011415 | 0 | 0.00011415 | 0.00047077 | 0.00029516 | 0.0002244 | 0.00012752 | 0.00015191 | 0.00014437 | 4.2859e-06 | 1.1429e-06 | 2.1457e-06 | 2.1457e-06 | 0.00011415 | 0.00011415 | 0.00011415 | 0.00011415 | 0.00011415 | 0.00011415 | 0.00014445 | 0.00014413 | 0.00015206 | 0.00015611 | 0 | 0.00011415 | 0.00011415 | 0.00011415 | 0.00011415 | 0.0002667 | 0.00021399 | 0.00015193 | 0.00011599 | 0.00014525 | 0.00013473 | 0.00016168 | 0.00017418 | 0.00015408 | 0.00015789 | -0.00011083 | -0.00011083
08/25 17:00:00 | 8 | 25 | 17 | 5681 | WD | 0.00017152 | 3.1524e-05 | 3.1524e-05 | 0.00025837 | 7.767e-05 | -2.0051e-12 | 0.00011415 | 0.00089817 | 0.00089817 | 7.0788e-05 | 0 | 0 | 3.1524e-05 | 0 | 0.00012 | 0 | 0.00012 | 0.00011415 | 0 | 0.00011415 | 0.00037048 | 0.00029516 | 0.0002244 | 0.00012614 | 0.00015243 | 0.00014431 | 3.9632e-06 | 8.737e-07 | 1.8594e-06 | 1.8594e-06 | 0.00011415 | 0.00011415 | 0.00011415 | 0.00011415 | 0.00011415 | 0.00011415 | 0.00012638 | 0.00013924 | 0.00012923 | 0.00012411 | 0 | 0.00011415 | 0.00011415 | 0.00011415 | 0.00011415 | 0.0001678 | 0.00016998 | 0.00011872 | 8.9045e-05 | 0.00013568 | 0.00013307 | 0.00015144 | 0.00015996 | 0.00016226 | 0.00014016 | -0.00011149 | -0.00011149
08/25 18:00:00 | 8 | 25 | 18 | 5682 | WD | 8.2994e-05 | 4.0129e-05 | 4.0129e-05 | 5.5908e-06 | 0.00011855 | -7.5459e-13 | 0.00011415 | 0.00071577 | 0.00071577 | 0.00015247 | 0 | 0 | 4.0129e-05 | 0 | 0.00013406 | 0 | 0.00013406 | 0.00011415 | 0 | 0.00011415 | 4.7104e-05 | 6.5591e-05 | 0.0001126 | 0.00012624 | 0.00015003 | 0.00014268 | 3.624e-06 | 8.5263e-07 | 1.7368e-06 | 1.7368e-06 | 0.00011415 | 0.00011415 | 0.00011415 | 0.00011415 | 0.00011415 | 0.00011415 | 0.00012633 | 0.00012817 | 0.00011248 | 0.00010446 | 0 | 0.00011415 | 0.00011415 | 0.00011415 | 0.00011415 | 9.9155e-05 | 0.00011807 | 8.8865e-05 | 7.1952e-05 | 0.00013455 | 0.00012846 | 0.000122 | 0.000119 | 0.00017135 | 0.00012727 | 1.909e-05 | 1.909e-05
08/25 19:00:00 | 8 | 25 | 19 | 5683 | WD | 0 | 4.5869e-05 | 4.5869e-05 | 1.3361e-05 | 0.00011889 | -3.8268e-13 | 0.00011415 | 0.00031549 | 0.00031549 | 0.00021236 | 0 | 0 | 4.5869e-05 | 0 | 0.00014271 | 0 | 0.00014271 | 0.00011415 | 0 | 0.00011415 | 1.5423e-05 | 6.5591e-05 | 0.0001126 | 0.00012247 | 0.00014721 | 0.00013956 | 3.4493e-06 | 6.5797e-07 | 1.5486e-06 | 1.5486e-06 | 0.00011415 | 0.00011415 | 0.00011415 | 0.00011415 | 0.00011415 | 0.00011415 | 0.00010828 | 0.00012011 | 0.00010085 | 9.1006e-05 | 0 | 0.00011415 | 0.00011415 | 0.00011415 | 0.00011415 | 2.9321e-05 | 7.9291e-05 | 6.7188e-05 | 6.018e-05 | 0.0001226 | 0.00012454 | 0.00011448 | 0.00010982 | 0.00017675 | 0.00010545 | 1.7979e-05 | 1.7979e-05
08/25 20:00:00 | 8 | 25 | 20 | 5684 | WD | 0 | 4.4399e-05 | 4.4399e-05 | 6.7304e-06 | 7.9901e-05 | -2.8565e-13 | 0.00011415 | 0 | 0 | 0.00028587 | 0 | 0 | 4.4399e-05 | 0 | 0.00014653 | 0 | 0.00014653 | 0.00011415 | 0.00022925 | 0.00011415 | 0 | 6.5591e-05 | 0.0001126 | 0.00011869 | 0.00014126 | 0.00013428 | 3.9075e-06 | 2.527e-07 | 1.4188e-06 | 1.4188e-06 | 0.00011415 | 0.00011415 | 0.00011415 | 0.00011415 | 0.00011415 | 0.00011415 | 0.00010824 | 0.00010476 | 8.6009e-05 | 7.6429e-05 | 0.00022929 | 0.00011415 | 0.00011415 | 0.00011415 | 0.00011415 | 4.8306e-07 | 5.9917e-05 | 8.4608e-05 | 9.8906e-05 | 0.0001226 | 0.0001257 | 0.00011435 | 0.00010909 | 0.00016931 | 0.00010332 | 1.7395e-05 | 1.7395e-05
08/25 21:00:00 | 8 | 25 | 21 | 5685 | WD | 0 | 5.3101e-05 | 5.3101e-05 | 0.0010068 | 0.0001586 | 0 | 0.00011415 | 0 | 0 | 0.00034305 | 0 | 0 | 5.3101e-05 | 0 | 0.00014762 | 0 | 0.00014762 | 0.00011415 | 0.00022925 | 0.00011415 | 0 | 6.5591e-05 | 0.0001126 | 0.00011249 | 0.00012034 | 0.00011791 | 1.1067e-05 | -5.636e-07 | 3.1472e-06 | 3.1472e-06 | 0.00011415 | 0.00011415 | 0.00011415 | 0.00011415 | 0.00011415 | 0.00011415 | 0.00010818 | 9.2279e-05 | 7.4921e-05 | 6.6052e-05 | 0.00022929 | 0.00011415 | 0.00011415 | 0.00011415 | 0.00011415 | 3.2016e-07 | 4.5412e-05 | 7.0785e-05 | 8.5478e-05 | 0.00011798 | 0.0001124 | 0.00010598 | 0.00010301 | 0.00016749 | 0.00010317 | 1.3174e-05 | 1.3174e-05
08/25 22:00:00 | 8 | 25 | 22 | 5686 | WD | 0 | 4.0354e-05 | 4.0354e-05 | -0.0009867 | 7.8559e-05 | 2.0698e-12 | 0.00011415 | 0 | 0 | 0.00034849 | 4.6402e-06 | 0 | 4.0354e-05 | 9.8551e-07 | 0.00014405 | 3.7157e-07 | 0.00014405 | 0.00011415 | 0.00022925 | 0.00011415 | 0 | 6.5591e-05 | 0.0001118 | 0.00011097 | 0.00011626 | 0.00011462 | 2.1776e-05 | -3.0452e-06 | 4.8741e-06 | 4.8741e-06 | 0.00011415 | 0.00011415 | 0.00011415 | 0.00011415 | 0.00011415 | 0.00011415 | 0.00010814 | 6.9436e-05 | 6.3877e-05 | 6.1037e-05 | 0.00022929 | 0.00011415 | 0.00011415 | 0.00011415 | 0.00011415 | 2.0797e-07 | 3.3003e-05 | 6.2124e-05 | 7.8988e-05 | 0.00011426 | 0.0001037 | 9.9396e-05 | 9.74e-05 | 0.00016541 | 0.00010332 | -2.1802e-05 | -2.1802e-05
08/25 23:00:00 | 8 | 25 | 23 | 5687 | WD | 0 | 3.4888e-05 | 3.4888e-05 | 3.5592e-06 | 7.7226e-05 | 7.9772e-13 | 0.00011415 | 0 | 0 | 0.00023959 | 0 | 0 | 3.4888e-05 | 0 | 0.00013614 | 0 | 0.00013614 | 0.00011415 | 0.00022925 | 0.00011415 | 0 | 6.5591e-05 | 0.0001118 | 0.00013457 | 0.00011613 | 0.00012183 | 2.5254e-05 | -9.4005e-06 | 1.6561e-06 | 1.6561e-06 | 0.00011415 | 0.00011415 | 0.00011415 | 0.00011415 | 0.00011415 | 0.00011415 | 9.9118e-05 | 6.8344e-05 | 6.1493e-05 | 5.7992e-05 | 0.00022929 | 0.00011415 | 0.00011415 | 0.00011415 | 0.00011415 | 1.729e-07 | 2.6771e-05 | 5.7344e-05 | 7.5048e-05 | 0.00010684 | 0.00010333 | 9.8283e-05 | 9.5944e-05 | 0.00015483 | 0.00010298 | -2.0344e-05 | -2.0344e-05
08/25 24:00:00 | 8 | 25 | 24 | 5688 | WD | 0 | 3.0429e-05 | 3.0429e-05 | 2.173e-06 | 7.6069e-05 | -1.3906e-12 | 0.00011415 | 0 | 0 | 0.00013341 | 0 | 0 | 3.0429e-05 | 0 | 0.00012638 | 0 | 0.00012638 | 0.00011415 | 0.00022925 | 0.00011415 | 0 | 6.5591e-05 | 0.0001118 | 0.0001034 | 0.00011469 | 0.0001112 | 2.5221e-05 | -1.3992e-05 | -1.4808e-06 | -1.4808e-06 | 0.00011415 | 0.00011415 | 0.00011415 | 0.00011415 | 0.00011415 | 0.00011415 | 4.5083e-05 | 6.8027e-05 | 5.8924e-05 | 5.4272e-05 | 0.00022929 | 0.00011415 | 0.00011415 | 0.00011415 | 0.00011415 | 1.5915e-07 | 2.496e-05 | 5.3631e-05 | 7.0234e-05 | 7.9839e-05 | 0.00010272 | 9.1634e-05 | 8.6492e-05 | 0.00014291 | 0.00010255 | -1.7399e-05 | -1.7399e-05
08/26 01:00:00 | 8 | 26 | 1 | 5689 | WD | 0 | 2.4e-05 | 2.4e-05 | 0.00097271 | 7.4699e-05 | 0.00025245 | 0.00011415 | 0 | 0 | 5.4452e-05 | 0 | 0 | 2.4e-05 | 0 | 9.19e-05 | 0 | 9.19e-05 | 0.00011415 | 0.00022925 | 0.00011415 | 0 | 6.5591e-05 | 0.0001118 | 0.00010175 | 0.0001132 | 0.00010966 | 2.5583e-05 | -1.7735e-05 | -3.9141e-06 | -3.9141e-06 | 0.00011415 | 0.00011415 | 0.00011415 | 0.00011415 | 0.00011415 | 0.00011415 | 3.6079e-05 | 6.7924e-05 | 5.8637e-05 | 5.3892e-05 | 0.00022929 | 0.00011415 | 0.00011415 | 0.00011415 | 0.00011415 | 1.6195e-07 | 2.437e-05 | 5.3103e-05 | 6.9742e-05 | 7.3535e-05 | 0.00010216 | 9.1145e-05 | 8.6034e-05 | 0.00013926 | 0.00010223 | -1.3154e-05 | -1.3154e-05
08/26 02:00:00 | 8 | 26 | 2 | 5690 | WD | 0 | 1.5162e-05 | 1.5162e-05 | -0.0009689 | 0 | 0.00023244 | 0.00011415 | 0 | 0 | 2.1781e-05 | 0 | 0 | 1.5162e-05 | 0 | 8.5656e-05 | 0 | 8.5656e-05 | 0.00011415 | 0.00022925 | 0.00011415 | 0 | 6.5591e-05 | 0.0001118 | 0.0001012 | 0.0001123 | 0.00010887 | 2.6098e-05 | -2.2899e-05 | -7.2659e-06 | -7.2659e-06 | 0.00011415 | 0.00011415 | 0.00011415 | 0.00011415 | 0.00011415 | 0.00011415 | 3.6084e-05 | 6.819e-05 | 6.0618e-05 | 5.6748e-05 | 0.00022929 | 0.00011415 | 0.00011415 | 0.00011415 | 0.00011415 | 1.7352e-07 | 2.5894e-05 | 5.6002e-05 | 7.3438e-05 | 7.0582e-05 | 0.00010193 | 9.1433e-05 | 8.6565e-05 | 0.00013024 | 0.00010199 | -1.5071e-05 | -1.5071e-05
08/26 03:00:00 | 8 | 26 | 3 | 5691 | WD | 0 | 2.2752e-05 | 2.2752e-05 | 0.00096817 | 7.3987e-05 | 0.00022975 | 0.00011415 | 0 | 0 | 2.1781e-05 | 0 | 0 | 2.2752e-05 | 0 | 8.3946e-05 | 0 | 8.3946e-05 | 0.00011415 | 0.00022925 | 0.00011415 | 0 | 6.5591e-05 | 0.0001118 | 0.00010193 | 0.00011169 | 0.00010868 | 2.6663e-05 | -2.4058e-05 | -7.8749e-06 | -7.8749e-06 | 0.00011415 | 0.00011415 | 0.00011415 | 0.00011415 | 0.00011415 | 0.00011415 | 4.5102e-05 | 6.8975e-05 | 6.1912e-05 | 5.8304e-05 | 0.00022929 | 0.00011415 | 0.00011415 | 0.00011415 | 0.00011415 | 2.089e-07 | 3.0373e-05 | 5.892e-05 | 7.5451e-05 | 7.538e-05 | 0.00010195 | 9.1588e-05 | 8.6782e-05 | 0.00012601 | 0.00010189 | -1.0855e-05 | -1.0855e-05
08/26 04:00:00 | 8 | 26 | 4 | 5692 | WD | 0 | 1.4654e-05 | 1.4654e-05 | -0.00096845 | 0 | 0.00022651 | 0.00011415 | 0 | 0 | 2.1781e-05 | 0 | 0 | 1.4654e-05 | 0 | 8.2211e-05 | 0 | 8.2211e-05 | 0.00011415 | 0.00022925 | 0.00011415 | 0 | 6.5591e-05 | 0.0001118 | 0.00011512 | 0.00011216 | 0.00011308 | 2.6901e-05 | -2.4763e-05 | -8.2792e-06 | -8.2792e-06 | 0.00011415 | 0.00011415 | 0.00011415 | 0.00011415 | 0.00011415 | 0.00011415 | 5.4138e-05 | 7.0282e-05 | 7.6832e-05 | 8.0178e-05 | 0.00022929 | 0.00011415 | 0.00011415 | 0.00011415 | 0.00011415 | 2.9412e-07 | 3.7834e-05 | 7.9583e-05 | 0.00010376 | 8.1394e-05 | 0.00010251 | 9.6557e-05 | 9.3795e-05 | 0.00013153 | 0.00010183 | -1.5282e-05 | -1.5282e-05
08/26 05:00:00 | 8 | 26 | 5 | 5693 | WD | 0 | 2.4003e-05 | 2.4003e-05 | 0.00097166 | 7.4533e-05 | 0.00021796 | 0.00011415 | 0 | 0 | 6.5342e-05 | 0 | -0.004533 | 2.4003e-05 | 0 | 8.1198e-05 | 0 | 8.1198e-05 | 0.00011415 | 0.00022925 | 0.00011415 | 0 | 6.5591e-05 | 0.0001118 | 0.00011726 | 0.00011556 | 0.00011609 | 2.7261e-05 | -2.3743e-05 | -7.4701e-06 | -7.4701e-06 | 0.00011415 | 0.00011415 | 0.00011415 | 0.00011415 | 0.00011415 | 0.00011415 | 9.0278e-05 | 9.299e-05 | 0.0001022 | 0.0001069 | 0.00022929 | 0.00011415 | 0.00011415 | 0.00011415 | 0.00011415 | 6.2108e-07 | 6.2531e-05 | 0.00011054 | 0.00013835 | 9.9507e-05 | 0.00011056 | 0.0001047 | 0.00010198 | 0.00013388 | 0.00010182 | -1.7082e-05 | -1.7082e-05
08/26 06:00:00 | 8 | 26 | 6 | 5694 | WD | 0 | 2.7735e-05 | 2.7735e-05 | 1.9515e-06 | 7.6446e-05 | -1.5577e-12 | 0.00011415 | 5.951e-05 | 5.951e-05 | 0.00013613 | 0 | -0.0031546 | 2.7735e-05 | 0 | 8.7512e-05 | 0 | 8.7512e-05 | 0.00011415 | 0.00011463 | 0.00011415 | 6.1094e-06 | 6.5591e-05 | 0.0001126 | 0.00012131 | 0.00012026 | 0.00012058 | 1.1553e-05 | 4.8559e-07 | 4.0167e-06 | 4.0167e-06 | 0.00011415 | 0.00011415 | 0.00011415 | 0.00011416 | 0.00011415 | 0.00011415 | 0.00012651 | 0.00012396 | 0.00013036 | 0.00013363 | 0.00011465 | 0.00011415 | 0.00011415 | 0.00011415 | 0.00011415 | 1.2265e-05 | 9.4758e-05 | 0.00014462 | 0.00017349 | 0.00011408 | 0.00011937 | 0.0001078 | 0.00010243 | 0.0001227 | 0.00011106 | 4.0305e-05 | 4.0305e-05
08/26 07:00:00 | 8 | 26 | 7 | 5695 | WD | 8.3827e-05 | 3.3537e-05 | 3.3537e-05 | 8.4983e-06 | 9.7752e-05 | 7.5464e-14 | 0.00011415 | 0.0004048 | 0.0004048 | 0.00015247 | 2.0234e-05 | -0.0023664 | 3.3537e-05 | -0.00019051 | 9.9871e-05 | 4.0608e-06 | 9.9871e-05 | 0.00011415 | 0 | 0.00011415 | 3.7105e-05 | 6.5591e-05 | 0.0001126 | 0.00012075 | 0.00013861 | 0.00013309 | 5.7032e-06 | 3.4982e-06 | 4.2017e-06 | 4.2017e-06 | 0.00011415 | 0.00011415 | 0.00011415 | 0.00011416 | 0.00011415 | 0.00011415 | 0.00014472 | 0.00014027 | 0.00018894 | 0.00021381 | 0 | 0.00011415 | 0.00011415 | 0.00011415 | 0.00011415 | 8.537e-05 | 0.00014084 | 0.00014343 | 0.00014493 | 0.00012372 | 0.00012699 | 0.00012465 | 0.00012356 | 0.00012707 | 0.00010657 | -8.8151e-05 | -8.8151e-05
08/26 08:00:00 | 8 | 26 | 8 | 5696 | WD | 0.00017464 | 3.6821e-05 | 3.6821e-05 | 4.882e-06 | 0.00014579 | 4.7973e-13 | 0.00011415 | 0.00069948 | 0.00069948 | 0.00013613 | 0 | -0.0016428 | 3.6821e-05 | -0.00010183 | 0.00011103 | 0 | 0.00011103 | 0.00011415 | 0 | 0.00011415 | 0.00017953 | 0.00016398 | 0.0001685 | 0.00012617 | 0.0001441 | 0.00013856 | 4.5841e-06 | 1.1699e-06 | 2.2592e-06 | 2.2592e-06 | 0.00011415 | 0.00011415 | 0.00011415 | 0.00011416 | 0.00011415 | 0.00011415 | 0.00016278 | 0.00015337 | 0.00019337 | 0.00021381 | 0 | 0.00011415 | 0.00011415 | 0.00011415 | 0.00011415 | 0.00018354 | 0.00019916 | 0.0001687 | 0.00015106 | 0.00014415 | 0.00013335 | 0.0001571 | 0.00016812 | 0.00016264 | 0.00010392 | -0.00010742 | -0.00010742
08/26 09:00:00 | 8 | 26 | 9 | 5697 | WD | 0.00025835 | 4.6298e-05 | 4.6298e-05 | 1.0559e-05 | 0.00016404 | 1.5523e-12 | 0.00011415 | 0.00043601 | 0.00043601 | 5.9897e-05 | 2.3319e-06 | -0.0011943 | 4.6298e-05 | -3.5601e-05 | 0.00011108 | 1.471e-05 | 0.00011108 | 0.00011415 | 0 | 0.00011415 | 0.00045779 | 0.00029516 | 0.0002244 | 0.00013097 | 0.00014829 | 0.00014294 | 4.2405e-06 | 7.1884e-07 | 1.8424e-06 | 1.8424e-06 | 0.00011415 | 0.00011415 | 0.00011415 | 0.00011416 | 0.00011415 | 0.00011415 | 0.0001808 | 0.00015456 | 0.00019377 | 0.00021381 | 0 | 0.00011415 | 0.00011415 | 0.00011415 | 0.00011415 | 0.00030203 | 0.00024292 | 0.0001884 | 0.00015683 | 0.00015951 | 0.00013552 | 0.00016503 | 0.00017872 | 0.00017607 | 0.00010264 | -0.00010848 | -0.00010848
08/26 10:00:00 | 8 | 26 | 10 | 5698 | WD | 0.00033244 | 6.244e-05 | 6.244e-05 | 1.0537e-05 | 0.00016264 | 0.00021486 | 0.00011415 | 0.00030594 | 0.00030594 | 4.0839e-05 | -1.0627e-05 | -0.00083398 | 6.244e-05 | 5.5835e-05 | 0.00011156 | 3.8792e-05 | 0.00011156 | 0.00011415 | 0 | 0.00011415 | 0.00047113 | 0.00029516 | 0.0002244 | 0.00013289 | 0.00015168 | 0.00014587 | 4.1303e-06 | -1.5265e-06 | 2.7835e-07 | 2.7835e-07 | 0.00011415 | 0.00011415 | 0.00011415 | 0.00011415 | 0.00011415 | 0.00011415 | 0.0001808 | 0.00015413 | 0.00019363 | 0.00021381 | 0 | 0.00011415 | 0.00011415 | 0.00011415 | 0.00011415 | 0.00038865 | 0.00024653 | 0.00019287 | 0.0001618 | 0.00016329 | 0.0001366 | 0.00016602 | 0.00017967 | 0.00017195 | 0.00010302 | -0.00010606 | -0.00010606
08/26 11:00:00 | 8 | 26 | 11 | 5699 | WD | 0.00039104 | 2.6913e-05 | 2.6913e-05 | 0.001011 | 8.0293e-05 | 0.00021991 | 0.00011415 | 0 | 0 | 4.0839e-05 | 0 | 0 | 2.6913e-05 | 0 | 0.00011463 | 0 | 0.00011463 | 0.00011415 | 0 | 0.00011415 | 0.00047113 | 0.00029516 | 0.0002244 | 0.00015998 | 0.00015328 | 0.00015535 | 7.0221e-06 | -2.2419e-06 | 7.1386e-07 | 7.1386e-07 | 0.00011415 | 0.00011415 | 0.00011415 | 0.00011415 | 0.00011415 | 0.00011415 | 0.00018079 | 0.00015348 | 0.00019341 | 0.00021381 | 0 | 0.00011415 | 0.00011415 | 0.00011415 | 0.00011415 | 0.00044828 | 0.00024632 | 0.00019516 | 0.00016554 | 0.00016705 | 0.00013727 | 0.00016939 | 0.00018429 | 0.00017509 | 0.00011001 | -0.00010662 | -0.00010662
08/26 12:00:00 | 8 | 26 | 12 | 5700 | WD | 0.00042182 | 3.5187e-05 | 3.5187e-05 | -0.00099119 | 0.00015842 | 0.00021998 | 0.00011415 | 0 | 0 | 4.0839e-05 | 0 | 0 | 3.5187e-05 | 0 | 0.00011458 | 0 | 0.00011458 | 0.00011415 | 0 | 0.00011415 | 0.00047113 | 0.00029516 | 0.0002244 | 0.00013688 | 0.00015472 | 0.0001492 | 6.3528e-06 | -8.5437e-07 | 1.4451e-06 | 1.4451e-06 | 0.00011415 | 0.00011415 | 0.00011415 | 0.00011415 | 0.00011415 | 0.00011415 | 0.00018078 | 0.0001532 | 0.00019331 | 0.00021381 | 0 | 0.00011415 | 0.00011415 | 0.00011415 | 0.00011415 | 0.00047237 | 0.00024586 | 0.000239 | 0.00023502 | 0.00016802 | 0.00013782 | 0.0001739 | 0.00019063 | 0.00017573 | 0.00012088 | -0.00010746 | -0.00010746
08/26 13:00:00 | 8 | 26 | 13 | 5701 | WD | 0.0004227 | 2.6192e-05 | 2.6192e-05 | 0.00033994 | 7.834e-05 | 0.00021627 | 0.00011415 | 0 | 0 | 4.0839e-05 | 0 | 0 | 2.6192e-05 | 0 | 0.00011115 | 0 | 0.00011115 | 0.00011415 | 0 | 0.00011415 | 0.00047113 | 0.00029516 | 0.0002244 | 0.00013771 | 0.00015976 | 0.00015295 | 6.2246e-06 | -2.6202e-07 | 1.8076e-06 | 1.8076e-06 | 0.00011415 | 0.00011415 | 0.00011415 | 0.00011415 | 0.00011415 | 0.00011415 | 0.00018074 | 0.00015279 | 0.00019317 | 0.00021381 | 0 | 0.00011415 | 0.00011415 | 0.00011415 | 0.00011415 | 0.00047887 | 0.00024525 | 0.00023905 | 0.00023546 | 0.0001655 | 0.00013967 | 0.00017323 | 0.0001888 | 0.00015765 | 0.00013159 | -0.00010749 | -0.00010749
08/26 14:00:00 | 8 | 26 | 14 | 5702 | WD | 0.0003883 | 2.6043e-05 | 2.6043e-05 | 0.00066085 | 7.7826e-05 | 0.00022375 | 0.00011415 | 0 | 0 | 4.0839e-05 | 0 | 0 | 2.6043e-05 | 0 | 0.00011051 | 0 | 0.00011051 | 0.00011415 | 0 | 0.00011415 | 0.00047113 | 0.00029516 | 0.0002244 | 0.00013838 | 0.00015924 | 0.00015279 | 5.9189e-06 | 3.9478e-07 | 2.1573e-06 | 2.1573e-06 | 0.00011415 | 0.00011415 | 0.00011415 | 0.00011415 | 0.00011415 | 0.00011415 | 0.00018064 | 0.00015218 | 0.00019297 | 0.00021381 | 0 | 0.00011415 | 0.00011415 | 0.00011415 | 0.00011415 | 0.00046179 | 0.00024314 | 0.00023743 | 0.00023413 | 0.00016688 | 0.00013966 | 0.00017197 | 0.00018696 | 0.00015226 | 0.00015098 | -0.00011061 | -0.00011061
08/26 15:00:00 | 8 | 26 | 15 | 5703 | WD | 0.00032795 | 2.5844e-05 | 2.5844e-05 | 3.8819e-06 | 7.7269e-05 | 0.00023635 | 0.00011415 | 0 | 0 | 4.0839e-05 | 0 | 0 | 2.5844e-05 | 0 | 0.00010956 | 0 | 0.00010956 | 0.00011415 | 0 | 0.00011415 | 0.00047113 | 0.00029516 | 0.0002244 | 0.00013586 | 0.00015479 | 0.00014894 | 5.5154e-06 | 8.6753e-07 | 2.3504e-06 | 2.3504e-06 | 0.00011415 | 0.00011415 | 0.00011415 | 0.00011415 | 0.00011415 | 0.00011415 | 0.00016254 | 0.00015069 | 0.00019246 | 0.00021381 | 0 | 0.00011415 | 0.00011415 | 0.00011415 | 0.00011415 | 0.00036893 | 0.00023592 | 0.00019 | 0.00016341 | 0.00015661 | 0.00013785 | 0.00017201 | 0.00018786 | 0.00015418 | 0.00016254 | -0.0001112 | -0.0001112
08/26 16:00:00 | 8 | 26 | 16 | 5704 | WD | 0.00025008 | 2.714e-05 | 2.714e-05 | 4.0316e-06 | 7.723e-05 | 0.00024949 | 0.00011415 | 0 | 0 | 4.0839e-05 | 0 | 0 | 2.714e-05 | 0 | 0.00011092 | 0 | 0.00011092 | 0.00011415 | 0 | 0.00011415 | 0.00046988 | 0.00029516 | 0.0002244 | 0.00012737 | 0.00015375 | 0.0001456 | 5.3076e-06 | 8.686e-07 | 2.2849e-06 | 2.2849e-06 | 0.00011415 | 0.00011415 | 0.00011415 | 0.00011415 | 0.00011415 | 0.00011415 | 0.00014445 | 0.00014413 | 0.00015206 | 0.00015611 | 0 | 0.00011415 | 0.00011415 | 0.00011415 | 0.00011415 | 0.00026405 | 0.00021376 | 0.00015175 | 0.00011583 | 0.00014562 | 0.00013527 | 0.00016113 | 0.00017313 | 0.00016105 | 0.00015141 | -0.00010849 | -0.00010849
08/26 17:00:00 | 8 | 26 | 17 | 5705 | WD | 0.0001705 | 3.1527e-05 | 3.1527e-05 | 4.3022e-06 | 7.7701e-05 | -2.0051e-12 | 0.00011415 | 0.00089432 | 0.00089432 | 7.0788e-05 | 0 | 0 | 3.1527e-05 | 0 | 0.00012 | 0 | 0.00012 | 0.00011415 | 0 | 0.00011415 | 0.00036889 | 0.00029516 | 0.0002244 | 0.0001261 | 0.00015323 | 0.00014484 | 4.8861e-06 | 6.6732e-07 | 2.0133e-06 | 2.0133e-06 | 0.00011415 | 0.00011415 | 0.00011415 | 0.00011415 | 0.00011415 | 0.00011415 | 0.00012638 | 0.00013924 | 0.00012923 | 0.00012411 | 0 | 0.00011415 | 0.00011415 | 0.00011415 | 0.00011415 | 0.00016703 | 0.00016958 | 0.00011855 | 8.9004e-05 | 0.00013589 | 0.0001333 | 0.00015114 | 0.00015941 | 0.00016414 | 0.00013632 | -0.00011232 | -0.00011232
08/26 18:00:00 | 8 | 26 | 18 | 5706 | WD | 7.999e-05 | 4.424e-05 | 4.424e-05 | 0.0010021 | 0.00015734 | -7.5459e-13 | 0.00011415 | 0.00069932 | 0.00069932 | 0.00015247 | 0 | 0 | 4.424e-05 | 0 | 0.00013406 | 0 | 0.00013406 | 0.00011415 | 0 | 0.00011415 | 4.6021e-05 | 6.5591e-05 | 0.0001126 | 0.00012604 | 0.00014938 | 0.00014217 | 4.5955e-06 | 7.5338e-07 | 1.9792e-06 | 1.9792e-06 | 0.00011415 | 0.00011415 | 0.00011415 | 0.00011415 | 0.00011415 | 0.00011415 | 0.00012633 | 0.00012817 | 0.00011248 | 0.00010446 | 0 | 0.00011415 | 0.00011415 | 0.00011415 | 0.00011415 | 9.6949e-05 | 0.00011694 | 8.8389e-05 | 7.1854e-05 | 0.00013214 | 0.00012819 | 0.00012165 | 0.00011862 | 0.00015334 | 0.00012412 | 1.8785e-05 | 1.8785e-05
08/26 19:00:00 | 8 | 26 | 19 | 5707 | WD | 0 | 4.1717e-05 | 4.1717e-05 | -0.00099068 | 7.9718e-05 | -3.8268e-13 | 0.00011415 | 0.00027269 | 0.00027269 | 0.00021236 | 0 | 0 | 4.1717e-05 | 0 | 0.00014271 | 0 | 0.00014271 | 0.00011415 | 5.7313e-05 | 0.00011415 | 1.3331e-05 | 6.5591e-05 | 0.0001126 | 0.00013566 | 0.0001438 | 0.00014129 | 4.3765e-06 | 5.8333e-07 | 1.7936e-06 | 1.7936e-06 | 0.00011415 | 0.00011415 | 0.00011415 | 0.00011415 | 0.00011415 | 0.00011415 | 0.00010828 | 0.00012017 | 0.00010087 | 9.1006e-05 | 3.9149e-05 | 0.00011415 | 0.00011415 | 0.00011415 | 0.00011415 | 2.6786e-05 | 7.7832e-05 | 6.6581e-05 | 6.0066e-05 | 0.00012024 | 0.00012525 | 0.00011622 | 0.00011204 | 0.00014787 | 0.00010463 | 1.845e-05 | 1.845e-05
08/26 20:00:00 | 8 | 26 | 20 | 5708 | WD | 0 | 5.2878e-05 | 5.2878e-05 | 0.0010104 | 0.00015989 | -2.8565e-13 | 0.00011415 | 0 | 0 | 0.00028587 | 0 | 0 | 5.2878e-05 | 0 | 0.00014653 | 0 | 0.00014653 | 0.00011415 | 0.00022925 | 0.00011415 | 0 | 6.5591e-05 | 0.0001126 | 0.00013059 | 0.00013767 | 0.00013548 | 4.8034e-06 | 3.6798e-07 | 1.7831e-06 | 1.7831e-06 | 0.00011415 | 0.00011415 | 0.00011415 | 0.00011415 | 0.00011415 | 0.00011415 | 0.00010824 | 0.00010476 | 8.6009e-05 | 7.6429e-05 | 0.00022929 | 0.00011415 | 0.00011415 | 0.00011415 | 0.00011415 | 4.8306e-07 | 5.9917e-05 | 8.4608e-05 | 9.8906e-05 | 0.00011948 | 0.00012443 | 0.0001136 | 0.00010857 | 0.00014159 | 0.00010332 | 1.479e-05 | 1.479e-05
08/26 21:00:00 | 8 | 26 | 21 | 5709 | WD | 0 | 4.4699e-05 | 4.4699e-05 | 5.5351e-06 | 7.9324e-05 | 0 | 0.00011415 | 0 | 0 | 0.00034305 | 0 | 0 | 4.4699e-05 | 0 | 0.00014762 | 0 | 0.00014762 | 0.00011415 | 0.00022925 | 0.00011415 | 0 | 6.5591e-05 | 0.0001126 | 0.00012177 | 0.00011722 | 0.00011863 | 1.1077e-05 | -4.7582e-07 | 3.2102e-06 | 3.2102e-06 | 0.00011415 | 0.00011415 | 0.00011415 | 0.00011415 | 0.00011415 | 0.00011415 | 0.00010818 | 9.2279e-05 | 7.4921e-05 | 6.6052e-05 | 0.00022929 | 0.00011415 | 0.00011415 | 0.00011415 | 0.00011415 | 3.2016e-07 | 4.5412e-05 | 7.0785e-05 | 8.5478e-05 | 0.00011495 | 0.0001113 | 0.00010557 | 0.00010292 | 0.0001327 | 0.00010331 | 1.6974e-05 | 1.6974e-05
08/26 22:00:00 | 8 | 26 | 22 | 5710 | WD | 0 | 4.0387e-05 | 4.0387e-05 | 9.0712e-06 | 7.8577e-05 | 2.0698e-12 | 0.00011415 | 0 | 0 | 0.00034849 | 5.1903e-06 | 0 | 4.0387e-05 | 1.1023e-06 | 0.00014405 | 4.1562e-07 | 0.00014405 | 0.00011415 | 0.00022925 | 0.00011415 | 0 | 6.5591e-05 | 0.0001118 | 0.00011068 | 0.00011147 | 0.00011123 | 2.1273e-05 | -2.6166e-06 | 5.0055e-06 | 5.0055e-06 | 0.00011415 | 0.00011415 | 0.00011415 | 0.00011415 | 0.00011415 | 0.00011415 | 0.00010814 | 6.9436e-05 | 6.3877e-05 | 6.1037e-05 | 0.00022929 | 0.00011415 | 0.00011415 | 0.00011415 | 0.00011415 | 2.0797e-07 | 3.3003e-05 | 6.2124e-05 | 7.8988e-05 | 0.00011108 | 0.00010204 | 9.8828e-05 | 9.734e-05 | 0.00012631 | 0.00010318 | -2.4922e-05 | -2.4922e-05
08/26 23:00:00 | 8 | 26 | 23 | 5711 | WD | 0 | 3.4941e-05 | 3.4941e-05 | 3.3651e-06 | 7.7239e-05 | 7.9772e-13 | 0.00011415 | 0 | 0 | 0.00023959 | 9.017e-07 | 0 | 3.4941e-05 | 1.9151e-07 | 0.00013614 | 7.2205e-08 | 0.00013614 | 0.00011415 | 0.00022925 | 0.00011415 | 0 | 6.5591e-05 | 0.0001118 | 0.00013338 | 0.00010989 | 0.00011715 | 2.6156e-05 | -1.2915e-05 | -4.4927e-07 | -4.4927e-07 | 0.00011415 | 0.00011415 | 0.00011415 | 0.00011415 | 0.00011415 | 0.00011415 | 9.9118e-05 | 6.8344e-05 | 6.1493e-05 | 5.7992e-05 | 0.00022929 | 0.00011415 | 0.00011415 | 0.00011415 | 0.00011415 | 1.729e-07 | 2.6771e-05 | 5.7344e-05 | 7.5048e-05 | 0.0001031 | 0.00010112 | 9.7505e-05 | 9.5827e-05 | 0.00012293 | 0.00010291 | -1.5462e-05 | -1.5462e-05
08/26 24:00:00 | 8 | 26 | 24 | 5712 | WD | 0 | 3.0433e-05 | 3.0433e-05 | 2.1091e-06 | 7.6101e-05 | -1.3906e-12 | 0.00011415 | 0 | 0 | 0.00013341 | 0 | 0 | 3.0433e-05 | 0 | 0.00012638 | 0 | 0.00012638 | 0.00011415 | 0.00022925 | 0.00011415 | 0 | 6.5591e-05 | 0.0001118 | 0.00010208 | 0.0001095 | 0.00010721 | 2.5966e-05 | -1.8903e-05 | -4.587e-06 | -4.587e-06 | 0.00011415 | 0.00011415 | 0.00011415 | 0.00011415 | 0.00011415 | 0.00011415 | 4.5083e-05 | 6.8027e-05 | 5.8924e-05 | 5.4272e-05 | 0.00022929 | 0.00011415 | 0.00011415 | 0.00011415 | 0.00011415 | 1.5915e-07 | 2.496e-05 | 5.3631e-05 | 7.0234e-05 | 7.6469e-05 | 0.00010089 | 9.0931e-05 | 8.6312e-05 | 0.00012128 | 0.00010237 | -1.5479e-05 | -1.5479e-05
08/27 01:00:00 | 8 | 27 | 1 | 5713 | WD | 0 | 2.3996e-05 | 2.3996e-05 | 0 | 7.4664e-05 | 0.00025245 | 0.00011415 | 0 | 0 | 5.4452e-05 | 0 | 0 | 2.3996e-05 | 0 | 9.19e-05 | 0 | 9.19e-05 | 0.00011415 | 0.00022925 | 0.00011415 | 0 | 6.5591e-05 | 0.0001118 | 0.00010046 | 0.00010871 | 0.00010616 | 2.6469e-05 | -2.2979e-05 | -7.2023e-06 | -7.2023e-06 | 0.00011415 | 0.00011415 | 0.00011415 | 0.00011415 | 0.00011415 | 0.00011415 | 3.6079e-05 | 6.7924e-05 | 5.8637e-05 | 5.3892e-05 | 0.00022929 | 0.00011415 | 0.00011415 | 0.00011415 | 0.00011415 | 1.6195e-07 | 2.437e-05 | 5.3103e-05 | 6.9742e-05 | 7.0308e-05 | 0.00010058 | 9.0504e-05 | 8.5829e-05 | 0.00012364 | 0.000102 | -1.6133e-05 | -1.6133e-05
08/27 02:00:00 | 8 | 27 | 2 | 5714 | WD | 0 | 1.883e-05 | 1.883e-05 | 4.7611e-07 | 3.4611e-05 | 0.00023244 | 0.00011415 | 0 | 0 | 2.1781e-05 | 0 | 0 | 1.883e-05 | 0 | 8.5656e-05 | 0 | 8.5656e-05 | 0.00011415 | 0.00022925 | 0.00011415 | 0 | 6.5591e-05 | 0.0001118 | 9.9388e-05 | 0.00010715 | 0.00010475 | 2.6894e-05 | -3.0126e-05 | -1.1933e-05 | -1.1933e-05 | 0.00011415 | 0.00011415 | 0.00011415 | 0.00011415 | 0.00011415 | 0.00011415 | 3.6084e-05 | 6.819e-05 | 6.0618e-05 | 5.6748e-05 | 0.00022929 | 0.00011415 | 0.00011415 | 0.00011415 | 0.00011415 | 1.7352e-07 | 2.5894e-05 | 5.6002e-05 | 7.3438e-05 | 6.7492e-05 | 0.00010011 | 9.0691e-05 | 8.6321e-05 | 0.00011397 | 0.00010161 | -1.1532e-05 | -1.1532e-05
08/27 03:00:00 | 8 | 27 | 3 | 5715 | WD | 0 | 1.9094e-05 | 1.9094e-05 | 0 | 3.9476e-05 | 0.00022975 | 0.00011415 | 0 | 0 | 2.1781e-05 | 0 | 0 | 1.9094e-05 | 0 | 8.3946e-05 | 0 | 8.3946e-05 | 0.00011415 | 0.00022925 | 0.00011415 | 0 | 6.5591e-05 | 0.0001118 | 0.00010022 | 0.0001069 | 0.00010484 | 2.7411e-05 | -3.1795e-05 | -1.2905e-05 | -1.2905e-05 | 0.00011415 | 0.00011415 | 0.00011415 | 0.00011415 | 0.00011415 | 0.00011415 | 4.5102e-05 | 6.8975e-05 | 6.1912e-05 | 5.8304e-05 | 0.00022929 | 0.00011415 | 0.00011415 | 0.00011415 | 0.00011415 | 2.089e-07 | 3.0373e-05 | 5.892e-05 | 7.5451e-05 | 7.2684e-05 | 0.00010026 | 9.0829e-05 | 8.6454e-05 | 0.00011261 | 0.00010138 | -1.344e-05 | -1.344e-05
08/27 04:00:00 | 8 | 27 | 4 | 5716 | WD | 0 | 2.2508e-05 | 2.2508e-05 | 3.7037e-07 | 7.4106e-05 | 0.00022651 | 0.00011415 | 0 | 0 | 2.1781e-05 | 0 | 0 | 2.2508e-05 | 0 | 8.2211e-05 | 0 | 8.2211e-05 | 0.00011415 | 0.00022925 | 0.00011415 | 0 | 6.5591e-05 | 0.0001118 | 0.00011288 | 0.00010702 | 0.00010883 | 2.7649e-05 | -3.1451e-05 | -1.2594e-05 | -1.2594e-05 | 0.00011415 | 0.00011415 | 0.00011415 | 0.00011415 | 0.00011415 | 0.00011415 | 5.4138e-05 | 7.0282e-05 | 7.6832e-05 | 8.0178e-05 | 0.00022929 | 0.00011415 | 0.00011415 | 0.00011415 | 0.00011415 | 2.9412e-07 | 3.7834e-05 | 7.9583e-05 | 0.00010376 | 7.8155e-05 | 0.0001007 | 9.5729e-05 | 9.3424e-05 | 0.0001127 | 0.00010127 | -1.1388e-05 | -1.1388e-05
08/27 05:00:00 | 8 | 27 | 5 | 5717 | WD | 0 | 1.6103e-05 | 1.6103e-05 | 0 | 0 | 0.00021796 | 0.00011415 | 0 | 0 | 6.5342e-05 | 0 | -0.0044581 | 1.6103e-05 | 0 | 8.1198e-05 | 0 | 8.1198e-05 | 0.00011415 | 0.00022925 | 0.00011415 | 0 | 6.5591e-05 | 0.0001118 | 0.00011511 | 0.00011027 | 0.00011177 | 2.8115e-05 | -3.1034e-05 | -1.2162e-05 | -1.2162e-05 | 0.00011415 | 0.00011415 | 0.00011415 | 0.00011415 | 0.00011415 | 0.00011415 | 9.0278e-05 | 9.299e-05 | 0.0001022 | 0.0001069 | 0.00022929 | 0.00011415 | 0.00011415 | 0.00011415 | 0.00011415 | 6.2108e-07 | 6.2531e-05 | 0.00011054 | 0.00013835 | 9.6578e-05 | 0.00010869 | 0.00010369 | 0.00010137 | 0.00011003 | 0.00010128 | -1.5144e-05 | -1.5144e-05
08/27 06:00:00 | 8 | 27 | 6 | 5718 | WD | 0 | 3.1539e-05 | 3.1539e-05 | 1.8116e-06 | 7.6456e-05 | -1.5577e-12 | 0.00011415 | 5.6529e-05 | 5.6529e-05 | 0.00013613 | 6.7605e-05 | -0.0030843 | 3.1539e-05 | 1.2774e-05 | 8.7512e-05 | 5.4136e-06 | 8.7512e-05 | 0.00011415 | 0.00011463 | 0.00011415 | 5.8034e-06 | 6.5591e-05 | 0.0001126 | 0.00011919 | 0.00011432 | 0.00011582 | 1.2193e-05 | 3.5297e-07 | 4.1305e-06 | 4.1305e-06 | 0.00011415 | 0.00011415 | 0.00011415 | 0.00011416 | 0.00011415 | 0.00011415 | 0.00012651 | 0.00012397 | 0.00013036 | 0.00013363 | 0.00011465 | 0.00011415 | 0.00011415 | 0.00011415 | 0.00011415 | 1.163e-05 | 9.4564e-05 | 0.00014452 | 0.00017345 | 0.00011149 | 0.00011728 | 0.00010655 | 0.00010158 | 9.8201e-05 | 0.00011164 | 5.1041e-05 | 5.1041e-05
08/27 07:00:00 | 8 | 27 | 7 | 5719 | WD | 8.2204e-05 | 5.3658e-05 | 5.3658e-05 | 7.9706e-06 | 0.00016054 | 7.5464e-14 | 0.00011415 | 0.00039111 | 0.00039111 | 0.00015247 | -1.6383e-05 | -0.0019167 | 5.3658e-05 | -0.00018477 | 9.9871e-05 | 2.3231e-05 | 9.9871e-05 | 0.00011415 | 0 | 0.00011415 | 3.585e-05 | 6.5591e-05 | 0.0001126 | 0.00011831 | 0.00013136 | 0.00012733 | 6.1252e-06 | 4.4124e-06 | 4.9589e-06 | 4.9589e-06 | 0.00011415 | 0.00011415 | 0.00011415 | 0.00011416 | 0.00011415 | 0.00011415 | 0.00014472 | 0.00014028 | 0.00018894 | 0.00021381 | 0 | 0.00011415 | 0.00011415 | 0.00011415 | 0.00011415 | 8.1844e-05 | 0.00013957 | 0.00014278 | 0.00014464 | 0.00012031 | 0.00012443 | 0.00012271 | 0.00012191 | 0.0001074 | 0.00010809 | -6.7866e-05 | -6.7866e-05
08/27 08:00:00 | 8 | 27 | 8 | 5720 | WD | 0.00017629 | 3.7866e-05 | 3.7866e-05 | 4.4196e-05 | 8.1839e-05 | 4.7973e-13 | 0.00011415 | 0.00070115 | 0.00070115 | 0.00013613 | 9.4828e-06 | -0.0012814 | 3.7866e-05 | -9.2322e-05 | 0.00011103 | 1.1137e-05 | 0.00011103 | 0.00011415 | 0 | 0.00011415 | 0.00017995 | 0.00016398 | 0.0001685 | 0.00012371 | 0.00013739 | 0.00013316 | 4.9339e-06 | 1.5544e-06 | 2.6327e-06 | 2.6327e-06 | 0.00011415 | 0.00011415 | 0.00011415 | 0.00011416 | 0.00011415 | 0.00011415 | 0.00016278 | 0.00015337 | 0.00019337 | 0.00021381 | 0 | 0.00011415 | 0.00011415 | 0.00011415 | 0.00011415 | 0.00018286 | 0.00019936 | 0.00016873 | 0.00015099 | 0.00013805 | 0.00013097 | 0.00015486 | 0.00016595 | 0.0001307 | 0.00010625 | -0.00010222 | -0.00010222
08/27 09:00:00 | 8 | 27 | 9 | 5721 | WD | 0.00025714 | 5.3709e-05 | 5.3709e-05 | 0.00098585 | 0.00016408 | 1.5523e-12 | 0.00011415 | 0.00043507 | 0.00043507 | 5.9897e-05 | -2.3847e-06 | -0.00087672 | 5.3709e-05 | -1.4789e-05 | 0.00011108 | 2.5253e-05 | 0.00011108 | 0.00011415 | 0 | 0.00011415 | 0.00045681 | 0.00029516 | 0.0002244 | 0.00012922 | 0.00014371 | 0.00013923 | 4.4438e-06 | 9.8837e-07 | 2.0909e-06 | 2.0909e-06 | 0.00011415 | 0.00011415 | 0.00011415 | 0.00011416 | 0.00011415 | 0.00011415 | 0.0001808 | 0.00015456 | 0.00019377 | 0.00021381 | 0 | 0.00011415 | 0.00011415 | 0.00011415 | 0.00011415 | 0.00029992 | 0.00024266 | 0.0001882 | 0.00015667 | 0.00015523 | 0.00013393 | 0.00016282 | 0.00017622 | 0.0001657 | 0.00010531 | -0.00010975 | -0.00010975
08/27 10:00:00 | 8 | 27 | 10 | 5722 | WD | 0.00033311 | 7.1345e-05 | 7.1345e-05 | 9.4269e-06 | 0.00016266 | 0.00021486 | 0.00011415 | 0.00030594 | 0.00030594 | 4.0839e-05 | -1.9139e-05 | -0.00055849 | 7.1345e-05 | 8.158e-05 | 0.00011156 | 5.1466e-05 | 0.00011156 | 0.00011415 | 0 | 0.00011415 | 0.00047113 | 0.00029516 | 0.0002244 | 0.00013174 | 0.00014909 | 0.00014373 | 4.2426e-06 | 5.5459e-07 | 1.7313e-06 | 1.7313e-06 | 0.00011415 | 0.00011415 | 0.00011415 | 0.00011415 | 0.00011415 | 0.00011415 | 0.0001808 | 0.00015413 | 0.00019363 | 0.00021381 | 0 | 0.00011415 | 0.00011415 | 0.00011415 | 0.00011415 | 0.00039025 | 0.00024653 | 0.0001929 | 0.00016184 | 0.00016077 | 0.00013569 | 0.00016419 | 0.00017741 | 0.00016825 | 0.00010198 | -0.00010733 | -0.00010733
08/27 11:00:00 | 8 | 27 | 11 | 5723 | WD | 0.00038981 | 2.8467e-05 | 2.8467e-05 | 4.3137e-06 | 8.0321e-05 | 0.00021991 | 0.00011415 | 0 | 0 | 4.0839e-05 | 2.7569e-05 | -0.00023717 | 2.8467e-05 | 5.8553e-06 | 0.00011463 | 2.2076e-06 | 0.00011463 | 0.00011415 | 0 | 0.00011415 | 0.00047113 | 0.00029516 | 0.0002244 | 0.00015863 | 0.00015078 | 0.00015321 | 6.653e-06 | -2.7522e-06 | 2.4857e-07 | 2.4857e-07 | 0.00011415 | 0.00011415 | 0.00011415 | 0.00011415 | 0.00011415 | 0.00011415 | 0.00018079 | 0.00015348 | 0.00019341 | 0.00021381 | 0 | 0.00011415 | 0.00011415 | 0.00011415 | 0.00011415 | 0.00044934 | 0.00024632 | 0.00019516 | 0.00016553 | 0.00016323 | 0.00013614 | 0.00016756 | 0.00018212 | 0.000161 | 0.00010361 | -0.00011079 | -0.00011079
08/27 12:00:00 | 8 | 27 | 12 | 5724 | WD | 0.00041769 | 3.5195e-05 | 3.5195e-05 | 7.9837e-06 | 0.0001585 | 0.00021998 | 0.00011415 | 0 | 0 | 4.0839e-05 | 0 | 0 | 3.5195e-05 | 0 | 0.00011458 | 0 | 0.00011458 | 0.00011415 | 0 | 0.00011415 | 0.00047113 | 0.00029516 | 0.0002244 | 0.0001365 | 0.00015313 | 0.00014799 | 6.5768e-06 | -1.5325e-06 | 1.0548e-06 | 1.0548e-06 | 0.00011415 | 0.00011415 | 0.00011415 | 0.00011415 | 0.00011415 | 0.00011415 | 0.00018078 | 0.0001532 | 0.00019331 | 0.00021381 | 0 | 0.00011415 | 0.00011415 | 0.00011415 | 0.00011415 | 0.0004757 | 0.00024586 | 0.00023909 | 0.00023517 | 0.00016561 | 0.00013732 | 0.00017345 | 0.00019021 | 0.00015746 | 0.00011666 | -0.00010769 | -0.00010769
08/27 13:00:00 | 8 | 27 | 13 | 5725 | WD | 0.00041422 | 2.6199e-05 | 2.6199e-05 | 3.8088e-06 | 7.8407e-05 | 0.00021627 | 0.00011415 | 0 | 0 | 4.0839e-05 | 0 | 0 | 2.6199e-05 | 0 | 0.00011115 | 0 | 0.00011115 | 0.00011415 | 0 | 0.00011415 | 0.00047113 | 0.00029516 | 0.0002244 | 0.00013893 | 0.00015977 | 0.00015333 | 6.5611e-06 | 9.6796e-08 | 2.1593e-06 | 2.1593e-06 | 0.00011415 | 0.00011415 | 0.00011415 | 0.00011415 | 0.00011415 | 0.00011415 | 0.00018074 | 0.00015279 | 0.00019317 | 0.00021381 | 0 | 0.00011415 | 0.00011415 | 0.00011415 | 0.00011415 | 0.00048043 | 0.00024525 | 0.00023905 | 0.00023545 | 0.00016771 | 0.00014015 | 0.00017437 | 0.00019024 | 0.0001575 | 0.00014015 | -0.00010804 | -0.00010804
08/27 14:00:00 | 8 | 27 | 14 | 5726 | WD | 0.00038115 | 2.6049e-05 | 2.6049e-05 | 3.7044e-06 | 7.7874e-05 | 0.00022375 | 0.00011415 | 0 | 0 | 4.0839e-05 | 0 | 0 | 2.6049e-05 | 0 | 0.00011051 | 0 | 0.00011051 | 0.00011415 | 0 | 0.00011415 | 0.00047113 | 0.00029516 | 0.0002244 | 0.00013968 | 0.00016093 | 0.00015436 | 6.1714e-06 | 8.1165e-07 | 2.5217e-06 | 2.5217e-06 | 0.00011415 | 0.00011415 | 0.00011415 | 0.00011415 | 0.00011415 | 0.00011415 | 0.00018064 | 0.00015218 | 0.00019297 | 0.00021381 | 0 | 0.00011415 | 0.00011415 | 0.00011415 | 0.00011415 | 0.00046278 | 0.00024314 | 0.00023741 | 0.00023409 | 0.00016991 | 0.00014059 | 0.00017316 | 0.00018826 | 0.00016325 | 0.00015904 | -0.00010828 | -0.00010828
08/27 15:00:00 | 8 | 27 | 15 | 5727 | WD | 0.00031964 | 2.5845e-05 | 2.5845e-05 | 3.2552e-06 | 7.7284e-05 | 0.00023635 | 0.00011415 | 0 | 0 | 4.0839e-05 | 0 | 0 | 2.5845e-05 | 0 | 0.00010956 | 0 | 0.00010956 | 0.00011415 | 0 | 0.00011415 | 0.00047113 | 0.00029516 | 0.0002244 | 0.0001381 | 0.00015861 | 0.00015227 | 6.1263e-06 | 1.3231e-06 | 2.8556e-06 | 2.8556e-06 | 0.00011415 | 0.00011415 | 0.00011415 | 0.00011415 | 0.00011415 | 0.00011415 | 0.00016254 | 0.00015069 | 0.00019246 | 0.00021381 | 0 | 0.00011415 | 0.00011415 | 0.00011415 | 0.00011415 | 0.00036913 | 0.00023592 | 0.00018997 | 0.00016336 | 0.00016173 | 0.00014002 | 0.00017465 | 0.00019072 | 0.00016019 | 0.00018887 | -0.0001118 | -0.0001118
08/27 16:00:00 | 8 | 27 | 16 | 5728 | WD | 0.00024655 | 2.7141e-05 | 2.7141e-05 | 3.8243e-06 | 7.7236e-05 | 0.00024949 | 0.00011415 | 0 | 0 | 4.0839e-05 | 0 | 0 | 2.7141e-05 | 0 | 0.00011092 | 0 | 0.00011092 | 0.00011415 | 0 | 0.00011415 | 0.00046999 | 0.00029516 | 0.0002244 | 0.00013042 | 0.00015952 | 0.00015053 | 5.808e-06 | 1.181e-06 | 2.6572e-06 | 2.6572e-06 | 0.00011415 | 0.00011415 | 0.00011415 | 0.00011415 | 0.00011415 | 0.00011415 | 0.00014445 | 0.00014413 | 0.00015206 | 0.00015611 | 0 | 0.00011415 | 0.00011415 | 0.00011415 | 0.00011415 | 0.00026467 | 0.00021379 | 0.00015176 | 0.00011584 | 0.00015308 | 0.00013796 | 0.00016429 | 0.0001765 | 0.00017657 | 0.00018055 | -0.00011017 | -0.00011017
08/27 17:00:00 | 8 | 27 | 17 | 5729 | WD | 0.00016512 | 3.9762e-05 | 3.9762e-05 | 0.00099533 | 0.00015539 | -2.0051e-12 | 0.00011415 | 0.00088305 | 0.00088305 | 7.0788e-05 | 0 | 0 | 3.9762e-05 | 0 | 0.00012 | 0 | 0.00012 | 0.00011415 | 0 | 0.00011415 | 0.00036424 | 0.00029516 | 0.0002244 | 0.00012836 | 0.00016015 | 0.00015032 | 5.0637e-06 | 4.0998e-07 | 1.8948e-06 | 1.8948e-06 | 0.00011415 | 0.00011415 | 0.00011415 | 0.00011415 | 0.00011415 | 0.00011415 | 0.00012638 | 0.00013924 | 0.00012923 | 0.00012411 | 0 | 0.00011415 | 0.00011415 | 0.00011415 | 0.00011415 | 0.00016449 | 0.00016841 | 0.00011803 | 8.8853e-05 | 0.00014268 | 0.00013618 | 0.00015386 | 0.00016206 | 0.00017805 | 0.00015716 | -0.00011386 | -0.00011386
08/27 18:00:00 | 8 | 27 | 18 | 5730 | WD | 7.5838e-05 | 3.5902e-05 | 3.5902e-05 | -0.00068172 | 7.8674e-05 | -7.5459e-13 | 0.00011415 | 0.00067762 | 0.00067762 | 0.00015247 | 0 | 0 | 3.5902e-05 | 0 | 0.00013406 | 0 | 0.00013406 | 0.00011415 | 0 | 0.00011415 | 4.4593e-05 | 6.5591e-05 | 0.0001126 | 0.00012753 | 0.00015591 | 0.00014714 | 4.758e-06 | 2.5256e-07 | 1.69e-06 | 1.69e-06 | 0.00011415 | 0.00011415 | 0.00011415 | 0.00011415 | 0.00011415 | 0.00011415 | 0.00012633 | 0.00012817 | 0.00011248 | 0.00010446 | 0 | 0.00011415 | 0.00011415 | 0.00011415 | 0.00011415 | 9.3719e-05 | 0.00011545 | 8.7748e-05 | 7.1703e-05 | 0.00013841 | 0.00013072 | 0.00012325 | 0.00011979 | 0.00018386 | 0.00013449 | 1.7109e-05 | 1.7109e-05
08/27 19:00:00 | 8 | 27 | 19 | 5731 | WD | 0 | 4.1717e-05 | 4.1717e-05 | 0.00070334 | 7.9717e-05 | -3.8268e-13 | 0.00011415 | 0.0001436 | 0.0001436 | 0.00021236 | 0 | 0 | 4.1717e-05 | 0 | 0.00014271 | 0 | 0.00014271 | 0.00011415 | 5.7313e-05 | 0.00011415 | 7.0203e-06 | 6.5591e-05 | 0.0001126 | 0.00013623 | 0.00014899 | 0.00014505 | 4.5101e-06 | 4.8379e-08 | 1.4719e-06 | 1.4719e-06 | 0.00011415 | 0.00011415 | 0.00011415 | 0.00011415 | 0.00011415 | 0.00011415 | 0.00010828 | 0.00012041 | 0.00010095 | 9.1006e-05 | 3.9149e-05 | 0.00011415 | 0.00011415 | 0.00011415 | 0.00011415 | 1.4779e-05 | 7.441e-05 | 6.4983e-05 | 5.9523e-05 | 0.00012283 | 0.00012717 | 0.00011704 | 0.00011234 | 0.00017006 | 0.0001053 | 1.3617e-05 | 1.3617e-05
08/27 20:00:00 | 8 | 27 | 20 | 5732 | WD | 0 | 5.2875e-05 | 5.2875e-05 | 6.2598e-06 | 0.00015987 | -2.8565e-13 | 0.00011415 | 0 | 0 | 0.00028587 | 0 | 0 | 5.2875e-05 | 0 | 0.00014653 | 0 | 0.00014653 | 0.00011415 | 0.00022925 | 0.00011415 | 0 | 6.5591e-05 | 0.0001126 | 0.00013144 | 0.00014135 | 0.00013829 | 5.0856e-06 | -1.5003e-07 | 1.5204e-06 | 1.5204e-06 | 0.00011415 | 0.00011415 | 0.00011415 | 0.00011415 | 0.00011415 | 0.00011415 | 0.00010824 | 0.00010476 | 8.6009e-05 | 7.6429e-05 | 0.00022929 | 0.00011415 | 0.00011415 | 0.00011415 | 0.00011415 | 4.8306e-07 | 5.9917e-05 | 8.4608e-05 | 9.8906e-05 | 0.0001225 | 0.00012573 | 0.0001145 | 0.0001093 | 0.0001636 | 0.00010332 | 1.6855e-05 | 1.6855e-05
08/27 21:00:00 | 8 | 27 | 21 | 5733 | WD | 0 | 4.4697e-05 | 4.4697e-05 | 1.126e-05 | 7.9301e-05 | 0 | 0.00011415 | 0 | 0 | 0.00034305 | 0 | 0 | 4.4697e-05 | 0 | 0.00014762 | 0 | 0.00014762 | 0.00011415 | 0.00022925 | 0.00011415 | 0 | 6.5591e-05 | 0.0001126 | 0.00012346 | 0.00012239 | 0.00012272 | 7.2175e-06 | -6.9801e-07 | 1.8275e-06 | 1.8275e-06 | 0.00011415 | 0.00011415 | 0.00011415 | 0.00011415 | 0.00011415 | 0.00011415 | 0.00010818 | 9.2279e-05 | 7.4921e-05 | 6.6052e-05 | 0.00022929 | 0.00011415 | 0.00011415 | 0.00011415 | 0.00011415 | 3.2016e-07 | 4.5412e-05 | 7.0785e-05 | 8.5478e-05 | 0.0001221 | 0.00011313 | 0.00010683 | 0.0001039 | 0.00017964 | 0.00010315 | 1.6443e-05 | 1.6443e-05
08/27 22:00:00 | 8 | 27 | 22 | 5734 | WD | 0 | 4.7262e-05 | 4.7262e-05 | 4.7196e-06 | 0.0001462 | 2.0698e-12 | 0.00011415 | 0 | 0 | 0.00034849 | 0 | 0 | 4.7262e-05 | 0 | 0.00014405 | 0 | 0.00014405 | 0.00011415 | 0.00022925 | 0.00011415 | 0 | 6.5591e-05 | 0.0001118 | 0.00011319 | 0.00012043 | 0.00011819 | 1.3425e-05 | -2.8919e-07 | 4.0863e-06 | 4.0863e-06 | 0.00011415 | 0.00011415 | 0.00011415 | 0.00011415 | 0.00011415 | 0.00011415 | 0.00010814 | 6.9436e-05 | 6.3877e-05 | 6.1037e-05 | 0.00022929 | 0.00011415 | 0.00011415 | 0.00011415 | 0.00011415 | 2.0797e-07 | 3.3003e-05 | 6.2124e-05 | 7.8988e-05 | 0.00012081 | 0.00010517 | 9.9906e-05 | 9.7464e-05 | 0.00017701 | 0.00010332 | -2.5677e-05 | -2.5677e-05
08/27 23:00:00 | 8 | 27 | 23 | 5735 | WD | 0 | 3.6017e-05 | 3.6017e-05 | 3.1399e-06 | 8.7869e-05 | 7.9772e-13 | 0.00011415 | 0 | 0 | 0.00023959 | 0 | 0 | 3.6017e-05 | 0 | 0.00013614 | 0 | 0.00013614 | 0.00011415 | 0.00022925 | 0.00011415 | 0 | 6.5591e-05 | 0.0001118 | 0.00013535 | 0.0001194 | 0.00012433 | 2.2385e-05 | 3.6075e-07 | 7.3878e-06 | 7.3878e-06 | 0.00011415 | 0.00011415 | 0.00011415 | 0.00011415 | 0.00011415 | 0.00011415 | 9.9118e-05 | 6.8344e-05 | 6.1493e-05 | 5.7992e-05 | 0.00022929 | 0.00011415 | 0.00011415 | 0.00011415 | 0.00011415 | 1.729e-07 | 2.6771e-05 | 5.7344e-05 | 7.5048e-05 | 0.00011136 | 0.00010448 | 9.8679e-05 | 9.5989e-05 | 0.00016713 | 0.00010331 | -1.93e-05 | -1.93e-05
08/27 24:00:00 | 8 | 27 | 24 | 5736 | WD | 0 | 2.4713e-05 | 2.4713e-05 | 2.0957e-06 | 2.2143e-05 | -1.3906e-12 | 0.00011415 | 0 | 0 | 0.00013341 | 0 | 0 | 2.4713e-05 | 0 | 0.00012638 | 0 | 0.00012638 | 0.00011415 | 0.00022925 | 0.00011415 | 0 | 6.5591e-05 | 0.0001118 | 0.00010387 | 0.00011783 | 0.00011352 | 2.4533e-05 | 4.25e-07 | 8.1167e-06 | 8.1167e-06 | 0.00011415 | 0.00011415 | 0.00011415 | 0.00011415 | 0.00011415 | 0.00011415 | 4.5083e-05 | 6.8027e-05 | 5.8924e-05 | 5.4272e-05 | 0.00022929 | 0.00011415 | 0.00011415 | 0.00011415 | 0.00011415 | 1.5915e-07 | 2.496e-05 | 5.3631e-05 | 7.0234e-05 | 8.3533e-05 | 0.00010383 | 9.1975e-05 | 8.6477e-05 | 0.00017167 | 0.00010293 | -1.1528e-05 | -1.1528e-05
08/28 01:00:00 | 8 | 28 | 1 | 5737 | WD | 0 | 2.1686e-05 | 2.1686e-05 | 0.0009722 | 5.287e-05 | 0.00025245 | 0.00011415 | 0 | 0 | 5.4452e-05 | 0 | 0 | 2.1686e-05 | 0 | 9.19e-05 | 0 | 9.19e-05 | 0.00011415 | 0.00022925 | 0.00011415 | 0 | 6.5591e-05 | 0.0001118 | 0.00010292 | 0.00011817 | 0.00011346 | 2.4815e-05 | 1.2697e-06 | 8.7818e-06 | 8.7818e-06 | 0.00011415 | 0.00011415 | 0.00011415 | 0.00011415 | 0.00011415 | 0.00011415 | 3.6079e-05 | 6.7924e-05 | 5.8637e-05 | 5.3892e-05 | 0.00022929 | 0.00011415 | 0.00011415 | 0.00011415 | 0.00011415 | 1.6195e-07 | 2.437e-05 | 5.3103e-05 | 6.9742e-05 | 7.8267e-05 | 0.00010392 | 9.1683e-05 | 8.6008e-05 | 0.00016975 | 0.00010257 | -1.6409e-05 | -1.6409e-05
08/28 02:00:00 | 8 | 28 | 2 | 5738 | WD | 0 | 2.3017e-05 | 2.3017e-05 | -0.00096835 | 7.4116e-05 | 0.00023244 | 0.00011415 | 0 | 0 | 2.1781e-05 | 0 | 0 | 2.3017e-05 | 0 | 8.5656e-05 | 0 | 8.5656e-05 | 0.00011415 | 0.00022925 | 0.00011415 | 0 | 6.5591e-05 | 0.0001118 | 0.00010245 | 0.00011712 | 0.00011259 | 2.5666e-05 | 3.6582e-08 | 8.2138e-06 | 8.2138e-06 | 0.00011415 | 0.00011415 | 0.00011415 | 0.00011415 | 0.00011415 | 0.00011415 | 3.6084e-05 | 6.819e-05 | 6.0618e-05 | 5.6748e-05 | 0.00022929 | 0.00011415 | 0.00011415 | 0.00011415 | 0.00011415 | 1.7352e-07 | 2.5894e-05 | 5.6002e-05 | 7.3438e-05 | 7.5039e-05 | 0.00010363 | 9.1982e-05 | 8.658e-05 | 0.00016178 | 0.00010236 | -1.2282e-05 | -1.2282e-05
08/28 03:00:00 | 8 | 28 | 3 | 5739 | WD | 0 | 1.4909e-05 | 1.4909e-05 | 0.00096803 | 0 | 0.00022975 | 0.00011415 | 0 | 0 | 2.1781e-05 | 0 | 0 | 1.4909e-05 | 0 | 8.3946e-05 | 0 | 8.3946e-05 | 0.00011415 | 0.00022925 | 0.00011415 | 0 | 6.5591e-05 | 0.0001118 | 0.00010303 | 0.00011538 | 0.00011156 | 2.65e-05 | -1.177e-05 | 4.4042e-07 | 4.4042e-07 | 0.00011415 | 0.00011415 | 0.00011415 | 0.00011415 | 0.00011415 | 0.00011415 | 4.5102e-05 | 6.8975e-05 | 6.1912e-05 | 5.8304e-05 | 0.00022929 | 0.00011415 | 0.00011415 | 0.00011415 | 0.00011415 | 2.089e-07 | 3.0373e-05 | 5.892e-05 | 7.5451e-05 | 7.8061e-05 | 0.00010325 | 9.2026e-05 | 8.682e-05 | 0.00014143 | 0.00010221 | -1.445e-05 | -1.445e-05
08/28 04:00:00 | 8 | 28 | 4 | 5740 | WD | 0 | 2.2499e-05 | 2.2499e-05 | -0.00096791 | 7.4022e-05 | 0.00022651 | 0.00011415 | 0 | 0 | 2.1781e-05 | 0 | 0 | 2.2499e-05 | 0 | 8.2211e-05 | 0 | 8.2211e-05 | 0.00011415 | 0.00022925 | 0.00011415 | 0 | 6.5591e-05 | 0.0001118 | 0.00016419 | 0.00011156 | 0.00012782 | 2.6751e-05 | -2.0023e-05 | -5.0995e-06 | -5.0995e-06 | 0.00011415 | 0.00011415 | 0.00011415 | 0.00011415 | 0.00011415 | 0.00011415 | 5.4138e-05 | 7.0282e-05 | 7.6832e-05 | 8.0178e-05 | 0.00022929 | 0.00011415 | 0.00011415 | 0.00011415 | 0.00011415 | 2.9412e-07 | 3.7834e-05 | 7.9583e-05 | 0.00010376 | 8.2019e-05 | 0.0001023 | 9.6524e-05 | 9.3847e-05 | 0.0001258 | 0.00010203 | -1.585e-05 | -1.585e-05
08/28 05:00:00 | 8 | 28 | 5 | 5741 | WD | 0 | 1.6103e-05 | 1.6103e-05 | 0.00097147 | 0 | 0.00021796 | 0.00011415 | 0 | 0 | 6.5342e-05 | 0 | -0.0015214 | 1.6103e-05 | 0 | 8.1198e-05 | 0 | 8.1198e-05 | 0.00011415 | 0.00022925 | 0.00011415 | 0 | 6.5591e-05 | 0.0001118 | 0.00015712 | 0.00011356 | 0.00012702 | 2.8759e-05 | -2.2836e-05 | -6.3741e-06 | -6.3741e-06 | 0.00011415 | 0.00011415 | 0.00011415 | 0.00011415 | 0.00011415 | 0.00011415 | 9.0278e-05 | 9.299e-05 | 0.0001022 | 0.0001069 | 0.00022929 | 0.00011415 | 0.00011415 | 0.00011415 | 0.00011415 | 6.2108e-07 | 6.2531e-05 | 0.00011054 | 0.00013835 | 9.972e-05 | 0.00010985 | 0.00010451 | 0.00010204 | 0.00012252 | 0.00010198 | -1.4499e-05 | -1.4499e-05
08/28 06:00:00 | 8 | 28 | 6 | 5742 | WD | 0 | 2.7728e-05 | 2.7728e-05 | 1.4667e-06 | 7.638e-05 | -1.5577e-12 | 0.00011415 | 5.263e-05 | 5.263e-05 | 0.00013613 | 0 | -0.0017989 | 2.7728e-05 | 0 | 8.7512e-05 | 0 | 8.7512e-05 | 0.00011415 | 0.00011463 | 0.00011415 | 5.4031e-06 | 6.5591e-05 | 0.0001126 | 0.00014145 | 0.00011737 | 0.00012481 | 1.199e-05 | -4.8758e-07 | 3.4934e-06 | 3.4934e-06 | 0.00011415 | 0.00011415 | 0.00011415 | 0.00011416 | 0.00011415 | 0.00011415 | 0.00012651 | 0.00012398 | 0.00013037 | 0.00013363 | 0.00011465 | 0.00011415 | 0.00011415 | 0.00011415 | 0.00011415 | 1.078e-05 | 9.4377e-05 | 0.00014443 | 0.00017341 | 0.00011567 | 0.00011835 | 0.00010763 | 0.00010265 | 0.00012072 | 0.00010809 | 3.604e-05 | 3.604e-05
08/28 07:00:00 | 8 | 28 | 7 | 5743 | WD | 7.88e-05 | 3.7324e-05 | 3.7324e-05 | -0.0009979 | 0.0001604 | 7.5464e-14 | 0.00011415 | 0.00039107 | 0.00039107 | 0.00015247 | 0 | -0.0016818 | 3.7324e-05 | -0.00011591 | 9.9871e-05 | 0 | 9.9871e-05 | 0.00011415 | 0 | 0.00011415 | 3.5847e-05 | 6.5591e-05 | 0.0001126 | 0.00012133 | 0.00013603 | 0.00013149 | 5.8682e-06 | 2.6847e-06 | 3.7004e-06 | 3.7004e-06 | 0.00011415 | 0.00011415 | 0.00011415 | 0.00011416 | 0.00011415 | 0.00011415 | 0.00014472 | 0.00014029 | 0.00018895 | 0.00021381 | 0 | 0.00011415 | 0.00011415 | 0.00011415 | 0.00011415 | 8.1941e-05 | 0.00013962 | 0.0001428 | 0.00014465 | 0.00012496 | 0.00012606 | 0.00012461 | 0.00012393 | 0.00012645 | 0.00010443 | -9.8145e-05 | -9.8145e-05
08/28 08:00:00 | 8 | 28 | 8 | 5744 | WD | 0.00017013 | 3.3998e-05 | 3.3998e-05 | 9.769e-06 | 0.00011916 | 4.7973e-13 | 0.00011415 | 0.00068986 | 0.00068986 | 0.00013613 | 0 | -0.0013081 | 3.3998e-05 | -6.7601e-05 | 0.00011103 | 0 | 0.00011103 | 0.00011415 | 0 | 0.00011415 | 0.00017706 | 0.00016398 | 0.0001685 | 0.000126 | 0.00013978 | 0.00013552 | 4.7762e-06 | 8.3114e-07 | 2.0898e-06 | 2.0898e-06 | 0.00011415 | 0.00011415 | 0.00011415 | 0.00011416 | 0.00011415 | 0.00011415 | 0.00016278 | 0.00015337 | 0.00019337 | 0.00021381 | 0 | 0.00011415 | 0.00011415 | 0.00011415 | 0.00011415 | 0.00018 | 0.00019798 | 0.00016809 | 0.00015079 | 0.00014246 | 0.00013181 | 0.00015689 | 0.00016852 | 0.00013878 | 0.00010454 | -0.00010668 | -0.00010668
08/28 09:00:00 | 8 | 28 | 9 | 5745 | WD | 0.00025248 | 3.1989e-05 | 3.1989e-05 | 0.0010212 | 0.00012653 | 1.5523e-12 | 0.00011415 | 0.00043485 | 0.00043485 | 5.9897e-05 | 0 | -0.00090687 | 3.1989e-05 | -4.5884e-05 | 0.00011108 | 0 | 0.00011108 | 0.00011415 | 0 | 0.00011415 | 0.00045657 | 0.00029516 | 0.0002244 | 0.00013108 | 0.00014498 | 0.00014069 | 4.4468e-06 | 6.6444e-07 | 1.8712e-06 | 1.8712e-06 | 0.00011415 | 0.00011415 | 0.00011415 | 0.00011415 | 0.00011415 | 0.00011415 | 0.0001808 | 0.00015456 | 0.00019377 | 0.00021381 | 0 | 0.00011415 | 0.00011415 | 0.00011415 | 0.00011415 | 0.00029905 | 0.0002426 | 0.00018814 | 0.00015661 | 0.00015669 | 0.00013437 | 0.00016513 | 0.0001794 | 0.00014809 | 0.00010208 | -0.0001039 | -0.0001039
08/28 10:00:00 | 8 | 28 | 10 | 5746 | WD | 0.00032533 | 4.323e-05 | 4.323e-05 | 1.0346e-05 | 0.00016268 | 0.00021486 | 0.00011415 | 0.00030594 | 0.00030594 | 4.0839e-05 | -5.4981e-07 | 0 | 4.323e-05 | 6.1024e-06 | 0.00011156 | 1.144e-05 | 0.00011156 | 0.00011415 | 0 | 0.00011415 | 0.00047113 | 0.00029516 | 0.0002244 | 0.00013346 | 0.00014837 | 0.00014377 | 5.1831e-06 | -1.9303e-06 | 3.3925e-07 | 3.3925e-07 | 0.00011415 | 0.00011415 | 0.00011415 | 0.00011415 | 0.00011415 | 0.00011415 | 0.0001808 | 0.00015413 | 0.00019363 | 0.00021381 | 0 | 0.00011415 | 0.00011415 | 0.00011415 | 0.00011415 | 0.00038715 | 0.00024653 | 0.00019278 | 0.00016165 | 0.00016242 | 0.00013549 | 0.00016662 | 0.00018105 | 0.00014991 | 0.00010155 | -0.00010762 | -0.00010762
08/28 11:00:00 | 8 | 28 | 11 | 5747 | WD | 0.00038267 | 2.9124e-05 | 2.9124e-05 | 0.00047194 | 0.00010116 | 0.00021991 | 0.00011415 | 0 | 0 | 4.0839e-05 | 0 | 0 | 2.9124e-05 | 0 | 0.00011463 | 0 | 0.00011463 | 0.00011415 | 0 | 0.00011415 | 0.00047113 | 0.00029516 | 0.0002244 | 0.00016185 | 0.00015176 | 0.00015488 | 7.7901e-06 | -6.9377e-07 | 2.013e-06 | 2.013e-06 | 0.00011415 | 0.00011415 | 0.00011415 | 0.00011415 | 0.00011415 | 0.00011415 | 0.00018079 | 0.00015348 | 0.00019341 | 0.00021381 | 0 | 0.00011415 | 0.00011415 | 0.00011415 | 0.00011415 | 0.00044908 | 0.00024632 | 0.00019514 | 0.00016551 | 0.00016739 | 0.00013741 | 0.00017105 | 0.00018666 | 0.00015333 | 0.00014048 | -0.0001051 | -0.0001051
08/28 12:00:00 | 8 | 28 | 12 | 5748 | WD | 0.00041231 | 3.2995e-05 | 3.2995e-05 | -0.00045492 | 0.00013775 | 0.00021998 | 0.00011415 | 0 | 0 | 4.0839e-05 | 0 | 0 | 3.2995e-05 | 0 | 0.00011458 | 0 | 0.00011458 | 0.00011415 | 0 | 0.00011415 | 0.00047113 | 0.00029516 | 0.0002244 | 0.00013998 | 0.00015487 | 0.00015027 | 6.359e-06 | 4.4611e-07 | 2.3327e-06 | 2.3327e-06 | 0.00011415 | 0.00011415 | 0.00011415 | 0.00011415 | 0.00011415 | 0.00011415 | 0.00018078 | 0.0001532 | 0.00019331 | 0.00021381 | 0 | 0.00011415 | 0.00011415 | 0.00011415 | 0.00011415 | 0.00047558 | 0.00024586 | 0.00023908 | 0.00023515 | 0.0001715 | 0.00013887 | 0.00017697 | 0.00019464 | 0.00015835 | 0.0001568 | -0.00010609 | -0.00010609
08/28 13:00:00 | 8 | 28 | 13 | 5749 | WD | 0.00040896 | 2.6188e-05 | 2.6188e-05 | 4.2424e-06 | 7.8302e-05 | 0.00021627 | 0.00011415 | 0 | 0 | 4.0839e-05 | 0 | 0 | 2.6188e-05 | 0 | 0.00011115 | 0 | 0.00011115 | 0.00011415 | 0 | 0.00011415 | 0.00047113 | 0.00029516 | 0.0002244 | 0.00014129 | 0.00016445 | 0.0001573 | 9.2517e-07 | 1.0596e-06 | 1.0167e-06 | 1.0167e-06 | 0.00011415 | 0.00011415 | 0.00011415 | 0.00011415 | 0.00011415 | 0.00011415 | 0.00018074 | 0.00015279 | 0.00019317 | 0.00021381 | 0 | 0.00011415 | 0.00011415 | 0.00011415 | 0.00011415 | 0.00048017 | 0.00024525 | 0.00023903 | 0.00023542 | 0.00017427 | 0.00014258 | 0.00017779 | 0.00019413 | 0.00016896 | 0.000183 | -0.00010644 | -0.00010644
08/28 14:00:00 | 8 | 28 | 14 | 5750 | WD | 0.000375 | 2.6038e-05 | 2.6038e-05 | 0.00099559 | 7.7772e-05 | 0.00022375 | 0.00011415 | 0 | 0 | 4.0839e-05 | 0 | 0 | 2.6038e-05 | 0 | 0.00011051 | 0 | 0.00011051 | 0.00011415 | 0 | 0.00011415 | 0.00047113 | 0.00029516 | 0.0002244 | 0.00014224 | 0.00016892 | 0.00016068 | 8.7005e-07 | 1.1929e-06 | 1.0899e-06 | 1.0899e-06 | 0.00011415 | 0.00011415 | 0.00011415 | 0.00011415 | 0.00011415 | 0.00011415 | 0.00018064 | 0.00015218 | 0.00019297 | 0.00021381 | 0 | 0.00011415 | 0.00011415 | 0.00011415 | 0.00011415 | 0.00046221 | 0.00024314 | 0.00023738 | 0.00023405 | 0.00017887 | 0.00014463 | 0.00017772 | 0.00019307 | 0.00016656 | 0.00021211 | -0.0001112 | -0.0001112
08/28 15:00:00 | 8 | 28 | 15 | 5751 | WD | 0.00031584 | 2.5837e-05 | 2.5837e-05 | 3.6979e-06 | 7.7204e-05 | 0.00023635 | 0.00011415 | 0 | 0 | 4.0839e-05 | 0 | 0 | 2.5837e-05 | 0 | 0.00010956 | 0 | 0.00010956 | 0.00011415 | 0 | 0.00011415 | 0.00047113 | 0.00029516 | 0.0002244 | 0.0001411 | 0.00016908 | 0.00016043 | 7.9673e-07 | 9.3513e-07 | 8.9097e-07 | 8.9097e-07 | 0.00011415 | 0.00011415 | 0.00011415 | 0.00011415 | 0.00011415 | 0.00011415 | 0.00016254 | 0.00015069 | 0.00019246 | 0.00021381 | 0 | 0.00011415 | 0.00011415 | 0.00011415 | 0.00011415 | 0.00036778 | 0.00023592 | 0.00018991 | 0.00016326 | 0.00017279 | 0.00014478 | 0.00017949 | 0.00019558 | 0.00014911 | 0.00023582 | -0.00010893 | -0.00010893
08/28 16:00:00 | 8 | 28 | 16 | 5752 | WD | 0.00024188 | 2.7133e-05 | 2.7133e-05 | 4.3985e-06 | 7.7155e-05 | 0.00024949 | 0.00011415 | 0 | 0 | 4.0839e-05 | 0 | 0 | 2.7133e-05 | 0 | 0.00011092 | 0 | 0.00011092 | 0.00011415 | 0 | 0.00011415 | 0.00046902 | 0.00029516 | 0.0002244 | 0.00013671 | 0.00016944 | 0.00015933 | 2.2781e-05 | 4.5103e-08 | 7.2991e-06 | 7.2991e-06 | 0.00011415 | 0.00011415 | 0.00011415 | 0.00011415 | 0.00011415 | 0.00011415 | 0.00014445 | 0.00014413 | 0.00015206 | 0.00015611 | 0 | 0.00011415 | 0.00011415 | 0.00011415 | 0.00011415 | 0.00026175 | 0.00021354 | 0.00015156 | 0.00011567 | 0.00015943 | 0.00014223 | 0.00016825 | 0.00018031 | 0.00016434 | 0.00021243 | -0.00011233 | -0.00011233
08/28 17:00:00 | 8 | 28 | 17 | 5753 | WD | 0.00016484 | 3.9747e-05 | 3.9747e-05 | 4.7601e-06 | 0.00015525 | -2.0051e-12 | 0.00011415 | 0.0008824 | 0.0008824 | 7.0788e-05 | 0 | 0 | 3.9747e-05 | 0 | 0.00012 | 0 | 0.00012 | 0.00011415 | 0 | 0.00011415 | 0.00036397 | 0.00029516 | 0.0002244 | 0.00012966 | 0.0001656 | 0.00015449 | 5.0656e-06 | -9.9543e-07 | 9.3837e-07 | 9.3837e-07 | 0.00011415 | 0.00011415 | 0.00011415 | 0.00011415 | 0.00011415 | 0.00011415 | 0.00012638 | 0.00013924 | 0.00012923 | 0.00012411 | 0 | 0.00011415 | 0.00011415 | 0.00011415 | 0.00011415 | 0.00016421 | 0.00016835 | 0.00011799 | 8.8838e-05 | 0.00014454 | 0.00013838 | 0.00015575 | 0.0001638 | 0.0001727 | 0.00017083 | -0.00011283 | -0.00011283
08/28 18:00:00 | 8 | 28 | 18 | 5754 | WD | 7.4273e-05 | 3.5893e-05 | 3.5893e-05 | 5.7685e-06 | 7.8595e-05 | -7.5459e-13 | 0.00011415 | 0.00067349 | 0.00067349 | 0.00015247 | 0 | 0 | 3.5893e-05 | 0 | 0.00013406 | 0 | 0.00013406 | 0.00011415 | 0 | 0.00011415 | 4.4322e-05 | 6.5591e-05 | 0.0001126 | 0.00012864 | 0.00015975 | 0.00015013 | 4.5277e-06 | -4.1334e-07 | 1.1631e-06 | 1.1631e-06 | 0.00011415 | 0.00011415 | 0.00011415 | 0.00011415 | 0.00011415 | 0.00011415 | 0.00012633 | 0.00012817 | 0.00011248 | 0.00010446 | 0 | 0.00011415 | 0.00011415 | 0.00011415 | 0.00011415 | 9.3148e-05 | 0.00011517 | 8.7628e-05 | 7.1679e-05 | 0.00014122 | 0.00013231 | 0.00012478 | 0.00012129 | 0.00017691 | 0.00014742 | 1.7795e-05 | 1.7795e-05
08/28 19:00:00 | 8 | 28 | 19 | 5755 | WD | 0 | 4.1708e-05 | 4.1708e-05 | 1.4e-05 | 7.9633e-05 | -3.8268e-13 | 0.00011415 | 0.00013466 | 0.00013466 | 0.00021236 | 0 | 0 | 4.1708e-05 | 0 | 0.00014271 | 0 | 0.00014271 | 0.00011415 | 5.7313e-05 | 0.00011415 | 6.5831e-06 | 6.5591e-05 | 0.0001126 | 0.00012481 | 0.00015572 | 0.00014616 | 4.0529e-06 | -3.881e-08 | 1.2667e-06 | 1.2667e-06 | 0.00011415 | 0.00011415 | 0.00011415 | 0.00011415 | 0.00011415 | 0.00011415 | 0.00010828 | 0.00012043 | 0.00010095 | 9.1006e-05 | 3.9149e-05 | 0.00011415 | 0.00011415 | 0.00011415 | 0.00011415 | 1.3959e-05 | 7.4184e-05 | 6.4876e-05 | 5.9486e-05 | 0.0001309 | 0.00012975 | 0.00011944 | 0.00011466 | 0.00018052 | 0.00011421 | 1.7454e-05 | 1.7454e-05
08/28 20:00:00 | 8 | 28 | 20 | 5756 | WD | 0 | 5.2858e-05 | 5.2858e-05 | 0.00031165 | 0.00015971 | -2.8565e-13 | 0.00011415 | 0 | 0 | 0.00028587 | 0 | 0 | 5.2858e-05 | 0 | 0.00014653 | 0 | 0.00014653 | 0.00011415 | 0.00022925 | 0.00011415 | 0 | 6.5591e-05 | 0.0001126 | 0.00012169 | 0.00015063 | 0.00014169 | 4.375e-06 | -1.2637e-07 | 1.3098e-06 | 1.3098e-06 | 0.00011415 | 0.00011415 | 0.00011415 | 0.00011415 | 0.00011415 | 0.00011415 | 0.00010824 | 0.00010476 | 8.6009e-05 | 7.6429e-05 | 0.00022929 | 0.00011415 | 0.00011415 | 0.00011415 | 0.00011415 | 4.8306e-07 | 5.9917e-05 | 8.4608e-05 | 9.8906e-05 | 0.00013177 | 0.000129 | 0.00011717 | 0.00011168 | 0.00018453 | 0.00010332 | 1.7299e-05 | 1.7299e-05
08/28 21:00:00 | 8 | 28 | 21 | 5757 | WD | 0 | 4.4689e-05 | 4.4689e-05 | 0.00070316 | 7.9232e-05 | 0 | 0.00011415 | 0 | 0 | 0.00034305 | 0 | 0 | 4.4689e-05 | 0 | 0.00014762 | 0 | 0.00014762 | 0.00011415 | 0.00022925 | 0.00011415 | 0 | 6.5591e-05 | 0.0001126 | 0.00011565 | 0.00012916 | 0.00012499 | 4.375e-06 | -3.3141e-07 | 1.1702e-06 | 1.1702e-06 | 0.00011415 | 0.00011415 | 0.00011415 | 0.00011415 | 0.00011415 | 0.00011415 | 0.00010818 | 9.2279e-05 | 7.4921e-05 | 6.6052e-05 | 0.00022929 | 0.00011415 | 0.00011415 | 0.00011415 | 0.00011415 | 3.2016e-07 | 4.5412e-05 | 7.0785e-05 | 8.5478e-05 | 0.00012955 | 0.00011558 | 0.00010859 | 0.00010535 | 0.00018435 | 0.00010302 | 1.3826e-05 | 1.3826e-05
08/28 22:00:00 | 8 | 28 | 22 | 5758 | WD | 0 | 4.2699e-05 | 4.2699e-05 | -0.00098537 | 0.00010315 | 2.0698e-12 | 0.00011415 | 0 | 0 | 0.00034849 | 0 | 0 | 4.2699e-05 | 0 | 0.00014405 | 0 | 0.00014405 | 0.00011415 | 0.00022925 | 0.00011415 | 0 | 6.5591e-05 | 0.0001118 | 0.00011473 | 0.0001258 | 0.00012238 | 9.6047e-06 | 9.0141e-07 | 3.6782e-06 | 3.6782e-06 | 0.00011415 | 0.00011415 | 0.00011415 | 0.00011415 | 0.00011415 | 0.00011415 | 0.00010814 | 6.9436e-05 | 6.3877e-05 | 6.1037e-05 | 0.00022929 | 0.00011415 | 0.00011415 | 0.00011415 | 0.00011415 | 2.0797e-07 | 3.3003e-05 | 6.2124e-05 | 7.8988e-05 | 0.00012806 | 0.00010706 | 0.0001009 | 9.8039e-05 | 0.00018373 | 0.00010332 | -2.4464e-05 | -2.4464e-05
08/28 23:00:00 | 8 | 28 | 23 | 5759 | WD | 0 | 4.0479e-05 | 4.0479e-05 | 3.8012e-06 | 0.00012997 | 7.9772e-13 | 0.00011415 | 0 | 0 | 0.00023959 | 0 | 0 | 4.0479e-05 | 0 | 0.00013614 | 0 | 0.00013614 | 0.00011415 | 0.00022925 | 0.00011415 | 0 | 6.5591e-05 | 0.0001118 | 0.00013831 | 0.00012603 | 0.00012982 | 1.3298e-05 | 6.9092e-07 | 4.7133e-06 | 4.7133e-06 | 0.00011415 | 0.00011415 | 0.00011415 | 0.00011415 | 0.00011415 | 0.00011415 | 9.9118e-05 | 6.8344e-05 | 6.1493e-05 | 5.7992e-05 | 0.00022929 | 0.00011415 | 0.00011415 | 0.00011415 | 0.00011415 | 1.729e-07 | 2.6771e-05 | 5.7344e-05 | 7.5048e-05 | 0.00012289 | 0.00010681 | 9.9842e-05 | 9.6608e-05 | 0.0001835 | 0.00010332 | -2.1924e-05 | -2.1924e-05
08/28 24:00:00 | 8 | 28 | 24 | 5760 | WD | 0 | 2.2366e-05 | 2.2366e-05 | 0.00098054 | 0 | -1.3906e-12 | 0.00011415 | 0 | 0 | 0.00013341 | 0 | 0 | 2.2366e-05 | 0 | 0.00012638 | 0 | 0.00012638 | 0.00011415 | 0.00022925 | 0.00011415 | 0 | 6.5591e-05 | 0.0001118 | 0.00010789 | 0.00012602 | 0.00012042 | 1.4387e-05 | 5.1109e-07 | 4.9384e-06 | 4.9384e-06 | 0.00011415 | 0.00011415 | 0.00011415 | 0.00011415 | 0.00011415 | 0.00011415 | 4.5083e-05 | 6.8027e-05 | 5.8924e-05 | 5.4272e-05 | 0.00022929 | 0.00011415 | 0.00011415 | 0.00011415 | 0.00011415 | 1.5915e-07 | 2.496e-05 | 5.3631e-05 | 7.0234e-05 | 9.7273e-05 | 0.00010672 | 9.3312e-05 | 8.7094e-05 | 0.00018398 | 0.00010332 | -1.5933e-05 | -1.5933e-05
08/29 01:00:00 | 8 | 29 | 1 | 5761 | WE | 0 | 2.4133e-05 | 2.4133e-05 | 1.2731e-06 | 7.4689e-05 | 0.00025245 | 0.00011415 | 0 | 0 | 5.4452e-05 | 0 | 0 | 2.4133e-05 | 0 | 9.281e-05 | 0 | 9.281e-05 | 0.00011415 | 0.00022925 | 0.00011415 | 0 | 1.6398e-05 | 1.3975e-05 | 0.00011262 | 0.00012704 | 0.00012258 | 8.092e-06 | 4.2204e-07 | 2.8692e-06 | 2.8692e-06 | 0.00011415 | 0.00011415 | 0.00011415 | 0.00011415 | 0.00011415 | 0.00011415 | 9.0148e-05 | 6.7538e-05 | 5.9021e-05 | 5.4669e-05 | 0.00022929 | 0.00011415 | 0.00011415 | 0.00011415 | 0.00011415 | 2.6738e-07 | 2.2169e-05 | 5.2933e-05 | 7.0747e-05 | 0.00011933 | 0.00010685 | 9.3285e-05 | 8.6993e-05 | 0.00017961 | 0.00010332 | -1.7983e-05 | -1.7983e-05
08/29 02:00:00 | 8 | 29 | 2 | 5762 | WE | 0 | 2.3095e-05 | 2.3095e-05 | 5.7847e-07 | 7.4088e-05 | 0.00023244 | 0.00011415 | 0 | 0 | 2.1781e-05 | 0 | 0 | 2.3095e-05 | 0 | 8.6205e-05 | 0 | 8.6205e-05 | 0.00011415 | 0.00022925 | 0.00011415 | 0 | 1.6398e-05 | 1.3975e-05 | 0.00011296 | 0.00012749 | 0.000123 | 4.2657e-06 | 3.746e-07 | 1.6161e-06 | 1.6161e-06 | 0.00011415 | 0.00011415 | 0.00011415 | 0.00011415 | 0.00011415 | 0.00011415 | 9.0148e-05 | 6.7578e-05 | 5.8145e-05 | 5.3326e-05 | 0.00022929 | 0.00011415 | 0.00011415 | 0.00011415 | 0.00011415 | 2.6738e-07 | 2.2396e-05 | 5.1915e-05 | 6.9009e-05 | 0.00012064 | 0.00010702 | 9.2975e-05 | 8.646e-05 | 0.00017366 | 0.00010332 | -1.6812e-05 | -1.6812e-05
08/29 03:00:00 | 8 | 29 | 3 | 5763 | WE | 0 | 1.4962e-05 | 1.4962e-05 | 0 | 0 | 0.00022975 | 0.00011415 | 0 | 0 | 2.1781e-05 | 0 | 0 | 1.4962e-05 | 0 | 8.4304e-05 | 0 | 8.4304e-05 | 0.00011415 | 0.00022925 | 0.00011415 | 0 | 1.6398e-05 | 1.3975e-05 | 0.00011287 | 0.00012775 | 0.00012315 | 3.7057e-06 | 2.5302e-07 | 1.3546e-06 | 1.3546e-06 | 0.00011415 | 0.00011415 | 0.00011415 | 0.00011415 | 0.00011415 | 0.00011415 | 9.0148e-05 | 6.8179e-05 | 5.8423e-05 | 5.3438e-05 | 0.00022929 | 0.00011415 | 0.00011415 | 0.00011415 | 0.00011415 | 2.6738e-07 | 2.5829e-05 | 5.3266e-05 | 6.9154e-05 | 0.00012071 | 0.00010729 | 9.3015e-05 | 8.6392e-05 | 0.00017397 | 0.00010332 | -1.2778e-05 | -1.2778e-05
08/29 04:00:00 | 8 | 29 | 4 | 5764 | WE | 0 | 2.252e-05 | 2.252e-05 | 4.1165e-07 | 7.3933e-05 | 0.00022651 | 0.00011415 | 0 | 0 | 2.1781e-05 | 0 | 0 | 2.252e-05 | 0 | 8.2413e-05 | 0 | 8.2413e-05 | 0.00011415 | 0.00022925 | 0.00011415 | 0 | 1.6398e-05 | 1.3975e-05 | 0.00012663 | 0.00012813 | 0.00012767 | 3.3575e-06 | 1.7093e-07 | 1.1876e-06 | 1.1876e-06 | 0.00011415 | 0.00011415 | 0.00011415 | 0.00011415 | 0.00011415 | 0.00011415 | 9.0148e-05 | 6.9401e-05 | 6.1076e-05 | 5.6823e-05 | 0.00022929 | 0.00011415 | 0.00011415 | 0.00011415 | 0.00011415 | 2.6738e-07 | 3.2805e-05 | 5.8598e-05 | 7.3534e-05 | 0.00012143 | 0.0001078 | 9.3813e-05 | 8.7326e-05 | 0.00017218 | 0.00010332 | -1.5259e-05 | -1.5259e-05
08/29 05:00:00 | 8 | 29 | 5 | 5765 | WE | 0 | 1.6159e-05 | 1.6159e-05 | 0 | 0 | 0.00021796 | 0.00011415 | 0 | 0 | 6.5342e-05 | 0 | 0 | 1.6159e-05 | 0 | 8.158e-05 | 0 | 8.158e-05 | 0.00011415 | 0.00022925 | 0.00011415 | 0 | 1.6398e-05 | 1.3975e-05 | 0.0001257 | 0.00013152 | 0.00012972 | 3.1051e-06 | 9.7674e-08 | 1.0572e-06 | 1.0572e-06 | 0.00011415 | 0.00011415 | 0.00011415 | 0.00011415 | 0.00011415 | 0.00011415 | 9.0148e-05 | 8.6668e-05 | 7.4596e-05 | 6.8429e-05 | 0.00022929 | 0.00011415 | 0.00011415 | 0.00011415 | 0.00011415 | 2.6738e-07 | 4.7626e-05 | 7.3544e-05 | 8.8553e-05 | 0.00012141 | 0.0001142 | 9.8143e-05 | 9.0695e-05 | 0.00017207 | 0.00010332 | -1.1443e-05 | -1.1443e-05
08/29 06:00:00 | 8 | 29 | 6 | 5766 | WE | 0 | 2.7829e-05 | 2.7829e-05 | 2.3685e-06 | 7.6487e-05 | -1.5577e-12 | 0.00011415 | 4.9259e-05 | 4.9259e-05 | 0.00013613 | 0 | 0 | 2.7829e-05 | 0 | 8.8117e-05 | 0 | 8.8117e-05 | 0.00011415 | 0.00011463 | 0.00011415 | 1.2643e-06 | 1.6398e-05 | 1.4769e-05 | 0.00012604 | 0.00013784 | 0.00013419 | -3.3919e-06 | 4.7461e-08 | -1.0499e-06 | -1.0499e-06 | 0.00011415 | 0.00011415 | 0.00011415 | 0.00011416 | 0.00011415 | 0.00011415 | 9.0148e-05 | 0.00011695 | 9.2818e-05 | 8.0485e-05 | 0.00011465 | 0.00011415 | 0.00011415 | 0.00011415 | 0.00011415 | 6.6581e-06 | 6.9304e-05 | 9.1546e-05 | 0.00010443 | 0.00011857 | 0.00012357 | 0.00010532 | 9.6854e-05 | 0.00017022 | 0.00010238 | 4.0027e-05 | 4.0027e-05
08/29 07:00:00 | 8 | 29 | 7 | 5767 | WE | 7.2902e-05 | 3.7653e-05 | 3.7653e-05 | 1.0935e-05 | 0.00016141 | 7.5442e-14 | 0.00011415 | 0.00037359 | 0.00037359 | 0.00015247 | 0 | 0 | 3.7653e-05 | 0 | 0.00010137 | 0 | 0.00010137 | 0.00011415 | 0 | 0.00011415 | 8.5609e-06 | 1.6398e-05 | 1.4769e-05 | 0.00012186 | 0.00016094 | 0.00014886 | -5.6958e-06 | 2.8775e-07 | -1.6213e-06 | -1.6213e-06 | 0.00011415 | 0.00011415 | 0.00011415 | 0.00011415 | 0.00011415 | 0.00011415 | 9.0148e-05 | 0.00013603 | 0.00010622 | 9.0996e-05 | 0 | 0.00011415 | 0.00011415 | 0.00011415 | 0.00011415 | 4.7761e-05 | 0.00011542 | 0.00011833 | 0.00012003 | 0.00011682 | 0.00013335 | 0.0001054 | 9.2438e-05 | 0.0001678 | 0.00010334 | -0.00010206 | -0.00010206
08/29 08:00:00 | 8 | 29 | 8 | 5768 | WE | 0.0001664 | 3.931e-05 | 3.931e-05 | 0.0010264 | 0.00016513 | 4.7973e-13 | 0.00011415 | 0.00068632 | 0.00068632 | 0.00013613 | 0 | 0 | 3.931e-05 | 0 | 0.000114 | 0 | 0.000114 | 0.00011415 | 0 | 0.00011415 | 1.7615e-05 | 1.6398e-05 | 1.4769e-05 | 0.00012256 | 0.00016359 | 0.00015091 | -1.3003e-05 | 1.1653e-06 | -3.3552e-06 | -3.3552e-06 | 0.00011415 | 0.00011415 | 0.00011415 | 0.00011415 | 0.00011415 | 0.00011415 | 9.0148e-05 | 0.00014804 | 0.00011622 | 9.9958e-05 | 0 | 0.00011415 | 0.00011415 | 0.00011415 | 0.00011415 | 9.8283e-05 | 0.0001776 | 0.0001503 | 0.00013449 | 0.00011847 | 0.00013822 | 0.00011591 | 0.00010556 | 0.00015991 | 0.00010332 | -0.00010701 | -0.00010701
08/29 09:00:00 | 8 | 29 | 9 | 5769 | WE | 0.00024845 | 3.1417e-05 | 3.1417e-05 | 1.4374e-05 | 0.00011474 | 1.5523e-12 | 0.00011415 | 0.00043404 | 0.00043404 | 5.9897e-05 | 0 | 0 | 3.1417e-05 | 0 | 0.00011567 | 0 | 0.00011567 | 0.00011415 | 0 | 0.00011415 | 2.5318e-05 | 1.6398e-05 | 1.4769e-05 | 0.00012467 | 0.00016622 | 0.00015338 | -1.1862e-05 | 2.1286e-06 | -2.3351e-06 | -2.3351e-06 | 0.00011415 | 0.00011415 | 0.00011415 | 0.00011415 | 0.00011415 | 0.00011415 | 9.0148e-05 | 0.00014946 | 0.00011937 | 0.000104 | 0 | 0.00011415 | 0.00011415 | 0.00011415 | 0.00011415 | 0.00014783 | 0.00022059 | 0.0001711 | 0.00014244 | 0.00012176 | 0.00014023 | 0.00012056 | 0.00011144 | 0.00016143 | 0.00010896 | -0.00010504 | -0.00010504
08/29 10:00:00 | 8 | 29 | 10 | 5770 | WE | 0.00031903 | 3.2976e-05 | 3.2976e-05 | 1.4114e-05 | 0.00013311 | 0.00021486 | 0.00011415 | 0.00030594 | 0.00030594 | 4.0839e-05 | 0 | 0 | 3.2976e-05 | 0 | 0.00011778 | 0 | 0.00011778 | 0.00011415 | 0 | 0.00011415 | 2.6174e-05 | 1.6398e-05 | 1.4769e-05 | 0.00012758 | 0.00017223 | 0.00015843 | -9.3449e-06 | 3.4061e-06 | -6.6222e-07 | -6.6222e-07 | 0.00011415 | 0.00011415 | 0.00011415 | 0.00011415 | 0.00011415 | 0.00011415 | 9.0148e-05 | 0.00014938 | 0.00011814 | 0.00010218 | 0 | 0.00011415 | 0.00011415 | 0.00011415 | 0.00011415 | 0.00019139 | 0.00022374 | 0.00017202 | 0.00014207 | 0.00012901 | 0.00014393 | 0.00012374 | 0.00011438 | 0.00016371 | 0.00015148 | -0.00010605 | -0.00010605
08/29 11:00:00 | 8 | 29 | 11 | 5771 | WE | 0.00037381 | 3.6601e-05 | 3.6601e-05 | 1.3158e-05 | 0.00016212 | 0.00021991 | 0.00011415 | 0 | 0 | 4.0839e-05 | 0 | 0 | 3.6601e-05 | 0 | 0.00012151 | 0 | 0.00012151 | 0.00011415 | 0 | 0.00011415 | 2.6174e-05 | 1.6398e-05 | 1.4769e-05 | 0.00015382 | 0.00017854 | 0.0001709 | -9.9924e-06 | 4.3756e-06 | -2.0857e-07 | -2.0857e-07 | 0.00011415 | 0.00011415 | 0.00011415 | 0.00011415 | 0.00011415 | 0.00011415 | 9.0148e-05 | 0.00014911 | 0.0001139 | 9.5904e-05 | 0 | 0.00011415 | 0.00011415 | 0.00011415 | 0.00011415 | 0.00022206 | 0.00022125 | 0.00016654 | 0.00013485 | 0.00013651 | 0.00014787 | 0.00012846 | 0.00011946 | 0.00016902 | 0.00022106 | -0.00010688 | -0.00010688
08/29 12:00:00 | 8 | 29 | 12 | 5772 | WE | 0.00039751 | 2.7878e-05 | 2.7878e-05 | 6.0275e-06 | 7.977e-05 | 0.00021998 | 0.00011415 | 0 | 0 | 4.0839e-05 | 0 | 0 | 2.7878e-05 | 0 | 0.00012155 | 0 | 0.00012155 | 0.00011415 | 0 | 0.00011415 | 2.6174e-05 | 1.6398e-05 | 1.4769e-05 | 0.00013323 | 0.00018377 | 0.00016815 | -1.0147e-05 | 5.0249e-06 | 1.8418e-07 | 1.8418e-07 | 0.00011415 | 0.00011415 | 0.00011415 | 0.00011415 | 0.00011415 | 0.00011415 | 9.0148e-05 | 0.00014827 | 0.00011155 | 9.2781e-05 | 0 | 0.00011415 | 0.00011415 | 0.00011415 | 0.00011415 | 0.00023423 | 0.00021767 | 0.00016291 | 0.00013119 | 0.00014332 | 0.00015153 | 0.00013098 | 0.00012144 | 0.00017187 | 0.00027625 | -0.00010725 | -0.00010725
08/29 13:00:00 | 8 | 29 | 13 | 5773 | WE | 0.00039412 | 3.5525e-05 | 3.5525e-05 | 0.00032955 | 0.00015758 | 0.00021627 | 0.00011415 | 0 | 0 | 4.0839e-05 | 0 | 0 | 3.5525e-05 | 0 | 0.00011748 | 0 | 0.00011748 | 0.00011415 | 0 | 0.00011415 | 2.6174e-05 | 1.6398e-05 | 1.4769e-05 | 0.00013751 | 0.00019383 | 0.00017643 | -7.1976e-07 | 5.4167e-06 | 3.4588e-06 | 3.4588e-06 | 0.00011415 | 0.00011415 | 0.00011415 | 0.00011415 | 0.00011415 | 0.00011415 | 9.0148e-05 | 0.00014778 | 0.00010773 | 8.7265e-05 | 0 | 0.00011415 | 0.00011415 | 0.00011415 | 0.00011415 | 0.0002364 | 0.00021561 | 0.00015727 | 0.00012348 | 0.00015097 | 0.00015769 | 0.0001329 | 0.0001214 | 0.00017515 | 0.00033305 | -0.00010741 | -0.00010741
08/29 14:00:00 | 8 | 29 | 14 | 5774 | WE | 0.00036173 | 2.9172e-05 | 2.9172e-05 | 0.00067695 | 7.8152e-05 | 0.00022375 | 0.00011415 | 0 | 0 | 4.0839e-05 | 3.9802e-05 | 0 | 2.9172e-05 | 0 | 0.00011631 | 3.1872e-06 | 0.00011631 | 0.00011415 | 0 | 0.00011415 | 2.6174e-05 | 1.6398e-05 | 1.4769e-05 | 0.00013835 | 0.00019606 | 0.00017823 | -7.6622e-07 | 5.4065e-06 | 3.437e-06 | 3.437e-06 | 0.00011415 | 0.00011415 | 0.00011415 | 0.00011415 | 0.00011415 | 0.00011415 | 9.0148e-05 | 0.0001471 | 0.00010447 | 8.269e-05 | 0 | 0.00011415 | 0.00011415 | 0.00011415 | 0.00011415 | 0.00022725 | 0.00021248 | 0.00015171 | 0.00011651 | 0.00015467 | 0.00016013 | 0.00012315 | 0.000106 | 0.00014514 | 0.00036854 | -0.00011115 | -0.00011115
08/29 15:00:00 | 8 | 29 | 15 | 5775 | WE | 0.00030391 | 3.8079e-05 | 3.8079e-05 | 5.5187e-06 | 7.751e-05 | 0.00023635 | 0.00011415 | 0 | 0 | 4.0839e-05 | 0.00020346 | 0 | 3.8079e-05 | 0 | 0.00011474 | 1.6293e-05 | 0.00011474 | 0.00011415 | 0 | 0.00011415 | 2.6174e-05 | 1.6398e-05 | 1.4769e-05 | 0.00013881 | 0.00019216 | 0.00017567 | -6.8041e-07 | 5.3497e-06 | 3.4258e-06 | 3.4258e-06 | 0.00011415 | 0.00011415 | 0.00011415 | 0.00011415 | 0.00011415 | 0.00011415 | 9.0148e-05 | 0.00014517 | 0.00010162 | 7.9372e-05 | 0 | 0.00011415 | 0.00011415 | 0.00011415 | 0.00011415 | 0.00020072 | 0.00020335 | 0.00014475 | 0.00011082 | 0.00015632 | 0.00015941 | 0.00012218 | 0.00010491 | 0.00011107 | 0.00038825 | -0.00010798 | -0.00010798
08/29 16:00:00 | 8 | 29 | 16 | 5776 | WE | 0.0002303 | 4.2214e-05 | 4.2214e-05 | 5.5481e-06 | 7.7483e-05 | 0.00024949 | 0.00011415 | 0 | 0 | 4.0839e-05 | 0.00025463 | 0 | 4.2214e-05 | 0 | 0.00011582 | 2.039e-05 | 0.00011582 | 0.00011415 | 0 | 0.00011415 | 2.597e-05 | 1.6398e-05 | 1.4769e-05 | 0.00013877 | 0.0001926 | 0.00017596 | -6.3656e-07 | 5.3687e-06 | 3.4527e-06 | 3.4527e-06 | 0.00011415 | 0.00011415 | 0.00011415 | 0.00011415 | 0.00011415 | 0.00011415 | 9.0148e-05 | 0.00014133 | 9.6564e-05 | 7.3692e-05 | 0 | 0.00011415 | 0.00011415 | 0.00011415 | 0.00011415 | 0.00016162 | 0.00018777 | 0.00013311 | 0.00010146 | 0.00015755 | 0.00015907 | 0.00012176 | 0.00010445 | 0.00013934 | 0.00039505 | -0.00010871 | -0.00010871
08/29 17:00:00 | 8 | 29 | 17 | 5777 | WE | 0.00015217 | 4.7526e-05 | 4.7526e-05 | 6.745e-06 | 7.8068e-05 | -2.0051e-12 | 0.00011415 | 0.00086062 | 0.00086062 | 7.0788e-05 | -0.00022676 | 0 | 4.7526e-05 | 0 | 0.00012479 | 2.1714e-05 | 0.00012479 | 0.00011415 | 0 | 0.00011415 | 1.9722e-05 | 1.6398e-05 | 1.4769e-05 | 0.00013527 | 0.000188 | 0.0001717 | -3.8969e-05 | 5.0106e-06 | -9.0214e-06 | -9.0214e-06 | 0.00011415 | 0.00011415 | 0.00011415 | 0.00011415 | 0.00011415 | 0.00011415 | 9.0148e-05 | 0.00012573 | 8.8965e-05 | 7.0179e-05 | 0 | 0.00011415 | 0.00011415 | 0.00011415 | 0.00011415 | 0.00011397 | 0.00013995 | 0.00011148 | 9.5001e-05 | 0.00015576 | 0.00015139 | 0.00011488 | 9.7945e-05 | 0.00018316 | 0.00036396 | -0.00011291 | -0.00011291
08/29 18:00:00 | 8 | 29 | 18 | 5778 | WE | 6.6108e-05 | 6.1313e-05 | 6.1313e-05 | 1.7009e-05 | 0.00015837 | -7.5459e-13 | 0.00011415 | 0.00065098 | 0.00065098 | 0.00015247 | -0.00010236 | 0 | 6.1313e-05 | 0 | 0.00013881 | 2.315e-05 | 0.00013881 | 0.00011415 | 0 | 0.00011415 | 1.071e-05 | 1.6398e-05 | 1.4769e-05 | 0.0001337 | 0.0001848 | 0.00016901 | -2.1275e-06 | 4.0632e-06 | 2.088e-06 | 2.088e-06 | 0.00011415 | 0.00011415 | 0.00011415 | 0.00011415 | 0.00011415 | 0.00011415 | 9.0148e-05 | 0.00012178 | 8.3191e-05 | 6.3475e-05 | 0 | 0.00011415 | 0.00011415 | 0.00011415 | 0.00011415 | 6.388e-05 | 9.8654e-05 | 8.9546e-05 | 8.4272e-05 | 0.00015247 | 0.00014627 | 0.00010714 | 8.8991e-05 | 0.00018347 | 0.00030106 | -8.2232e-05 | -8.2232e-05
08/29 19:00:00 | 8 | 29 | 19 | 5779 | WE | 0 | 5.7588e-05 | 5.7588e-05 | 0.00099898 | 8.0425e-05 | -3.8268e-13 | 0.00011415 | 0.00013249 | 0.00013249 | 0.00021236 | -4.4227e-05 | 0 | 5.7588e-05 | 0 | 0.00014748 | 2.1482e-05 | 0.00014748 | 0.00011415 | 5.7313e-05 | 0.00011415 | 1.6193e-06 | 1.6398e-05 | 1.4769e-05 | 0.00014715 | 0.00017992 | 0.00016979 | -1.909e-06 | 3.0057e-06 | 1.4376e-06 | 1.4376e-06 | 0.00011415 | 0.00011415 | 0.00011415 | 0.00011415 | 0.00011415 | 0.00011415 | 9.0148e-05 | 0.00011756 | 8.0433e-05 | 6.1465e-05 | 3.9149e-05 | 0.00011415 | 0.00011415 | 0.00011415 | 0.00011415 | 1.1194e-05 | 6.5143e-05 | 7.4486e-05 | 7.9896e-05 | 0.0001471 | 0.00014211 | 0.00010506 | 8.7879e-05 | 0.00018085 | 0.00024548 | -6.6074e-05 | -6.6074e-05
08/29 20:00:00 | 8 | 29 | 20 | 5780 | WE | 0 | 6.7076e-05 | 6.7076e-05 | 2.9145e-05 | 0.00016149 | -2.8567e-13 | 0.00011415 | 0 | 0 | 0.00028587 | -2.5969e-05 | 0 | 6.7076e-05 | 0 | 0.0001514 | 1.895e-05 | 0.0001514 | 0.00011415 | 0.00022925 | 0.00011415 | 0 | 1.6398e-05 | 1.4769e-05 | 0.00014332 | 0.00017316 | 0.00016393 | -1.6452e-06 | 2.0542e-06 | 8.7388e-07 | 8.7388e-07 | 0.00011415 | 0.00011415 | 0.00011415 | 0.00011415 | 0.00011415 | 0.00011415 | 9.0148e-05 | 0.00010413 | 7.5344e-05 | 6.0638e-05 | 0.00022929 | 0.00011415 | 0.00011415 | 0.00011415 | 0.00011415 | 2.6738e-07 | 5.5997e-05 | 7.023e-05 | 7.8471e-05 | 0.00014538 | 0.00013987 | 0.00011124 | 9.7967e-05 | 0.00017623 | 0.00020674 | -5.1058e-05 | -5.1058e-05
08/29 21:00:00 | 8 | 29 | 21 | 5781 | WE | 0 | 5.982e-05 | 5.982e-05 | 1.8752e-05 | 0.00010053 | 0 | 0.00011415 | 0 | 0 | 0.00034305 | -1.7791e-05 | 0 | 5.982e-05 | 0 | 0.00015248 | 1.7306e-05 | 0.00015248 | 0.00011415 | 0.00022925 | 0.00011415 | 0 | 1.6398e-05 | 1.4769e-05 | 0.00013396 | 0.00014499 | 0.00014158 | -1.6364e-06 | 1.1516e-06 | 2.621e-07 | 2.621e-07 | 0.00011415 | 0.00011415 | 0.00011415 | 0.00011415 | 0.00011415 | 0.00011415 | 9.0148e-05 | 8.8189e-05 | 6.8193e-05 | 5.7976e-05 | 0.00022929 | 0.00011415 | 0.00011415 | 0.00011415 | 0.00011415 | 2.6738e-07 | 3.8487e-05 | 6.1627e-05 | 7.5027e-05 | 0.0001426 | 0.00012408 | 0.0001048 | 9.5854e-05 | 0.00017327 | 0.00017033 | -4.8059e-05 | -4.8059e-05
08/29 22:00:00 | 8 | 29 | 22 | 5782 | WE | 0 | 5.6246e-05 | 5.6246e-05 | 7.8273e-06 | 0.00013797 | 2.0697e-12 | 0.00011415 | 0 | 0 | 0.00034849 | -1.0681e-05 | 0 | 5.6246e-05 | 0 | 0.00014889 | 1.3014e-05 | 0.00014889 | 0.00011415 | 0.00022925 | 0.00011415 | 0 | 1.6398e-05 | 1.3975e-05 | 0.00012214 | 0.00013978 | 0.00013433 | -1.5818e-06 | 7.1398e-07 | -1.8493e-08 | -1.8493e-08 | 0.00011415 | 0.00011415 | 0.00011415 | 0.00011415 | 0.00011415 | 0.00011415 | 9.0148e-05 | 6.8383e-05 | 6.1574e-05 | 5.8095e-05 | 0.00022929 | 0.00011415 | 0.00011415 | 0.00011415 | 0.00011415 | 2.6738e-07 | 2.6995e-05 | 5.751e-05 | 7.5181e-05 | 0.00014036 | 0.00011161 | 0.00010009 | 9.4739e-05 | 0.00017185 | 7.4369e-05 | -3.8784e-05 | -3.8784e-05
08/29 23:00:00 | 8 | 29 | 23 | 5783 | WE | 0 | 4.1826e-05 | 4.1826e-05 | 5.5036e-06 | 7.7562e-05 | 7.9772e-13 | 0.00011415 | 0 | 0 | 0.00023959 | 0.00011278 | 0 | 4.1826e-05 | 0 | 0.00013992 | 9.0314e-06 | 0.00013992 | 0.00011415 | 0.00022925 | 0.00011415 | 0 | 1.6398e-05 | 1.3975e-05 | 0.00014486 | 0.00013911 | 0.00014089 | -1.8219e-06 | 5.408e-07 | -2.1305e-07 | -2.1305e-07 | 0.00011415 | 0.00011415 | 0.00011415 | 0.00011415 | 0.00011415 | 0.00011415 | 9.0148e-05 | 6.7664e-05 | 6.0585e-05 | 5.6968e-05 | 0.00022929 | 0.00011415 | 0.00011415 | 0.00011415 | 0.00011415 | 2.6738e-07 | 2.2886e-05 | 5.5079e-05 | 7.3722e-05 | 0.00014079 | 0.00011115 | 9.9169e-05 | 9.3614e-05 | 0.00016967 | 9.1133e-05 | -3.7911e-05 | -3.7911e-05
08/29 24:00:00 | 8 | 29 | 24 | 5784 | WE | 0 | 3.4048e-05 | 3.4048e-05 | 3.9695e-06 | 7.6344e-05 | -1.3906e-12 | 0.00011415 | 0 | 0 | 0.00013341 | 6.2574e-05 | 0 | 3.4048e-05 | 0 | 0.00012686 | 5.0107e-06 | 0.00012686 | 0.00011415 | 0.00022925 | 0.00011415 | 0 | 1.6398e-05 | 1.3975e-05 | 0.00012106 | 0.00013828 | 0.00013296 | -1.4944e-06 | 4.4769e-07 | -1.7193e-07 | -1.7193e-07 | 0.00011415 | 0.00011415 | 0.00011415 | 0.00011415 | 0.00011415 | 0.00011415 | 9.0148e-05 | 6.7637e-05 | 6.0012e-05 | 5.6116e-05 | 0.00022929 | 0.00011415 | 0.00011415 | 0.00011415 | 0.00011415 | 2.6738e-07 | 2.2734e-05 | 5.4326e-05 | 7.262e-05 | 0.00013932 | 0.00011085 | 9.8353e-05 | 9.256e-05 | 0.00017097 | 0.00010195 | -3.3814e-05 | -3.3814e-05
08/30 01:00:00 | 8 | 30 | 1 | 5785 | WE | 0 | 2.5144e-05 | 2.5144e-05 | 0.00097144 | 7.4488e-05 | 0.00025245 | 0.00011415 | 0 | 0 | 5.4452e-05 | 1.8359e-05 | 0 | 2.5144e-05 | 0 | 9.281e-05 | 1.4702e-06 | 9.281e-05 | 0.00011415 | 0.00022925 | 0.00011415 | 0 | 1.6398e-05 | 1.3975e-05 | 0.00012005 | 0.00013733 | 0.00013199 | -1.5509e-06 | 2.4796e-07 | -3.2599e-07 | -3.2599e-07 | 0.00011415 | 0.00011415 | 0.00011415 | 0.00011415 | 0.00011415 | 0.00011415 | 9.0148e-05 | 6.758e-05 | 5.8756e-05 | 5.4248e-05 | 0.00022929 | 0.00011415 | 0.00011415 | 0.00011415 | 0.00011415 | 2.6738e-07 | 2.2409e-05 | 5.2676e-05 | 7.0203e-05 | 0.00013679 | 0.00011049 | 9.0228e-05 | 8.083e-05 | 0.00016914 | 0.00010332 | 2.79e-05 | 2.79e-05
08/30 02:00:00 | 8 | 30 | 2 | 5786 | WE | 0 | 1.5243e-05 | 1.5243e-05 | 7.7598e-07 | 0 | 0.00023244 | 0.00011415 | 0 | 0 | 2.1781e-05 | 0 | 0 | 1.5243e-05 | 0 | 8.6205e-05 | 0 | 8.6205e-05 | 0.00011415 | 0.00022925 | 0.00011415 | 0 | 1.6398e-05 | 1.3975e-05 | 0.00011936 | 0.00013623 | 0.00013102 | -1.5119e-06 | 1.7063e-07 | -3.6618e-07 | -3.6618e-07 | 0.00011415 | 0.00011415 | 0.00011415 | 0.00011415 | 0.00011415 | 0.00011415 | 9.0148e-05 | 6.7485e-05 | 5.7794e-05 | 5.2843e-05 | 0.00022929 | 0.00011415 | 0.00011415 | 0.00011415 | 0.00011415 | 2.6738e-07 | 2.1869e-05 | 5.1326e-05 | 6.8384e-05 | 0.00013548 | 0.00011008 | 8.9652e-05 | 8.0179e-05 | 0.00016883 | 0.00010332 | 2.5671e-05 | 2.5671e-05
08/30 03:00:00 | 8 | 30 | 3 | 5787 | WE | 0 | 1.4962e-05 | 1.4962e-05 | 0 | 0 | 0.00022975 | 0.00011415 | 0 | 0 | 2.1781e-05 | 0 | 0 | 1.4962e-05 | 0 | 8.4304e-05 | 0 | 8.4304e-05 | 0.00011415 | 0.00022925 | 0.00011415 | 0 | 1.6398e-05 | 1.3975e-05 | 0.00011792 | 0.0001343 | 0.00012924 | -1.4969e-06 | 8.9739e-08 | -4.165e-07 | -4.165e-07 | 0.00011415 | 0.00011415 | 0.00011415 | 0.00011415 | 0.00011415 | 0.00011415 | 9.0148e-05 | 6.7544e-05 | 5.8391e-05 | 5.3714e-05 | 0.00022929 | 0.00011415 | 0.00011415 | 0.00011415 | 0.00011415 | 2.6738e-07 | 2.2203e-05 | 5.2163e-05 | 6.9512e-05 | 0.00013214 | 0.00010941 | 8.987e-05 | 8.0805e-05 | 0.00016799 | 0.00010332 | 2.3102e-05 | 2.3102e-05
08/30 04:00:00 | 8 | 30 | 4 | 5788 | WE | 0 | 2.2503e-05 | 2.2503e-05 | 6.2646e-07 | 7.3779e-05 | 0.00022651 | 0.00011415 | 0 | 0 | 2.1781e-05 | 0 | 0 | 2.2503e-05 | 0 | 8.2413e-05 | 0 | 8.2413e-05 | 0.00011415 | 0.00022925 | 0.00011415 | 0 | 1.6398e-05 | 1.3975e-05 | 0.00013017 | 0.0001326 | 0.00013185 | -1.4789e-06 | 5.5211e-09 | -4.6809e-07 | -4.6809e-07 | 0.00011415 | 0.00011415 | 0.00011415 | 0.00011415 | 0.00011415 | 0.00011415 | 9.0148e-05 | 6.9679e-05 | 5.9002e-05 | 5.3546e-05 | 0.00022929 | 0.00011415 | 0.00011415 | 0.00011415 | 0.00011415 | 2.6738e-07 | 2.4849e-05 | 5.2995e-05 | 6.9294e-05 | 0.00012917 | 0.00010946 | 8.9945e-05 | 8.0895e-05 | 0.00016609 | 0.00010332 | 2.4768e-05 | 2.4768e-05
08/30 05:00:00 | 8 | 30 | 5 | 5789 | WE | 0 | 2.4035e-05 | 2.4035e-05 | 0 | 7.4303e-05 | 0.00021796 | 0.00011415 | 0 | 0 | 6.5342e-05 | 0 | 0 | 2.4035e-05 | 0 | 8.158e-05 | 0 | 8.158e-05 | 0.00011415 | 0.00022925 | 0.00011415 | 0 | 1.6398e-05 | 1.3975e-05 | 0.0001283 | 0.00013461 | 0.00013266 | -1.4352e-06 | -3.2223e-08 | -4.7986e-07 | -4.7986e-07 | 0.00011415 | 0.00011415 | 0.00011415 | 0.00011415 | 0.00011415 | 0.00011415 | 9.0148e-05 | 8.4051e-05 | 6.7636e-05 | 5.9249e-05 | 0.00022929 | 0.00011415 | 0.00011415 | 0.00011415 | 0.00011415 | 2.6738e-07 | 3.4085e-05 | 6.1055e-05 | 7.6674e-05 | 0.00012695 | 0.0001145 | 9.2722e-05 | 8.2621e-05 | 0.00016528 | 0.00010332 | 2.0519e-05 | 2.0519e-05
08/30 06:00:00 | 8 | 30 | 6 | 5790 | WE | 0 | 2.1506e-05 | 2.1506e-05 | 3.0501e-06 | 1.6839e-05 | -1.5577e-12 | 0.00011415 | 4.8578e-05 | 4.8578e-05 | 0.00013613 | 0 | 0 | 2.1506e-05 | 0 | 8.8117e-05 | 0 | 8.8117e-05 | 0.00011415 | 0.00011463 | 0.00011415 | 1.2468e-06 | 1.6398e-05 | 1.4769e-05 | 0.00012808 | 0.00014042 | 0.0001366 | -1.2577e-06 | -1.4414e-07 | -4.9943e-07 | -4.9943e-07 | 0.00011415 | 0.00011415 | 0.00011415 | 0.00011415 | 0.00011415 | 0.00011415 | 9.0148e-05 | 0.00011331 | 8.0897e-05 | 6.4334e-05 | 0.00011465 | 0.00011415 | 0.00011415 | 0.00011415 | 0.00011415 | 6.5149e-06 | 4.8892e-05 | 7.0787e-05 | 8.3466e-05 | 0.00012152 | 0.00012133 | 9.0666e-05 | 7.6444e-05 | 0.0001636 | 0.00010332 | 2.2863e-05 | 2.2863e-05
08/30 07:00:00 | 8 | 30 | 7 | 5791 | WE | 7.2355e-05 | 3.5747e-05 | 3.5747e-05 | 1.477e-05 | 0.00014343 | 7.5442e-14 | 0.00011415 | 0.0003776 | 0.0003776 | 0.00015247 | 0 | 0 | 3.5747e-05 | 0 | 0.00010137 | 0 | 0.00010137 | 0.00011415 | 0 | 0.00011415 | 8.653e-06 | 1.6398e-05 | 1.4769e-05 | 0.00012328 | 0.00016296 | 0.0001507 | -1.3819e-06 | 5.3507e-09 | -4.3726e-07 | -4.3726e-07 | 0.00011415 | 0.00011415 | 0.00011415 | 0.00011415 | 0.00011415 | 0.00011415 | 9.0148e-05 | 0.00012756 | 8.958e-05 | 7.0176e-05 | 0 | 0.00011415 | 0.00011415 | 0.00011415 | 0.00011415 | 4.8314e-05 | 8.2961e-05 | 8.9055e-05 | 9.2584e-05 | 0.00011729 | 0.00012953 | 8.9219e-05 | 7.0523e-05 | 0.00016719 | 0.00010332 | 1.8906e-05 | 1.8906e-05
08/30 08:00:00 | 8 | 30 | 8 | 5792 | WE | 0.00016325 | 3.9284e-05 | 3.9284e-05 | 0.0010285 | 0.00016489 | 4.7973e-13 | 0.00011415 | 0.00068435 | 0.00068435 | 0.00013613 | 0 | 0 | 3.9284e-05 | 0 | 0.000114 | 0 | 0.000114 | 0.00011415 | 0 | 0.00011415 | 1.7564e-05 | 1.6398e-05 | 1.4769e-05 | 0.00012402 | 0.00016623 | 0.00015318 | -9.1478e-06 | 9.8689e-07 | -2.2466e-06 | -2.2466e-06 | 0.00011415 | 0.00011415 | 0.00011415 | 0.00011415 | 0.00011415 | 0.00011415 | 9.0148e-05 | 0.00014105 | 9.65e-05 | 7.3736e-05 | 0 | 0.00011415 | 0.00011415 | 0.00011415 | 0.00011415 | 9.8069e-05 | 0.00013999 | 0.00011416 | 9.9201e-05 | 0.00011808 | 0.00013522 | 9.1852e-05 | 7.1736e-05 | 0.0001614 | 0.00010243 | 1.826e-05 | 1.826e-05
08/30 09:00:00 | 8 | 30 | 9 | 5793 | WE | 0.00024078 | 3.6817e-05 | 3.6817e-05 | 1.9816e-05 | 0.00016569 | 1.5523e-12 | 0.00011415 | 0.00043117 | 0.00043117 | 5.9897e-05 | 0 | 0 | 3.6817e-05 | 0 | 0.00011567 | 0 | 0.00011567 | 0.00011415 | 0 | 0.00011415 | 2.515e-05 | 1.6398e-05 | 1.4769e-05 | 0.00012658 | 0.00016918 | 0.00015601 | -1.144e-05 | 2.508e-06 | -1.9421e-06 | -1.9421e-06 | 0.00011415 | 0.00011415 | 0.00011415 | 0.00011415 | 0.00011415 | 0.00011415 | 9.0148e-05 | 0.00014285 | 9.7577e-05 | 7.4447e-05 | 0 | 0.00011415 | 0.00011415 | 0.00011415 | 0.00011415 | 0.00014597 | 0.00018356 | 0.00013185 | 0.0001019 | 0.00012112 | 0.00013675 | 9.2683e-05 | 7.2245e-05 | 0.00016286 | 0.00010321 | 2.0908e-05 | 2.0908e-05
08/30 10:00:00 | 8 | 30 | 10 | 5794 | WE | 0.00031395 | 3.3274e-05 | 3.3274e-05 | 1.8982e-05 | 0.00013592 | 0.00021486 | 0.00011415 | 0.00030594 | 0.00030594 | 4.0839e-05 | 0 | 0 | 3.3274e-05 | 0 | 0.00011778 | 0 | 0.00011778 | 0.00011415 | 0 | 0.00011415 | 2.6174e-05 | 1.6398e-05 | 1.4769e-05 | 0.00012808 | 0.00017226 | 0.0001586 | -1.1645e-05 | 3.8563e-06 | -1.0896e-06 | -1.0896e-06 | 0.00011415 | 0.00011415 | 0.00011415 | 0.00011415 | 0.00011415 | 0.00011415 | 9.0148e-05 | 0.0001438 | 9.7766e-05 | 7.4243e-05 | 0 | 0.00011415 | 0.00011415 | 0.00011415 | 0.00011415 | 0.00018947 | 0.00019175 | 0.00013565 | 0.00010316 | 0.00012566 | 0.00013903 | 9.3667e-05 | 7.2625e-05 | 0.00016628 | 0.00012635 | 1.7049e-05 | 1.7049e-05
08/30 11:00:00 | 8 | 30 | 11 | 5795 | WE | 0.00037453 | 3.0971e-05 | 3.0971e-05 | 8.4097e-06 | 0.00010901 | 0.00021991 | 0.00011415 | 0 | 0 | 4.0839e-05 | 0 | 0 | 3.0971e-05 | 0 | 0.00012151 | 0 | 0.00012151 | 0.00011415 | 0 | 0.00011415 | 2.6174e-05 | 1.6398e-05 | 1.4769e-05 | 0.00015155 | 0.00017383 | 0.00016695 | -1.2278e-05 | 4.5481e-06 | -8.2025e-07 | -8.2025e-07 | 0.00011415 | 0.00011415 | 0.00011415 | 0.00011415 | 0.00011415 | 0.00011415 | 9.0148e-05 | 0.00014429 | 9.6799e-05 | 7.2535e-05 | 0 | 0.00011415 | 0.00011415 | 0.00011415 | 0.00011415 | 0.00022086 | 0.00019375 | 0.00013561 | 0.00010194 | 0.00012809 | 0.00014006 | 9.3898e-05 | 7.2486e-05 | 0.00016734 | 0.00014383 | 1.6675e-05 | 1.6675e-05
08/30 12:00:00 | 8 | 30 | 12 | 5796 | WE | 0.00040505 | 3.6324e-05 | 3.6324e-05 | 1.5019e-05 | 0.00015946 | 0.00021998 | 0.00011415 | 0 | 0 | 4.0839e-05 | 0 | 0 | 3.6324e-05 | 0 | 0.00012155 | 0 | 0.00012155 | 0.00011415 | 0 | 0.00011415 | 2.6174e-05 | 1.6398e-05 | 1.4769e-05 | 0.00012872 | 0.00017501 | 0.00016071 | -1.2166e-05 | 4.9635e-06 | -5.0168e-07 | -5.0168e-07 | 0.00011415 | 0.00011415 | 0.00011415 | 0.00011415 | 0.00011415 | 0.00011415 | 9.0148e-05 | 0.00014175 | 9.4766e-05 | 7.0757e-05 | 0 | 0.00011415 | 0.00011415 | 0.00011415 | 0.00011415 | 0.00023441 | 0.00019045 | 0.00013321 | 0.00010006 | 0.00012921 | 0.00014083 | 9.4029e-05 | 7.2322e-05 | 0.00016814 | 0.00017211 | 1.969e-05 | 1.969e-05
08/30 13:00:00 | 8 | 30 | 13 | 5797 | WE | 0.00039985 | 2.7174e-05 | 2.7174e-05 | 6.9689e-06 | 7.8785e-05 | 0.00021627 | 0.00011415 | 0 | 0 | 4.0839e-05 | 0 | 0 | 2.7174e-05 | 0 | 0.00011748 | 0 | 0.00011748 | 0.00011415 | 0 | 0.00011415 | 2.6174e-05 | 1.6398e-05 | 1.4769e-05 | 0.00013287 | 0.00018382 | 0.00016807 | -1.2756e-05 | 5.4782e-06 | -3.3955e-07 | -3.3955e-07 | 0.00011415 | 0.00011415 | 0.00011415 | 0.00011415 | 0.00011415 | 0.00011415 | 9.0148e-05 | 0.00013915 | 9.3405e-05 | 7.0029e-05 | 0 | 0.00011415 | 0.00011415 | 0.00011415 | 0.00011415 | 0.00023687 | 0.00018646 | 0.00013115 | 9.9117e-05 | 0.00013295 | 0.00014486 | 9.5651e-05 | 7.2824e-05 | 0.00017071 | 0.00021333 | 1.9009e-05 | 1.9009e-05
08/30 14:00:00 | 8 | 30 | 14 | 5798 | WE | 0.00036578 | 2.9541e-05 | 2.9541e-05 | 0.0010004 | 7.8155e-05 | 0.00022375 | 0.00011415 | 0 | 0 | 4.0839e-05 | 4.6354e-05 | 0 | 2.9541e-05 | 0 | 0.00011631 | 3.7119e-06 | 0.00011631 | 0.00011415 | 0 | 0.00011415 | 2.6174e-05 | 1.6398e-05 | 1.4769e-05 | 0.00013567 | 0.00018531 | 0.00016997 | -8.6366e-06 | 5.85e-06 | 1.228e-06 | 1.228e-06 | 0.00011415 | 0.00011415 | 0.00011415 | 0.00011415 | 0.00011415 | 0.00011415 | 9.0148e-05 | 0.00013361 | 9.3133e-05 | 7.2451e-05 | 0 | 0.00011415 | 0.00011415 | 0.00011415 | 0.00011415 | 0.00022779 | 0.00017881 | 0.00013024 | 0.00010211 | 0.00013772 | 0.00014531 | 9.7422e-05 | 7.521e-05 | 0.00017297 | 0.00024659 | 2.2098e-05 | 2.2098e-05
08/30 15:00:00 | 8 | 30 | 15 | 5799 | WE | 0.00030878 | 3.2159e-05 | 3.2159e-05 | 6.2033e-06 | 7.7555e-05 | 0.00023635 | 0.00011415 | 0 | 0 | 4.0839e-05 | 9.8136e-05 | 0 | 3.2159e-05 | 0 | 0.00011474 | 7.8584e-06 | 0.00011474 | 0.00011415 | 0 | 0.00011415 | 2.6174e-05 | 1.6398e-05 | 1.4769e-05 | 0.00013538 | 0.00018025 | 0.00016638 | -1.3262e-05 | 5.8574e-06 | -2.4269e-07 | -2.4269e-07 | 0.00011415 | 0.00011415 | 0.00011415 | 0.00011415 | 0.00011415 | 0.00011415 | 9.0148e-05 | 0.00013256 | 9.1594e-05 | 7.0664e-05 | 0 | 0.00011415 | 0.00011415 | 0.00011415 | 0.00011415 | 0.00020097 | 0.00017447 | 0.00012647 | 9.8666e-05 | 0.00013767 | 0.00014327 | 9.6949e-05 | 7.5462e-05 | 0.00017528 | 0.00025139 | 1.8183e-05 | 1.8183e-05
08/30 16:00:00 | 8 | 30 | 16 | 5800 | WE | 0.00023351 | 3.362e-05 | 3.362e-05 | 6.5808e-06 | 7.7511e-05 | 0.00024949 | 0.00011415 | 0 | 0 | 4.0839e-05 | 0.00010179 | 0 | 3.362e-05 | 0 | 0.00011582 | 8.1511e-06 | 0.00011582 | 0.00011415 | 0 | 0.00011415 | 2.5895e-05 | 1.6398e-05 | 1.4769e-05 | 0.00012848 | 0.00017687 | 0.00016191 | -1.828e-05 | 5.7929e-06 | -1.8875e-06 | -1.8875e-06 | 0.00011415 | 0.00011415 | 0.00011415 | 0.00011415 | 0.00011415 | 0.00011415 | 9.0148e-05 | 0.00012705 | 8.7621e-05 | 6.7472e-05 | 0 | 0.00011415 | 0.00011415 | 0.00011415 | 0.00011415 | 0.00016026 | 0.00016389 | 0.0001189 | 9.2845e-05 | 0.00013264 | 0.00013943 | 9.4886e-05 | 7.4225e-05 | 0.00017282 | 0.00022803 | 2.0452e-05 | 2.0452e-05
08/30 17:00:00 | 8 | 30 | 17 | 5801 | WE | 0.00015287 | 4.7897e-05 | 4.7897e-05 | 7.3069e-06 | 0.00015619 | -2.0051e-12 | 0.00011415 | 0.00084714 | 0.00084714 | 7.0788e-05 | -0.0001049 | 0 | 4.7897e-05 | 0 | 0.00012479 | 1.0455e-05 | 0.00012479 | 0.00011415 | 0 | 0.00011415 | 1.9413e-05 | 1.6398e-05 | 1.4769e-05 | 0.00012744 | 0.00017273 | 0.00015874 | -5.6575e-06 | 5.171e-06 | 1.7161e-06 | 1.7161e-06 | 0.00011415 | 0.00011415 | 0.00011415 | 0.00011415 | 0.00011415 | 0.00011415 | 9.0148e-05 | 0.0001149 | 8.0897e-05 | 6.3525e-05 | 0 | 0.00011415 | 0.00011415 | 0.00011415 | 0.00011415 | 0.00011178 | 0.00012251 | 9.9349e-05 | 8.5939e-05 | 0.0001302 | 0.00013279 | 9.1912e-05 | 7.2952e-05 | 0.0001751 | 0.00020415 | 1.6227e-05 | 1.6227e-05
08/30 18:00:00 | 8 | 30 | 18 | 5802 | WE | 6.4775e-05 | 4.5313e-05 | 4.5313e-05 | 0.0010088 | 7.9186e-05 | -7.5459e-13 | 0.00011415 | 0.00063151 | 0.00063151 | 0.00015247 | -5.1948e-05 | 0 | 4.5313e-05 | 0 | 0.00013881 | 1.2322e-05 | 0.00013881 | 0.00011415 | 0 | 0.00011415 | 1.039e-05 | 1.6398e-05 | 1.4769e-05 | 0.00012673 | 0.00017009 | 0.00015669 | -3.5593e-06 | 3.8602e-06 | 1.493e-06 | 1.493e-06 | 0.00011415 | 0.00011415 | 0.00011415 | 0.00011415 | 0.00011415 | 0.00011415 | 9.0148e-05 | 0.00010937 | 7.7361e-05 | 6.1008e-05 | 0 | 0.00011415 | 0.00011415 | 0.00011415 | 0.00011415 | 6.2138e-05 | 8.1017e-05 | 8.0968e-05 | 8.0939e-05 | 0.00012899 | 0.00012893 | 9.0022e-05 | 7.1975e-05 | 0.00017494 | 0.00017316 | 1.5863e-05 | 1.5863e-05
08/30 19:00:00 | 8 | 30 | 19 | 5803 | WE | 0 | 5.9801e-05 | 5.9801e-05 | -0.00098618 | 0.00016086 | -3.8268e-13 | 0.00011415 | 0.00012292 | 0.00012292 | 0.00021236 | -2.3056e-05 | 0 | 5.9801e-05 | 0 | 0.00014748 | 1.2498e-05 | 0.00014748 | 0.00011415 | 5.7313e-05 | 0.00011415 | 1.5023e-06 | 1.6398e-05 | 1.4769e-05 | 0.00014039 | 0.00016653 | 0.00015845 | -3.5013e-06 | 2.5905e-06 | 6.4689e-07 | 6.4689e-07 | 0.00011415 | 0.00011415 | 0.00011415 | 0.00011415 | 0.00011415 | 0.00011415 | 9.0148e-05 | 0.00010277 | 7.5077e-05 | 6.0927e-05 | 3.9149e-05 | 0.00011415 | 0.00011415 | 0.00011415 | 0.00011415 | 1.0447e-05 | 4.8488e-05 | 6.792e-05 | 7.9173e-05 | 0.00012894 | 0.00012526 | 9.0202e-05 | 7.3941e-05 | 0.00017215 | 6.3915e-05 | 1.8902e-05 | 1.8902e-05
08/30 20:00:00 | 8 | 30 | 20 | 5804 | WE | 0 | 5.1276e-05 | 5.1276e-05 | 0.0010201 | 8.0759e-05 | -2.8567e-13 | 0.00011415 | 0 | 0 | 0.00028587 | -1.3343e-05 | 0 | 5.1276e-05 | 0 | 0.0001514 | 8.6387e-06 | 0.0001514 | 0.00011415 | 0.00022925 | 0.00011415 | 0 | 1.6398e-05 | 1.4769e-05 | 0.00013706 | 0.00016081 | 0.00015347 | -3.3051e-06 | 1.5877e-06 | 2.6653e-08 | 2.6653e-08 | 0.00011415 | 0.00011415 | 0.00011415 | 0.00011415 | 0.00011415 | 0.00011415 | 9.0148e-05 | 9.0849e-05 | 6.9112e-05 | 5.8004e-05 | 0.00022929 | 0.00011415 | 0.00011415 | 0.00011415 | 0.00011415 | 2.6738e-07 | 3.7324e-05 | 6.1224e-05 | 7.5064e-05 | 0.00012991 | 0.00012579 | 9.8197e-05 | 8.5397e-05 | 0.0001686 | 0.00010022 | 1.4056e-05 | 1.4056e-05
08/30 21:00:00 | 8 | 30 | 21 | 5805 | WE | 0 | 5.7602e-05 | 5.7602e-05 | 0.0010148 | 0.00016014 | 0 | 0.00011415 | 0 | 0 | 0.00034305 | -8.4454e-06 | 0 | 5.7602e-05 | 0 | 0.00015248 | 5.1539e-06 | 0.00015248 | 0.00011415 | 0.00022925 | 0.00011415 | 0 | 1.6398e-05 | 1.4769e-05 | 0.00012688 | 0.00013313 | 0.0001312 | -3.2627e-06 | 8.5009e-07 | -4.6213e-07 | -4.6213e-07 | 0.00011415 | 0.00011415 | 0.00011415 | 0.00011415 | 0.00011415 | 0.00011415 | 9.0148e-05 | 7.192e-05 | 6.0961e-05 | 5.5362e-05 | 0.00022929 | 0.00011415 | 0.00011415 | 0.00011415 | 0.00011415 | 2.6738e-07 | 2.9495e-05 | 5.6187e-05 | 7.1643e-05 | 0.00012699 | 0.00011039 | 9.2617e-05 | 8.4372e-05 | 0.0001661 | 0.00010314 | 1.4292e-05 | 1.4292e-05
08/30 22:00:00 | 8 | 30 | 22 | 5806 | WE | 0 | 4.1208e-05 | 4.1208e-05 | -0.00098373 | 7.9157e-05 | 2.0697e-12 | 0.00011415 | 0 | 0 | 0.00034849 | -3.2728e-06 | 0 | 4.1208e-05 | 0 | 0.00014889 | 4.8041e-07 | 0.00014889 | 0.00011415 | 0.00022925 | 0.00011415 | 0 | 1.6398e-05 | 1.3975e-05 | 0.00011564 | 0.00013125 | 0.00012642 | -3.2336e-06 | 6.7823e-07 | -5.6987e-07 | -5.6987e-07 | 0.00011415 | 0.00011415 | 0.00011415 | 0.00011415 | 0.00011415 | 0.00011415 | 9.0148e-05 | 6.8193e-05 | 5.8822e-05 | 5.4034e-05 | 0.00022929 | 0.00011415 | 0.00011415 | 0.00011415 | 0.00011415 | 2.6738e-07 | 2.591e-05 | 5.3784e-05 | 6.9926e-05 | 0.00012631 | 0.00010853 | 9.159e-05 | 8.3732e-05 | 0.00016473 | 0.00010332 | 1.7072e-05 | 1.7072e-05
08/30 23:00:00 | 8 | 30 | 23 | 5807 | WE | 0 | 3.5484e-05 | 3.5484e-05 | 5.8783e-06 | 7.7589e-05 | 7.9772e-13 | 0.00011415 | 0 | 0 | 0.00023959 | 0 | 0 | 3.5484e-05 | 0 | 0.00013992 | 0 | 0.00013992 | 0.00011415 | 0.00022925 | 0.00011415 | 0 | 1.6398e-05 | 1.3975e-05 | 0.00013913 | 0.00013069 | 0.00013329 | -3.5513e-06 | 4.9767e-07 | -7.9416e-07 | -7.9416e-07 | 0.00011415 | 0.00011415 | 0.00011415 | 0.00011415 | 0.00011415 | 0.00011415 | 9.0148e-05 | 6.8114e-05 | 5.8122e-05 | 5.3017e-05 | 0.00022929 | 0.00011415 | 0.00011415 | 0.00011415 | 0.00011415 | 2.6738e-07 | 2.5458e-05 | 5.2785e-05 | 6.8609e-05 | 0.00012569 | 0.00010831 | 9.1162e-05 | 8.3208e-05 | 0.00016416 | 0.00010332 | 1.3562e-05 | 1.3562e-05
08/30 24:00:00 | 8 | 30 | 24 | 5808 | WE | 0 | 3.053e-05 | 3.053e-05 | 0.00041042 | 7.6366e-05 | -1.3906e-12 | 0.00011415 | 0 | 0 | 0.00013341 | 0 | 0 | 3.053e-05 | 0 | 0.00012686 | 0 | 0.00012686 | 0.00011415 | 0.00022925 | 0.00011415 | 0 | 1.6398e-05 | 1.3975e-05 | 0.00011485 | 0.00013066 | 0.00012578 | -2.968e-06 | 3.5818e-07 | -7.0306e-07 | -7.0306e-07 | 0.00011415 | 0.00011415 | 0.00011415 | 0.00011415 | 0.00011415 | 0.00011415 | 9.0148e-05 | 6.7729e-05 | 5.9644e-05 | 5.5513e-05 | 0.00022929 | 0.00011415 | 0.00011415 | 0.00011415 | 0.00011415 | 2.6738e-07 | 2.3262e-05 | 5.4025e-05 | 7.184e-05 | 0.00012545 | 0.00010819 | 9.1523e-05 | 8.3794e-05 | 0.00016429 | 0.00010332 | 1.6502e-05 | 1.6502e-05
08/31 01:00:00 | 8 | 31 | 1 | 5809 | WD | 0 | 2.3972e-05 | 2.3972e-05 | 0.0005687 | 7.4439e-05 | 0.00025245 | 0.00011415 | 0 | 0 | 5.4452e-05 | 0 | 0 | 2.3972e-05 | 0 | 9.19e-05 | 0 | 9.19e-05 | 0.00011415 | 0.00022925 | 0.00011415 | 0 | 6.5591e-05 | 0.0001118 | 0.0001094 | 0.00013073 | 0.00012414 | -1.5326e-06 | 2.9323e-07 | -2.8932e-07 | -2.8932e-07 | 0.00011415 | 0.00011415 | 0.00011415 | 0.00011415 | 0.00011415 | 0.00011415 | 3.6079e-05 | 6.7924e-05 | 5.8637e-05 | 5.3892e-05 | 0.00022929 | 0.00011415 | 0.00011415 | 0.00011415 | 0.00011415 | 1.6195e-07 | 2.437e-05 | 5.3103e-05 | 6.9742e-05 | 0.00010151 | 0.00010835 | 9.9875e-05 | 9.5945e-05 | 0.00016709 | 0.00010332 | -5.3604e-05 | -5.3604e-05
08/31 02:00:00 | 8 | 31 | 2 | 5810 | WD | 0 | 1.5162e-05 | 1.5162e-05 | -0.00096703 | 0 | 0.00023244 | 0.00011415 | 0 | 0 | 2.1781e-05 | 0 | 0 | 1.5162e-05 | 0 | 8.5656e-05 | 0 | 8.5656e-05 | 0.00011415 | 0.00022925 | 0.00011415 | 0 | 6.5591e-05 | 0.0001118 | 0.00010972 | 0.00013115 | 0.00012453 | -4.4147e-07 | 2.8256e-07 | 5.1554e-08 | 5.1554e-08 | 0.00011415 | 0.00011415 | 0.00011415 | 0.00011415 | 0.00011415 | 0.00011415 | 3.6084e-05 | 6.819e-05 | 6.0618e-05 | 5.6748e-05 | 0.00022929 | 0.00011415 | 0.00011415 | 0.00011415 | 0.00011415 | 1.7352e-07 | 2.5894e-05 | 5.6002e-05 | 7.3438e-05 | 0.00010133 | 0.00010858 | 9.79e-05 | 9.2948e-05 | 0.0001665 | 0.00010332 | -3.3877e-05 | -3.3877e-05
08/31 03:00:00 | 8 | 31 | 3 | 5811 | WD | 0 | 2.2724e-05 | 2.2724e-05 | 0.00096665 | 7.3723e-05 | 0.00022975 | 0.00011415 | 0 | 0 | 2.1781e-05 | 0 | 0 | 2.2724e-05 | 0 | 8.3946e-05 | 0 | 8.3946e-05 | 0.00011415 | 0.00022925 | 0.00011415 | 0 | 6.5591e-05 | 0.0001118 | 0.0001106 | 0.00013122 | 0.00012485 | -1.3204e-08 | 1.7926e-07 | 1.1785e-07 | 1.1785e-07 | 0.00011415 | 0.00011415 | 0.00011415 | 0.00011415 | 0.00011415 | 0.00011415 | 4.5102e-05 | 6.8975e-05 | 6.1912e-05 | 5.8304e-05 | 0.00022929 | 0.00011415 | 0.00011415 | 0.00011415 | 0.00011415 | 2.089e-07 | 3.0373e-05 | 5.892e-05 | 7.5451e-05 | 0.00010668 | 0.00010884 | 9.7772e-05 | 9.264e-05 | 0.00016649 | 0.00010332 | -2.6944e-05 | -2.6944e-05
08/31 04:00:00 | 8 | 31 | 4 | 5812 | WD | 0 | 1.4654e-05 | 1.4654e-05 | 0 | 0 | 0.00022651 | 0.00011415 | 0 | 0 | 2.1781e-05 | 0 | 0 | 1.4654e-05 | 0 | 8.2211e-05 | 0 | 8.2211e-05 | 0.00011415 | 0.00022925 | 0.00011415 | 0 | 6.5591e-05 | 0.0001118 | 0.00012596 | 0.00013218 | 0.00013026 | -3.173e-07 | 1.0509e-07 | -2.9674e-08 | -2.9674e-08 | 0.00011415 | 0.00011415 | 0.00011415 | 0.00011415 | 0.00011415 | 0.00011415 | 5.4138e-05 | 7.0282e-05 | 7.6832e-05 | 8.0178e-05 | 0.00022929 | 0.00011415 | 0.00011415 | 0.00011415 | 0.00011415 | 2.9412e-07 | 3.7834e-05 | 7.9583e-05 | 0.00010376 | 0.00011316 | 0.00010957 | 0.00010376 | 0.00010107 | 0.00016667 | 0.00010332 | -3.6261e-05 | -3.6261e-05
08/31 05:00:00 | 8 | 31 | 5 | 5813 | WD | 0 | 2.3971e-05 | 2.3971e-05 | 8.9369e-07 | 7.4231e-05 | 0.00021796 | 0.00011415 | 0 | 0 | 6.5342e-05 | 0 | 0 | 2.3971e-05 | 0 | 8.1198e-05 | 0 | 8.1198e-05 | 0.00011415 | 0.00022925 | 0.00011415 | 0 | 6.5591e-05 | 0.0001118 | 0.00012943 | 0.00013713 | 0.00013475 | -1.5274e-06 | 3.8933e-08 | -4.6083e-07 | -4.6083e-07 | 0.00011415 | 0.00011415 | 0.00011415 | 0.00011415 | 0.00011415 | 0.00011415 | 9.0278e-05 | 9.299e-05 | 0.0001022 | 0.0001069 | 0.00022929 | 0.00011415 | 0.00011415 | 0.00011415 | 0.00011415 | 6.2108e-07 | 6.2531e-05 | 0.00011054 | 0.00013835 | 0.00013279 | 0.00011816 | 0.00011291 | 0.00011048 | 0.00016698 | 0.00010332 | -3.7976e-05 | -3.7976e-05
08/31 06:00:00 | 8 | 31 | 6 | 5814 | WD | 0 | 2.7699e-05 | 2.7699e-05 | 2.843e-06 | 7.6102e-05 | -1.5577e-12 | 0.00011415 | 4.788e-05 | 4.788e-05 | 0.00013613 | 0 | 0 | 2.7699e-05 | 0 | 8.7512e-05 | 0 | 8.7512e-05 | 0.00011415 | 0.00011463 | 0.00011415 | 4.9154e-06 | 6.5591e-05 | 0.0001126 | 0.00013307 | 0.00014225 | 0.00013941 | -1.3657e-06 | -2.3914e-08 | -4.5203e-07 | -4.5203e-07 | 0.00011415 | 0.00011415 | 0.00011415 | 0.00011415 | 0.00011415 | 0.00011415 | 0.00012651 | 0.000124 | 0.00013037 | 0.00013363 | 0.00011465 | 0.00011415 | 0.00011415 | 0.00011415 | 0.00011415 | 9.834e-06 | 9.4058e-05 | 0.00014428 | 0.00017336 | 0.00014789 | 0.00012719 | 0.00011711 | 0.00011244 | 0.00016273 | 0.00010274 | 5.768e-05 | 5.768e-05
08/31 07:00:00 | 8 | 31 | 7 | 5815 | WD | 7.0199e-05 | 2.8795e-05 | 2.8795e-05 | 7.8466e-06 | 7.9931e-05 | 7.5464e-14 | 0.00011415 | 0.00036937 | 0.00036937 | 0.00015247 | 0 | 0 | 2.8795e-05 | 0 | 9.9871e-05 | 0 | 9.9871e-05 | 0.00011415 | 0 | 0.00011415 | 3.3857e-05 | 6.5591e-05 | 0.0001126 | 0.00013123 | 0.00016662 | 0.00015568 | -1.4651e-06 | 1.3916e-07 | -3.7267e-07 | -3.7267e-07 | 0.00011415 | 0.00011415 | 0.00011415 | 0.00011415 | 0.00011415 | 0.00011415 | 0.00014472 | 0.0001403 | 0.00018895 | 0.00021381 | 0 | 0.00011415 | 0.00011415 | 0.00011415 | 0.00011415 | 7.7017e-05 | 0.00013764 | 0.00014184 | 0.00014427 | 0.00015587 | 0.0001368 | 0.00013727 | 0.00013749 | 0.00016122 | 0.00010332 | 3.3585e-05 | 3.3585e-05
08/31 08:00:00 | 8 | 31 | 8 | 5816 | WD | 0.00016042 | 3.8638e-05 | 3.8638e-05 | 1.5617e-05 | 0.00016294 | 4.7973e-13 | 0.00011415 | 0.00067139 | 0.00067139 | 0.00013613 | 0 | 0 | 3.8638e-05 | 0 | 0.00011103 | 0 | 0.00011103 | 0.00011415 | 0 | 0.00011415 | 0.00017232 | 0.00016398 | 0.0001685 | 0.00013494 | 0.00016914 | 0.00015857 | -1.0326e-06 | 9.2648e-07 | 3.0141e-07 | 3.0141e-07 | 0.00011415 | 0.00011415 | 0.00011415 | 0.00011415 | 0.00011415 | 0.00011415 | 0.00016278 | 0.00015337 | 0.00019337 | 0.00021381 | 0 | 0.00011415 | 0.00011415 | 0.00011415 | 0.00011415 | 0.00017485 | 0.00019571 | 0.00016703 | 0.00015043 | 0.00017138 | 0.00014214 | 0.00017172 | 0.00018544 | 0.00016098 | 0.00010584 | 2.8289e-05 | 2.8289e-05
08/31 09:00:00 | 8 | 31 | 9 | 5817 | WD | 0.00024121 | 3.5901e-05 | 3.5901e-05 | 0.0010236 | 0.00016344 | 1.5523e-12 | 0.00011415 | 0.00043032 | 0.00043032 | 5.9897e-05 | 0 | 0 | 3.5901e-05 | 0 | 0.00011108 | 0 | 0.00011108 | 0.00011415 | 0 | 0.00011415 | 0.00045182 | 0.00029516 | 0.0002244 | 0.0001393 | 0.00017201 | 0.0001619 | -1.9538e-07 | 1.8884e-06 | 1.2236e-06 | 1.2236e-06 | 0.00011415 | 0.00011415 | 0.00011415 | 0.00011415 | 0.00011415 | 0.00011415 | 0.0001808 | 0.00015456 | 0.00019377 | 0.00021381 | 0 | 0.00011415 | 0.00011415 | 0.00011415 | 0.00011415 | 0.00029182 | 0.00024134 | 0.00018744 | 0.00015622 | 0.0001855 | 0.00014507 | 0.00018045 | 0.00019687 | 0.00016165 | 0.0001585 | 2.883e-05 | 2.883e-05
08/31 10:00:00 | 8 | 31 | 10 | 5818 | WD | 0.0003108 | 2.6544e-05 | 2.6544e-05 | 1.6515e-05 | 8.1081e-05 | 0.00021486 | 0.00011415 | 0.00030594 | 0.00030594 | 4.0839e-05 | 0 | 0 | 2.6544e-05 | 0 | 0.00011156 | 0 | 0.00011156 | 0.00011415 | 0 | 0.00011415 | 0.00047113 | 0.00029516 | 0.0002244 | 0.00014207 | 0.00017787 | 0.0001668 | 5.589e-08 | 2.5561e-06 | 1.7584e-06 | 1.7584e-06 | 0.00011415 | 0.00011415 | 0.00011415 | 0.00011415 | 0.00011415 | 0.00011415 | 0.0001808 | 0.00015413 | 0.00019363 | 0.00021381 | 0 | 0.00011415 | 0.00011415 | 0.00011415 | 0.00011415 | 0.00038065 | 0.00024653 | 0.00019252 | 0.00016124 | 0.00019209 | 0.00014884 | 0.00018357 | 0.00019967 | 0.00016602 | 0.00020958 | 2.4435e-05 | 2.4435e-05
08/31 11:00:00 | 8 | 31 | 11 | 5819 | WD | 0.0003668 | 3.5357e-05 | 3.5357e-05 | 0.000173 | 0.00015996 | 0.00021991 | 0.00011415 | 0 | 0 | 4.0839e-05 | 0 | 0 | 3.5357e-05 | 0 | 0.00011463 | 0 | 0.00011463 | 0.00011415 | 0 | 0.00011415 | 0.00047113 | 0.00029516 | 0.0002244 | 0.00016739 | 0.00018151 | 0.00017714 | 7.799e-08 | 4.0775e-06 | 2.8014e-06 | 2.8014e-06 | 0.00011415 | 0.00011415 | 0.00011415 | 0.00011415 | 0.00011415 | 0.00011415 | 0.00018079 | 0.00015348 | 0.00019341 | 0.00021381 | 0 | 0.00011415 | 0.00011415 | 0.00011415 | 0.00011415 | 0.00044312 | 0.00024632 | 0.00019484 | 0.00016503 | 0.00019691 | 0.00015218 | 0.00018874 | 0.00020569 | 0.00014694 | 0.00026639 | 2.663e-05 | 2.663e-05
08/31 12:00:00 | 8 | 31 | 12 | 5820 | WD | 0.00039108 | 2.7834e-05 | 2.7834e-05 | -0.00015086 | 7.886e-05 | 0.00021998 | 0.00011415 | 0 | 0 | 4.0839e-05 | 1.9204e-05 | 0 | 2.7834e-05 | 0 | 0.00011458 | 1.5378e-06 | 0.00011458 | 0.00011415 | 0 | 0.00011415 | 0.00047113 | 0.00029516 | 0.0002244 | 0.00014582 | 0.00018581 | 0.00017345 | 1.536e-06 | 5.0271e-06 | 3.9132e-06 | 3.9132e-06 | 0.00011415 | 0.00011415 | 0.00011415 | 0.00011415 | 0.00011415 | 0.00011415 | 0.00018078 | 0.0001532 | 0.00019331 | 0.00021381 | 0 | 0.00011415 | 0.00011415 | 0.00011415 | 0.00011415 | 0.00046781 | 0.00024586 | 0.00023866 | 0.00023449 | 0.00020826 | 0.00015626 | 0.00019724 | 0.00021625 | 9.4871e-05 | 0.00032365 | 2.6085e-05 | 2.6085e-05
08/31 13:00:00 | 8 | 31 | 13 | 5821 | WD | 0.00039 | 3.4316e-05 | 3.4316e-05 | 6.5876e-06 | 7.8035e-05 | 0.00021627 | 0.00011415 | 0 | 0 | 4.0839e-05 | 0.00014499 | 0 | 3.4316e-05 | 0 | 0.00011115 | 1.1611e-05 | 0.00011115 | 0.00011415 | 0 | 0.00011415 | 0.00047113 | 0.00029516 | 0.0002244 | 0.00014671 | 0.00019444 | 0.00017969 | 1.4832e-06 | 5.351e-06 | 4.1169e-06 | 4.1169e-06 | 0.00011415 | 0.00011415 | 0.00011415 | 0.00011415 | 0.00011415 | 0.00011415 | 0.00018074 | 0.00015279 | 0.00019317 | 0.00021381 | 0 | 0.00011415 | 0.00011415 | 0.00011415 | 0.00011415 | 0.00047213 | 0.00024525 | 0.0002386 | 0.00023475 | 0.00021705 | 0.00016101 | 0.00019938 | 0.00021718 | 0.00010606 | 0.00036332 | 2.5361e-05 | 2.5361e-05
08/31 14:00:00 | 8 | 31 | 14 | 5822 | WD | 0.00035864 | 3.8678e-05 | 3.8678e-05 | 6.5809e-06 | 7.7545e-05 | 0.00022375 | 0.00011415 | 0 | 0 | 4.0839e-05 | 0.00022513 | 0 | 3.8678e-05 | 0 | 0.00011051 | 1.8028e-05 | 0.00011051 | 0.00011415 | 0 | 0.00011415 | 0.00047113 | 0.00029516 | 0.0002244 | 0.00014673 | 0.00019471 | 0.00017988 | 1.115e-06 | 5.37e-06 | 4.0125e-06 | 4.0125e-06 | 0.00011415 | 0.00011415 | 0.00011415 | 0.00011415 | 0.00011415 | 0.00011415 | 0.00018064 | 0.00015218 | 0.00019297 | 0.00021381 | 0 | 0.00011415 | 0.00011415 | 0.00011415 | 0.00011415 | 0.00045259 | 0.00024314 | 0.00023697 | 0.00023339 | 0.00021864 | 0.00016154 | 0.00019763 | 0.00021437 | 0.00010804 | 0.00037514 | 2.1246e-05 | 2.1246e-05
08/31 15:00:00 | 8 | 31 | 15 | 5823 | WD | 0.00030236 | 4.247e-05 | 4.247e-05 | 6.038e-06 | 0.00010013 | 0.00023635 | 0.00011415 | 0 | 0 | 4.0839e-05 | 0.0002525 | 0 | 4.247e-05 | 0 | 0.00010956 | 2.0219e-05 | 0.00010956 | 0.00011415 | 0 | 0.00011415 | 0.00047113 | 0.00029516 | 0.0002244 | 0.000145 | 0.00018953 | 0.00017577 | 1.3865e-06 | 5.4644e-06 | 4.1633e-06 | 4.1633e-06 | 0.00011415 | 0.00011415 | 0.00011415 | 0.00011415 | 0.00011415 | 0.00011415 | 0.00016254 | 0.00015069 | 0.00019246 | 0.00021381 | 0 | 0.00011415 | 0.00011415 | 0.00011415 | 0.00011415 | 0.00035875 | 0.00023592 | 0.0001895 | 0.00016262 | 0.00021169 | 0.0001599 | 0.00019783 | 0.00021543 | 0.00010366 | 0.00038782 | 2.0419e-05 | 2.0419e-05
08/31 16:00:00 | 8 | 31 | 16 | 5824 | WD | 0.00022871 | 4.7942e-05 | 4.7942e-05 | 0.0011292 | 0.00012918 | 0.00024949 | 0.00011415 | 0 | 0 | 4.0839e-05 | 0.0002719 | 0 | 4.7942e-05 | 0 | 0.00011092 | 2.1773e-05 | 0.00011092 | 0.00011415 | 0 | 0.00011415 | 0.00046569 | 0.00029516 | 0.0002244 | 0.00014312 | 0.00018946 | 0.00017514 | 1.1057e-06 | 5.4659e-06 | 4.0748e-06 | 4.0748e-06 | 0.00011415 | 0.00011415 | 0.00011415 | 0.00011415 | 0.00011415 | 0.00011415 | 0.00014445 | 0.00014413 | 0.00015206 | 0.00015611 | 0 | 0.00011415 | 0.00011415 | 0.00011415 | 0.00011415 | 0.00025602 | 0.0002127 | 0.00015104 | 0.00011533 | 0.0002108 | 0.00015796 | 0.00018781 | 0.00020165 | 0.00015501 | 0.00038251 | 2.3033e-05 | 2.3033e-05
08/31 17:00:00 | 8 | 31 | 17 | 5825 | WD | 0.00014998 | 4.7424e-05 | 4.7424e-05 | 0.00085353 | 7.9193e-05 | -2.0051e-12 | 0.00011415 | 0.00084459 | 0.00084459 | 7.0788e-05 | -0.00031161 | 0 | 4.7424e-05 | 0 | 0.00012 | 2.2404e-05 | 0.00012 | 0.00011415 | 0 | 0.00011415 | 0.00034838 | 0.00029516 | 0.0002244 | 0.00014084 | 0.00018786 | 0.00017333 | 5.0726e-08 | 5.0778e-06 | 3.4739e-06 | 3.4739e-06 | 0.00011415 | 0.00011415 | 0.00011415 | 0.00011415 | 0.00011415 | 0.00011415 | 0.00012638 | 0.00013924 | 0.00012923 | 0.00012411 | 0 | 0.00011415 | 0.00011415 | 0.00011415 | 0.00011415 | 0.00015645 | 0.00016443 | 0.00011633 | 8.8469e-05 | 0.00019336 | 0.00015442 | 0.00017545 | 0.0001852 | 0.00020088 | 0.00034336 | 1.9239e-05 | 1.9239e-05
08/31 18:00:00 | 8 | 31 | 18 | 5826 | WD | 6.1745e-05 | 5.2503e-05 | 5.2503e-05 | -0.00097874 | 7.849e-05 | -7.5459e-13 | 0.00011415 | 0.00062566 | 0.00062566 | 0.00015247 | -0.00015329 | 0 | 5.2503e-05 | 0 | 0.00013406 | 2.3659e-05 | 0.00013406 | 0.00011415 | 0 | 0.00011415 | 4.1174e-05 | 6.5591e-05 | 0.0001126 | 0.00014042 | 0.00018409 | 0.00017059 | 4.9031e-08 | 4.1885e-06 | 2.8678e-06 | 2.8678e-06 | 0.00011415 | 0.00011415 | 0.00011415 | 0.00011415 | 0.00011415 | 0.00011415 | 0.00012633 | 0.00012817 | 0.00011248 | 0.00010446 | 0 | 0.00011415 | 0.00011415 | 0.00011415 | 0.00011415 | 8.6504e-05 | 0.00011189 | 8.624e-05 | 7.1387e-05 | 0.0001863 | 0.00014855 | 0.00014296 | 0.00014036 | 0.0001889 | 0.00031693 | 1.9094e-05 | 1.9094e-05
08/31 19:00:00 | 8 | 31 | 19 | 5827 | WD | 0 | 5.5634e-05 | 5.5634e-05 | 0.0010123 | 7.9558e-05 | -3.8268e-13 | 0.00011415 | 0.00011401 | 0.00011401 | 0.00021236 | -5.8104e-05 | 0 | 5.5634e-05 | 0 | 0.00014271 | 1.9835e-05 | 0.00014271 | 0.00011415 | 5.7313e-05 | 0.00011415 | 5.5737e-06 | 6.5591e-05 | 0.0001126 | 0.00015253 | 0.00017817 | 0.00017025 | 8.7865e-08 | 3.0828e-06 | 2.1272e-06 | 2.1272e-06 | 0.00011415 | 0.00011415 | 0.00011415 | 0.00011415 | 0.00011415 | 0.00011415 | 0.00010828 | 0.00012047 | 0.00010097 | 9.1006e-05 | 3.9149e-05 | 0.00011415 | 0.00011415 | 0.00011415 | 0.00011415 | 1.2012e-05 | 7.3686e-05 | 6.4638e-05 | 5.9399e-05 | 0.00016357 | 0.00014282 | 0.00013586 | 0.00013264 | 0.00018071 | 0.00025364 | 1.8689e-05 | 1.8689e-05
08/31 20:00:00 | 8 | 31 | 20 | 5828 | WD | 0 | 6.3808e-05 | 6.3808e-05 | 1.0365e-05 | 0.00015957 | -2.8565e-13 | 0.00011415 | 0 | 0 | 0.00028587 | -3.2782e-05 | 0 | 6.3808e-05 | 0 | 0.00014653 | 1.5609e-05 | 0.00014653 | 0.00011415 | 0.00022925 | 0.00011415 | 0 | 6.5591e-05 | 0.0001126 | 0.00014873 | 0.00016987 | 0.00016334 | 1.1924e-07 | 1.956e-06 | 1.3699e-06 | 1.3699e-06 | 0.00011415 | 0.00011415 | 0.00011415 | 0.00011415 | 0.00011415 | 0.00011415 | 0.00010824 | 0.00010476 | 8.6009e-05 | 7.6429e-05 | 0.00022929 | 0.00011415 | 0.00011415 | 0.00011415 | 0.00011415 | 4.8306e-07 | 5.9917e-05 | 8.4608e-05 | 9.8906e-05 | 0.00015496 | 0.00013857 | 0.0001301 | 0.00012617 | 0.0001698 | 0.00019283 | 1.8226e-05 | 1.8226e-05
08/31 21:00:00 | 8 | 31 | 21 | 5829 | WD | 0 | 5.3985e-05 | 5.3985e-05 | 0.0010089 | 7.9149e-05 | 0 | 0.00011415 | 0 | 0 | 0.00034305 | -2.026e-05 | 0 | 5.3985e-05 | 0 | 0.00014762 | 1.3245e-05 | 0.00014762 | 0.00011415 | 0.00022925 | 0.00011415 | 0 | 6.5591e-05 | 0.0001126 | 0.00013939 | 0.00014227 | 0.00014138 | 9.419e-08 | 1.0751e-06 | 7.6211e-07 | 7.6211e-07 | 0.00011415 | 0.00011415 | 0.00011415 | 0.00011415 | 0.00011415 | 0.00011415 | 0.00010818 | 9.2279e-05 | 7.4921e-05 | 6.6052e-05 | 0.00022929 | 0.00011415 | 0.00011415 | 0.00011415 | 0.00011415 | 3.2016e-07 | 4.5412e-05 | 7.0785e-05 | 8.5478e-05 | 0.00014952 | 0.00012052 | 0.00011938 | 0.00011885 | 0.00016626 | 7.4421e-05 | 1.4545e-05 | 1.4545e-05
08/31 22:00:00 | 8 | 31 | 22 | 5830 | WD | 0 | 4.9933e-05 | 4.9933e-05 | 7.924e-06 | 0.00011344 | 2.0698e-12 | 0.00011415 | 0 | 0 | 0.00034849 | -1.2968e-05 | 0 | 4.9933e-05 | 0 | 0.00014405 | 8.7436e-06 | 0.00014405 | 0.00011415 | 0.00022925 | 0.00011415 | 0 | 6.5591e-05 | 0.0001118 | 0.00012809 | 0.00013613 | 0.00013364 | 9.1856e-08 | 5.5323e-07 | 4.0603e-07 | 4.0603e-07 | 0.00011415 | 0.00011415 | 0.00011415 | 0.00011415 | 0.00011415 | 0.00011415 | 0.00010814 | 6.9436e-05 | 6.3877e-05 | 6.1037e-05 | 0.00022929 | 0.00011415 | 0.00011415 | 0.00011415 | 0.00011415 | 2.0797e-07 | 3.3003e-05 | 6.2124e-05 | 7.8988e-05 | 0.00014516 | 0.00011071 | 0.00010816 | 0.00010698 | 0.00016715 | 0.00010312 | -5.9247e-05 | -5.9247e-05
08/31 23:00:00 | 8 | 31 | 23 | 5831 | WD | 0 | 4.2461e-05 | 4.2461e-05 | 5.7235e-06 | 0.00011954 | 7.9772e-13 | 0.00011415 | 0 | 0 | 0.00023959 | 5.4903e-05 | 0 | 4.2461e-05 | 0 | 0.00013614 | 4.3964e-06 | 0.00013614 | 0.00011415 | 0.00022925 | 0.00011415 | 0 | 6.5591e-05 | 0.0001118 | 0.00014897 | 0.00013505 | 0.00013935 | 4.6334e-05 | 2.9759e-07 | 1.4986e-05 | 1.4986e-05 | 0.00011415 | 0.00011415 | 0.00011415 | 0.00011415 | 0.00011415 | 0.00011415 | 9.9118e-05 | 6.8344e-05 | 6.1493e-05 | 5.7992e-05 | 0.00022929 | 0.00011415 | 0.00011415 | 0.00011415 | 0.00011415 | 1.729e-07 | 2.6771e-05 | 5.7344e-05 | 7.5048e-05 | 0.0001377 | 0.00011 | 0.00010587 | 0.00010395 | 0.00016581 | 0.00010332 | -4.8666e-05 | -4.8666e-05
08/31 24:00:00 | 8 | 31 | 24 | 5832 | WD | 0 | 2.2762e-05 | 2.2762e-05 | 3.6711e-06 | 0 | -1.3906e-12 | 0.00011415 | 0 | 0 | 0.00013341 | 7.0296e-06 | 0 | 2.2762e-05 | 0 | 0.00012638 | 5.6291e-07 | 0.00012638 | 0.00011415 | 0.00022925 | 0.00011415 | 0 | 6.5591e-05 | 0.0001118 | 0.00011389 | 0.00013395 | 0.00012775 | 4.7869e-07 | 3.4141e-07 | 3.8521e-07 | 3.8521e-07 | 0.00011415 | 0.00011415 | 0.00011415 | 0.00011415 | 0.00011415 | 0.00011415 | 4.5083e-05 | 6.8027e-05 | 5.8924e-05 | 5.4272e-05 | 0.00022929 | 0.00011415 | 0.00011415 | 0.00011415 | 0.00011415 | 1.5915e-07 | 2.496e-05 | 5.3631e-05 | 7.0234e-05 | 0.00011236 | 0.00010951 | 9.8164e-05 | 9.29e-05 | 0.00016504 | 0.00010332 | -3.8019e-05 | -3.8019e-05
09/01 01:00:00 | 9 | 1 | 1 | 5833 | WD | 0 | 2.3964e-05 | 2.3964e-05 | -0.00096902 | 7.4364e-05 | 0.00025245 | 0.00011415 | 0 | 0 | 5.4452e-05 | 0 | 0 | 2.3964e-05 | 0 | 9.19e-05 | 0 | 9.19e-05 | 0.00011415 | 0.00022925 | 0.00011415 | 0 | 6.5591e-05 | 0.0001118 | 0.00011238 | 0.00013348 | 0.00012696 | 4.4094e-07 | 3.3748e-07 | 3.7049e-07 | 3.7049e-07 | 0.00011415 | 0.00011415 | 0.00011415 | 0.00011415 | 0.00011415 | 0.00011415 | 3.6079e-05 | 6.7924e-05 | 5.8637e-05 | 5.3892e-05 | 0.00022929 | 0.00011415 | 0.00011415 | 0.00011415 | 0.00011415 | 1.6195e-07 | 2.437e-05 | 5.3103e-05 | 6.9742e-05 | 0.00010615 | 0.00010932 | 9.7406e-05 | 9.1881e-05 | 0.00016553 | 0.00010332 | -3.0569e-05 | -3.0569e-05
09/01 02:00:00 | 9 | 1 | 2 | 5834 | WD | 0 | 1.5162e-05 | 1.5162e-05 | 0.00096731 | 0 | 0.00023244 | 0.00011415 | 0 | 0 | 2.1781e-05 | 0 | 0 | 1.5162e-05 | 0 | 8.5656e-05 | 0 | 8.5656e-05 | 0.00011415 | 0.00022925 | 0.00011415 | 0 | 6.5591e-05 | 0.0001118 | 0.0001121 | 0.00013349 | 0.00012688 | 4.1215e-07 | 2.0095e-07 | 2.6834e-07 | 2.6834e-07 | 0.00011415 | 0.00011415 | 0.00011415 | 0.00011415 | 0.00011415 | 0.00011415 | 3.6084e-05 | 6.819e-05 | 6.0618e-05 | 5.6748e-05 | 0.00022929 | 0.00011415 | 0.00011415 | 0.00011415 | 0.00011415 | 1.7352e-07 | 2.5894e-05 | 5.6002e-05 | 7.3438e-05 | 0.00010475 | 0.0001094 | 9.7715e-05 | 9.2295e-05 | 0.00016578 | 0.00010332 | -3.1748e-05 | -3.1748e-05
09/01 03:00:00 | 9 | 1 | 3 | 5835 | WD | 0 | 2.2717e-05 | 2.2717e-05 | -0.00096559 | 7.3665e-05 | 0.00022975 | 0.00011415 | 0 | 0 | 2.1781e-05 | 0 | 0 | 2.2717e-05 | 0 | 8.3946e-05 | 0 | 8.3946e-05 | 0.00011415 | 0.00022925 | 0.00011415 | 0 | 6.5591e-05 | 0.0001118 | 0.00011319 | 0.00013361 | 0.0001273 | 3.7157e-07 | 2.1818e-07 | 2.6712e-07 | 2.6712e-07 | 0.00011415 | 0.00011415 | 0.00011415 | 0.00011415 | 0.00011415 | 0.00011415 | 4.5102e-05 | 6.8975e-05 | 6.1912e-05 | 5.8304e-05 | 0.00022929 | 0.00011415 | 0.00011415 | 0.00011415 | 0.00011415 | 2.089e-07 | 3.0373e-05 | 5.892e-05 | 7.5451e-05 | 0.00011118 | 0.00010968 | 9.7842e-05 | 9.2351e-05 | 0.00016578 | 0.00010332 | -2.6534e-05 | -2.6534e-05
09/01 04:00:00 | 9 | 1 | 4 | 5836 | WD | 0 | 1.4654e-05 | 1.4654e-05 | 0.0009665 | 0 | 0.00022651 | 0.00011415 | 0 | 0 | 2.1781e-05 | 0 | 0 | 1.4654e-05 | 0 | 8.2211e-05 | 0 | 8.2211e-05 | 0.00011415 | 0.00022925 | 0.00011415 | 0 | 6.5591e-05 | 0.0001118 | 0.00018468 | 0.00013472 | 0.00015016 | 3.3274e-07 | 2.019e-07 | 2.4365e-07 | 2.4365e-07 | 0.00011415 | 0.00011415 | 0.00011415 | 0.00011415 | 0.00011415 | 0.00011415 | 5.4138e-05 | 7.0282e-05 | 7.6832e-05 | 8.0178e-05 | 0.00022929 | 0.00011415 | 0.00011415 | 0.00011415 | 0.00011415 | 2.9412e-07 | 3.7834e-05 | 7.9583e-05 | 0.00010376 | 0.00011959 | 0.00011046 | 0.00010405 | 0.00010108 | 0.00016506 | 0.00010332 | -3.7037e-05 | -3.7037e-05
09/01 05:00:00 | 9 | 1 | 5 | 5837 | WD | 0 | 2.3965e-05 | 2.3965e-05 | 0 | 7.4171e-05 | 0.00021796 | 0.00011415 | 0 | 0 | 6.5342e-05 | 0 | 0 | 2.3965e-05 | 0 | 8.1198e-05 | 0 | 8.1198e-05 | 0.00011415 | 0.00022925 | 0.00011415 | 0 | 6.5591e-05 | 0.0001118 | 0.00017965 | 0.00014011 | 0.00015233 | 3.1002e-07 | 2.1007e-07 | 2.4196e-07 | 2.4196e-07 | 0.00011415 | 0.00011415 | 0.00011415 | 0.00011415 | 0.00011415 | 0.00011415 | 9.0278e-05 | 9.299e-05 | 0.0001022 | 0.0001069 | 0.00022929 | 0.00011415 | 0.00011415 | 0.00011415 | 0.00011415 | 6.2108e-07 | 6.2531e-05 | 0.00011054 | 0.00013835 | 0.00014069 | 0.00011922 | 0.00011348 | 0.00011082 | 0.00016644 | 0.00010332 | -4.3241e-05 | -4.3241e-05
09/01 06:00:00 | 9 | 1 | 6 | 5838 | WD | 0 | 2.7693e-05 | 2.7693e-05 | 3.3365e-06 | 7.6048e-05 | -1.5577e-12 | 0.00011415 | 4.5494e-05 | 4.5494e-05 | 0.00013613 | 0 | 0 | 2.7693e-05 | 0 | 8.7512e-05 | 0 | 8.7512e-05 | 0.00011415 | 0.00011463 | 0.00011415 | 4.6705e-06 | 6.5591e-05 | 0.0001126 | 0.00015998 | 0.00014642 | 0.00015061 | 2.777e-07 | 1.0264e-07 | 1.5849e-07 | 1.5849e-07 | 0.00011415 | 0.00011415 | 0.00011415 | 0.00011415 | 0.00011415 | 0.00011415 | 0.00012651 | 0.00012401 | 0.00013038 | 0.00013363 | 0.00011465 | 0.00011415 | 0.00011415 | 0.00011415 | 0.00011415 | 9.4042e-06 | 9.3935e-05 | 0.00014422 | 0.00017334 | 0.00015663 | 0.00012883 | 0.00011801 | 0.00011299 | 0.0001638 | 0.00010211 | 6.9916e-05 | 6.9916e-05
09/01 07:00:00 | 9 | 1 | 7 | 5839 | WD | 6.6345e-05 | 2.8784e-05 | 2.8784e-05 | 1.5722e-05 | 7.9828e-05 | 7.5464e-14 | 0.00011415 | 0.00035685 | 0.00035685 | 0.00015247 | 0 | 0 | 2.8784e-05 | 0 | 9.9871e-05 | 0 | 9.9871e-05 | 0.00011415 | 0 | 0.00011415 | 3.271e-05 | 6.5591e-05 | 0.0001126 | 0.00013515 | 0.00017213 | 0.00016071 | 2.8347e-07 | 2.1178e-07 | 2.3465e-07 | 2.3465e-07 | 0.00011415 | 0.00011415 | 0.00011415 | 0.00011415 | 0.00011415 | 0.00011415 | 0.00014472 | 0.00014033 | 0.00018896 | 0.00021381 | 0 | 0.00011415 | 0.00011415 | 0.00011415 | 0.00011415 | 7.4344e-05 | 0.00013663 | 0.00014133 | 0.00014406 | 0.00016433 | 0.00013896 | 0.00013964 | 0.00013995 | 0.00016443 | 0.00011505 | 3.9431e-05 | 3.9431e-05
09/01 08:00:00 | 9 | 1 | 8 | 5840 | WD | 0.00015736 | 3.8623e-05 | 3.8623e-05 | 0.0010225 | 0.00016279 | 4.7973e-13 | 0.00011415 | 0.00066656 | 0.00066656 | 0.00013613 | 0 | 0 | 3.8623e-05 | 0 | 0.00011103 | 0 | 0.00011103 | 0.00011415 | 0 | 0.00011415 | 0.00017108 | 0.00016398 | 0.0001685 | 0.00013807 | 0.00017474 | 0.00016341 | 7.0706e-08 | 8.5724e-07 | 6.0629e-07 | 6.0629e-07 | 0.00011415 | 0.00011415 | 0.00011415 | 0.00011415 | 0.00011415 | 0.00011415 | 0.00016278 | 0.00015337 | 0.00019337 | 0.00021381 | 0 | 0.00011415 | 0.00011415 | 0.00011415 | 0.00011415 | 0.00017354 | 0.00019512 | 0.00016676 | 0.00015033 | 0.00017962 | 0.00014485 | 0.0001749 | 0.00018884 | 0.00016275 | 0.00013778 | 3.3232e-05 | 3.3232e-05
09/01 09:00:00 | 9 | 1 | 9 | 5841 | WD | 0.00023759 | 3.5881e-05 | 3.5881e-05 | 1.9988e-05 | 0.00016325 | 1.5523e-12 | 0.00011415 | 0.00042682 | 0.00042682 | 5.9897e-05 | 0 | 0 | 3.5881e-05 | 0 | 0.00011108 | 0 | 0.00011108 | 0.00011415 | 0 | 0.00011415 | 0.00044815 | 0.00029516 | 0.0002244 | 0.00014038 | 0.00017595 | 0.00016496 | 7.6628e-08 | 1.9709e-06 | 1.3665e-06 | 1.3665e-06 | 0.00011415 | 0.00011415 | 0.00011415 | 0.00011415 | 0.00011415 | 0.00011415 | 0.0001808 | 0.00015456 | 0.00019377 | 0.00021381 | 0 | 0.00011415 | 0.00011415 | 0.00011415 | 0.00011415 | 0.00028791 | 0.00024037 | 0.00018693 | 0.00015598 | 0.00019292 | 0.00014689 | 0.00018246 | 0.00019896 | 0.00016452 | 0.00018124 | 2.9535e-05 | 2.9535e-05
09/01 10:00:00 | 9 | 1 | 10 | 5842 | WD | 0.00031508 | 2.6539e-05 | 2.6539e-05 | 1.0001e-05 | 8.103e-05 | 0.00021486 | 0.00011415 | 0.00030594 | 0.00030594 | 4.0839e-05 | 0 | 0 | 2.6539e-05 | 0 | 0.00011156 | 0 | 0.00011156 | 0.00011415 | 0 | 0.00011415 | 0.00047113 | 0.00029516 | 0.0002244 | 0.00014066 | 0.00017673 | 0.00016558 | 8.582e-08 | 2.8308e-06 | 1.955e-06 | 1.955e-06 | 0.00011415 | 0.00011415 | 0.00011415 | 0.00011415 | 0.00011415 | 0.00011415 | 0.0001808 | 0.00015413 | 0.00019363 | 0.00021381 | 0 | 0.00011415 | 0.00011415 | 0.00011415 | 0.00011415 | 0.00037864 | 0.00024653 | 0.00019244 | 0.00016111 | 0.00019564 | 0.00014732 | 0.00018202 | 0.00019811 | 0.00016626 | 0.00018825 | 3.0857e-05 | 3.0857e-05
09/01 11:00:00 | 9 | 1 | 11 | 5843 | WD | 0.00037218 | 3.5356e-05 | 3.5356e-05 | 1.6753e-05 | 0.00015995 | 0.00021991 | 0.00011415 | 0 | 0 | 4.0839e-05 | 0 | 0 | 3.5356e-05 | 0 | 0.00011463 | 0 | 0.00011463 | 0.00011415 | 0 | 0.00011415 | 0.00047113 | 0.00029516 | 0.0002244 | 0.00016489 | 0.0001784 | 0.00017422 | 1.9269e-07 | 3.3247e-06 | 2.3254e-06 | 2.3254e-06 | 0.00011415 | 0.00011415 | 0.00011415 | 0.00011415 | 0.00011415 | 0.00011415 | 0.00018079 | 0.00015348 | 0.00019341 | 0.00021381 | 0 | 0.00011415 | 0.00011415 | 0.00011415 | 0.00011415 | 0.00043934 | 0.00024632 | 0.00019466 | 0.00016475 | 0.00019875 | 0.00014881 | 0.00018538 | 0.00020234 | 0.00016917 | 0.00021841 | 2.9321e-05 | 2.9321e-05
09/01 12:00:00 | 9 | 1 | 12 | 5844 | WD | 0.00040274 | 2.6758e-05 | 2.6758e-05 | 7.6006e-06 | 7.89e-05 | 0.00021998 | 0.00011415 | 0 | 0 | 4.0839e-05 | 0 | 0 | 2.6758e-05 | 0 | 0.00011458 | 0 | 0.00011458 | 0.00011415 | 0 | 0.00011415 | 0.00047113 | 0.00029516 | 0.0002244 | 0.00014254 | 0.00018127 | 0.0001693 | 1.0304e-07 | 3.7188e-06 | 2.5652e-06 | 2.5652e-06 | 0.00011415 | 0.00011415 | 0.00011415 | 0.00011415 | 0.00011415 | 0.00011415 | 0.00018078 | 0.0001532 | 0.00019331 | 0.00021381 | 0 | 0.00011415 | 0.00011415 | 0.00011415 | 0.00011415 | 0.0004669 | 0.00024586 | 0.00023861 | 0.00023441 | 0.0002014 | 0.000151 | 0.00019124 | 0.00020991 | 0.00017153 | 0.00025447 | 2.8108e-05 | 2.8108e-05
09/01 13:00:00 | 9 | 1 | 13 | 5845 | WD | 0.00040637 | 2.6164e-05 | 2.6164e-05 | 0.0010001 | 7.8078e-05 | 0.00021627 | 0.00011415 | 0 | 0 | 4.0839e-05 | 0 | 0 | 2.6164e-05 | 0 | 0.00011115 | 0 | 0.00011115 | 0.00011415 | 0 | 0.00011415 | 0.00047113 | 0.00029516 | 0.0002244 | 0.00014164 | 0.00018439 | 0.00017118 | 1.2533e-07 | 3.7981e-06 | 2.6263e-06 | 2.6263e-06 | 0.00011415 | 0.00011415 | 0.00011415 | 0.00011415 | 0.00011415 | 0.00011415 | 0.00018074 | 0.00015279 | 0.00019317 | 0.00021381 | 0 | 0.00011415 | 0.00011415 | 0.00011415 | 0.00011415 | 0.0004719 | 0.00024525 | 0.00023858 | 0.00023472 | 0.00019539 | 0.00015115 | 0.00018763 | 0.00020455 | 0.0001698 | 0.00023245 | 2.672e-05 | 2.672e-05
09/01 14:00:00 | 9 | 1 | 14 | 5846 | WD | 0.00037579 | 3.4251e-05 | 3.4251e-05 | 5.97e-06 | 0.00015526 | 0.00022375 | 0.00011415 | 0 | 0 | 4.0839e-05 | 0 | 0 | 3.4251e-05 | 0 | 0.00011051 | 0 | 0.00011051 | 0.00011415 | 0 | 0.00011415 | 0.00047113 | 0.00029516 | 0.0002244 | 0.00014054 | 0.00018107 | 0.00016854 | 1.2962e-07 | 3.8725e-06 | 2.6783e-06 | 2.6783e-06 | 0.00011415 | 0.00011415 | 0.00011415 | 0.00011415 | 0.00011415 | 0.00011415 | 0.00018064 | 0.00015218 | 0.00019297 | 0.00021381 | 0 | 0.00011415 | 0.00011415 | 0.00011415 | 0.00011415 | 0.00045274 | 0.00024314 | 0.00023697 | 0.00023339 | 0.00018962 | 0.00014898 | 0.00018306 | 0.00019887 | 0.00016741 | 0.00020911 | 2.2314e-05 | 2.2314e-05
09/01 15:00:00 | 9 | 1 | 15 | 5847 | WD | 0.00031786 | 2.5825e-05 | 2.5825e-05 | 5.5718e-06 | 7.7095e-05 | 0.00023635 | 0.00011415 | 0 | 0 | 4.0839e-05 | 0 | 0 | 2.5825e-05 | 0 | 0.00010956 | 0 | 0.00010956 | 0.00011415 | 0 | 0.00011415 | 0.00047113 | 0.00029516 | 0.0002244 | 0.00013814 | 0.00017397 | 0.0001629 | 1.2848e-07 | 4.2326e-06 | 2.9231e-06 | 2.9231e-06 | 0.00011415 | 0.00011415 | 0.00011415 | 0.00011415 | 0.00011415 | 0.00011415 | 0.00016254 | 0.00015069 | 0.00019246 | 0.00021381 | 0 | 0.00011415 | 0.00011415 | 0.00011415 | 0.00011415 | 0.0003584 | 0.00023592 | 0.00018949 | 0.00016259 | 0.0001771 | 0.00014564 | 0.00018148 | 0.0001981 | 0.00016559 | 0.00020218 | 2.1349e-05 | 2.1349e-05
09/01 16:00:00 | 9 | 1 | 16 | 5848 | WD | 0.00023832 | 2.7127e-05 | 2.7127e-05 | 5.7027e-06 | 7.7107e-05 | 0.00024949 | 0.00011415 | 0 | 0 | 4.0839e-05 | 0 | 0 | 2.7127e-05 | 0 | 0.00011092 | 0 | 0.00011092 | 0.00011415 | 0 | 0.00011415 | 0.00046406 | 0.00029516 | 0.0002244 | 0.00013582 | 0.00017255 | 0.0001612 | 1.1024e-07 | 4.3964e-06 | 3.0289e-06 | 3.0289e-06 | 0.00011415 | 0.00011415 | 0.00011415 | 0.00011415 | 0.00011415 | 0.00011415 | 0.00014445 | 0.00014413 | 0.00015206 | 0.00015611 | 0 | 0.00011415 | 0.00011415 | 0.00011415 | 0.00011415 | 0.00025321 | 0.00021228 | 0.00015078 | 0.00011516 | 0.00016572 | 0.00014266 | 0.00017022 | 0.000183 | 0.00016327 | 0.00018848 | 2.3978e-05 | 2.3978e-05
09/01 17:00:00 | 9 | 1 | 17 | 5849 | WD | 0.00015588 | 3.1518e-05 | 3.1518e-05 | 5.9947e-06 | 7.7612e-05 | -2.0051e-12 | 0.00011415 | 0.00082844 | 0.00082844 | 7.0788e-05 | 0 | 0 | 3.1518e-05 | 0 | 0.00012 | 0 | 0.00012 | 0.00011415 | 0 | 0.00011415 | 0.00034172 | 0.00029516 | 0.0002244 | 0.00013363 | 0.00017032 | 0.00015898 | 1.0711e-07 | 4.1722e-06 | 2.8752e-06 | 2.8752e-06 | 0.00011415 | 0.00011415 | 0.00011415 | 0.00011415 | 0.00011415 | 0.00011415 | 0.00012638 | 0.00013924 | 0.00012923 | 0.00012411 | 0 | 0.00011415 | 0.00011415 | 0.00011415 | 0.00011415 | 0.00015361 | 0.00016276 | 0.00011562 | 8.832e-05 | 0.00015383 | 0.00013971 | 0.00015853 | 0.00016726 | 0.00016245 | 0.00015681 | 2.0224e-05 | 2.0224e-05
09/01 18:00:00 | 9 | 1 | 18 | 5850 | WD | 6.4422e-05 | 3.5894e-05 | 3.5894e-05 | 0.0010038 | 7.8599e-05 | -7.5459e-13 | 0.00011415 | 0.00060807 | 0.00060807 | 0.00015247 | 0 | 0 | 3.5894e-05 | 0 | 0.00013406 | 0 | 0.00013406 | 0.00011415 | 0 | 0.00011415 | 4.0017e-05 | 6.5591e-05 | 0.0001126 | 0.00013326 | 0.00016691 | 0.00015651 | 7.1412e-08 | 3.4271e-06 | 2.3565e-06 | 2.3565e-06 | 0.00011415 | 0.00011415 | 0.00011415 | 0.00011415 | 0.00011415 | 0.00011415 | 0.00012633 | 0.00012817 | 0.00011248 | 0.00010446 | 0 | 0.00011415 | 0.00011415 | 0.00011415 | 0.00011415 | 8.4124e-05 | 0.00011068 | 8.573e-05 | 7.1281e-05 | 0.00015145 | 0.00013467 | 0.00012779 | 0.0001246 | 0.00016133 | 0.00013967 | 1.9935e-05 | 1.9935e-05
09/01 19:00:00 | 9 | 1 | 19 | 5851 | WD | 0 | 5.0147e-05 | 5.0147e-05 | 9.1887e-06 | 0.00015925 | -3.8268e-13 | 0.00011415 | 0.00011256 | 0.00011256 | 0.00021236 | 0 | 0 | 5.0147e-05 | 0 | 0.00014271 | 0 | 0.00014271 | 0.00011415 | 5.7313e-05 | 0.00011415 | 5.5026e-06 | 6.5591e-05 | 0.0001126 | 0.00013163 | 0.00016508 | 0.00015474 | 8.7806e-08 | 2.4509e-06 | 1.6969e-06 | 1.6969e-06 | 0.00011415 | 0.00011415 | 0.00011415 | 0.00011415 | 0.00011415 | 0.00011415 | 0.00010828 | 0.00012048 | 0.00010097 | 9.1006e-05 | 7.5498e-05 | 0.00011415 | 0.00011415 | 0.00011415 | 0.00011415 | 1.1493e-05 | 7.3746e-05 | 6.4645e-05 | 5.9376e-05 | 0.00014395 | 0.00013353 | 0.00012604 | 0.00012257 | 0.00016291 | 0.00012586 | 1.9594e-05 | 1.9594e-05
09/01 20:00:00 | 9 | 1 | 20 | 5852 | WD | 0 | 4.4394e-05 | 4.4394e-05 | 1.7988e-05 | 7.9848e-05 | -2.8565e-13 | 0.00011415 | 0 | 0 | 0.00028587 | 0 | 0 | 4.4394e-05 | 0 | 0.00014653 | 0 | 0.00014653 | 0.00011415 | 0.00022925 | 0.00011415 | 0 | 6.5591e-05 | 0.0001126 | 0.00013086 | 0.00016144 | 0.00015198 | 1.0095e-05 | 1.6063e-06 | 4.3146e-06 | 4.3146e-06 | 0.00011415 | 0.00011415 | 0.00011415 | 0.00011415 | 0.00011415 | 0.00011415 | 0.00010824 | 0.00010476 | 8.6009e-05 | 7.6429e-05 | 0.00022929 | 0.00011415 | 0.00011415 | 0.00011415 | 0.00011415 | 4.8306e-07 | 5.9917e-05 | 8.4608e-05 | 9.8906e-05 | 0.0001457 | 0.00013311 | 0.00012276 | 0.00011796 | 0.00016356 | 0.000119 | 1.9353e-05 | 1.9353e-05
09/01 21:00:00 | 9 | 1 | 21 | 5853 | WD | 0 | 4.7042e-05 | 4.7042e-05 | 8.1201e-06 | 0.00010143 | 0 | 0.00011415 | 0 | 0 | 0.00034305 | 0 | 0 | 4.7042e-05 | 0 | 0.00014762 | 0 | 0.00014762 | 0.00011415 | 0.00022925 | 0.00011415 | 0 | 6.5591e-05 | 0.0001126 | 0.00012061 | 0.00013764 | 0.00013238 | 5.931e-07 | 9.8697e-07 | 8.613e-07 | 8.613e-07 | 0.00011415 | 0.00011415 | 0.00011415 | 0.00011415 | 0.00011415 | 0.00011415 | 0.00010818 | 9.2279e-05 | 7.4921e-05 | 6.6052e-05 | 0.00022929 | 0.00011415 | 0.00011415 | 0.00011415 | 0.00011415 | 3.2016e-07 | 4.5412e-05 | 7.0785e-05 | 8.5478e-05 | 0.00014361 | 0.00011873 | 0.00011463 | 0.00011273 | 0.000163 | 0.00010246 | 1.5668e-05 | 1.5668e-05
09/01 22:00:00 | 9 | 1 | 22 | 5854 | WD | 0 | 4.6055e-05 | 4.6055e-05 | 0.0001989 | 0.00013481 | 2.0698e-12 | 0.00011415 | 0 | 0 | 0.00034849 | 0 | 0 | 4.6055e-05 | 0 | 0.00014405 | 0 | 0.00014405 | 0.00011415 | 0.00022925 | 0.00011415 | 0 | 6.5591e-05 | 0.0001118 | 0.00012019 | 0.00013334 | 0.00012928 | 5.553e-07 | 7.3569e-07 | 6.7814e-07 | 6.7814e-07 | 0.00011415 | 0.00011415 | 0.00011415 | 0.00011415 | 0.00011415 | 0.00011415 | 0.00010814 | 6.9436e-05 | 6.3877e-05 | 6.1037e-05 | 0.00022929 | 0.00011415 | 0.00011415 | 0.00011415 | 0.00011415 | 2.0797e-07 | 3.3003e-05 | 6.2124e-05 | 7.8988e-05 | 0.00014289 | 0.00010972 | 0.00010571 | 0.00010384 | 0.00016419 | 0.00010332 | -5.0631e-05 | -5.0631e-05
09/01 23:00:00 | 9 | 1 | 23 | 5855 | WD | 0 | 3.4872e-05 | 3.4872e-05 | 0.00080069 | 7.7071e-05 | 7.9772e-13 | 0.00011415 | 0 | 0 | 0.00023959 | 0 | 0 | 3.4872e-05 | 0 | 0.00013614 | 0 | 0.00013614 | 0.00011415 | 0.00022925 | 0.00011415 | 0 | 6.5591e-05 | 0.0001118 | 0.00014268 | 0.00013352 | 0.00013635 | 6.4025e-07 | 5.3462e-07 | 5.6832e-07 | 5.6832e-07 | 0.00011415 | 0.00011415 | 0.00011415 | 0.00011415 | 0.00011415 | 0.00011415 | 9.9118e-05 | 6.8344e-05 | 6.1493e-05 | 5.7992e-05 | 0.00022929 | 0.00011415 | 0.00011415 | 0.00011415 | 0.00011415 | 1.729e-07 | 2.6771e-05 | 5.7344e-05 | 7.5048e-05 | 0.0001376 | 0.00010946 | 0.00010425 | 0.00010184 | 0.00016526 | 0.00010332 | -3.8716e-05 | -3.8716e-05
09/01 24:00:00 | 9 | 1 | 24 | 5856 | WD | 0 | 3.0409e-05 | 3.0409e-05 | -0.00097694 | 7.5877e-05 | -1.3906e-12 | 0.00011415 | 0 | 0 | 0.00013341 | 0 | 0 | 3.0409e-05 | 0 | 0.00012638 | 0 | 0.00012638 | 0.00011415 | 0.00022925 | 0.00011415 | 0 | 6.5591e-05 | 0.0001118 | 0.00011307 | 0.00013334 | 0.00012708 | 4.8907e-07 | 3.3582e-07 | 3.8471e-07 | 3.8471e-07 | 0.00011415 | 0.00011415 | 0.00011415 | 0.00011415 | 0.00011415 | 0.00011415 | 4.5083e-05 | 6.8027e-05 | 5.8924e-05 | 5.4272e-05 | 0.00022929 | 0.00011415 | 0.00011415 | 0.00011415 | 0.00011415 | 1.5915e-07 | 2.496e-05 | 5.3631e-05 | 7.0234e-05 | 0.00011076 | 0.0001093 | 9.71e-05 | 9.1442e-05 | 0.00016617 | 0.00010332 | -3.398e-05 | -3.398e-05
09/02 01:00:00 | 9 | 2 | 1 | 5857 | WD | 0 | 1.6082e-05 | 1.6082e-05 | 0.00097108 | 0 | 0.00025245 | 0.00011415 | 0 | 0 | 5.4452e-05 | 0 | 0 | 1.6082e-05 | 0 | 9.19e-05 | 0 | 9.19e-05 | 0.00011415 | 0.00022925 | 0.00011415 | 0 | 6.5591e-05 | 0.0001118 | 0.00011187 | 0.00013318 | 0.00012659 | 4.547e-07 | 2.5165e-07 | 3.1644e-07 | 3.1644e-07 | 0.00011415 | 0.00011415 | 0.00011415 | 0.00011415 | 0.00011415 | 0.00011415 | 3.6079e-05 | 6.7924e-05 | 5.8637e-05 | 5.3892e-05 | 0.00022929 | 0.00011415 | 0.00011415 | 0.00011415 | 0.00011415 | 1.6195e-07 | 2.437e-05 | 5.3103e-05 | 6.9742e-05 | 0.000106 | 0.00010921 | 9.6667e-05 | 9.085e-05 | 0.0001654 | 0.00010332 | -2.8093e-05 | -2.8093e-05
09/02 02:00:00 | 9 | 2 | 2 | 5858 | WD | 0 | 2.2992e-05 | 2.2992e-05 | 7.8956e-07 | 7.3879e-05 | 0.00023244 | 0.00011415 | 0 | 0 | 2.1781e-05 | 0 | 0 | 2.2992e-05 | 0 | 8.5656e-05 | 0 | 8.5656e-05 | 0.00011415 | 0.00022925 | 0.00011415 | 0 | 6.5591e-05 | 0.0001118 | 0.00011182 | 0.0001331 | 0.00012652 | 4.2751e-07 | 2.6263e-07 | 3.1523e-07 | 3.1523e-07 | 0.00011415 | 0.00011415 | 0.00011415 | 0.00011415 | 0.00011415 | 0.00011415 | 3.6084e-05 | 6.819e-05 | 6.0618e-05 | 5.6748e-05 | 0.00022929 | 0.00011415 | 0.00011415 | 0.00011415 | 0.00011415 | 1.7352e-07 | 2.5894e-05 | 5.6002e-05 | 7.3438e-05 | 0.00010508 | 0.00010926 | 9.69e-05 | 9.1167e-05 | 0.0001662 | 0.00010332 | -2.8525e-05 | -2.8525e-05
09/02 03:00:00 | 9 | 2 | 3 | 5859 | WD | 0 | 1.4909e-05 | 1.4909e-05 | 0 | 0 | 0.00022975 | 0.00011415 | 0 | 0 | 2.1781e-05 | 0 | 0 | 1.4909e-05 | 0 | 8.3946e-05 | 0 | 8.3946e-05 | 0.00011415 | 0.00022925 | 0.00011415 | 0 | 6.5591e-05 | 0.0001118 | 0.00011184 | 0.00013207 | 0.00012582 | 5.3415e-07 | 1.2331e-07 | 2.5439e-07 | 2.5439e-07 | 0.00011415 | 0.00011415 | 0.00011415 | 0.00011415 | 0.00011415 | 0.00011415 | 4.5102e-05 | 6.8975e-05 | 6.1912e-05 | 5.8304e-05 | 0.00022929 | 0.00011415 | 0.00011415 | 0.00011415 | 0.00011415 | 2.089e-07 | 3.0373e-05 | 5.892e-05 | 7.5451e-05 | 0.00010815 | 0.00010914 | 9.6535e-05 | 9.069e-05 | 0.00016604 | 0.00010332 | -2.3773e-05 | -2.3773e-05
09/02 04:00:00 | 9 | 2 | 4 | 5860 | WD | 0 | 2.2477e-05 | 2.2477e-05 | 4.8009e-07 | 7.3815e-05 | 0.00022651 | 0.00011415 | 0 | 0 | 2.1781e-05 | 0 | 0 | 2.2477e-05 | 0 | 8.2211e-05 | 0 | 8.2211e-05 | 0.00011415 | 0.00022925 | 0.00011415 | 0 | 6.5591e-05 | 0.0001118 | 0.00012501 | 0.00013025 | 0.00012863 | 1.506e-06 | -1.1442e-08 | 4.7271e-07 | 4.7271e-07 | 0.00011415 | 0.00011415 | 0.00011415 | 0.00011415 | 0.00011415 | 0.00011415 | 5.4138e-05 | 7.0282e-05 | 7.6832e-05 | 8.0178e-05 | 0.00022929 | 0.00011415 | 0.00011415 | 0.00011415 | 0.00011415 | 2.9412e-07 | 3.7834e-05 | 7.9583e-05 | 0.00010376 | 0.00011013 | 0.00010889 | 0.00010134 | 9.7831e-05 | 0.00016536 | 0.00010332 | -2.0939e-05 | -2.0939e-05
09/02 05:00:00 | 9 | 2 | 5 | 5861 | WD | 0 | 1.6103e-05 | 1.6103e-05 | 0 | 0 | 0.00021796 | 0.00011415 | 0 | 0 | 6.5342e-05 | 0 | 0 | 1.6103e-05 | 0 | 8.1198e-05 | 0 | 8.1198e-05 | 0.00011415 | 0.00022925 | 0.00011415 | 0 | 6.5591e-05 | 0.0001118 | 0.00012605 | 0.00013224 | 0.00013033 | 6.5965e-06 | -1.3483e-07 | 2.0128e-06 | 2.0128e-06 | 0.00011415 | 0.00011415 | 0.00011415 | 0.00011415 | 0.00011415 | 0.00011415 | 9.0278e-05 | 9.299e-05 | 0.0001022 | 0.0001069 | 0.00022929 | 0.00011415 | 0.00011415 | 0.00011415 | 0.00011415 | 6.2108e-07 | 6.2531e-05 | 0.00011054 | 0.00013835 | 0.00012454 | 0.00011644 | 0.00010909 | 0.00010569 | 0.00016932 | 0.00010332 | -2.1982e-05 | -2.1982e-05
09/02 06:00:00 | 9 | 2 | 6 | 5862 | WD | 0 | 2.7708e-05 | 2.7708e-05 | 2.7169e-06 | 7.619e-05 | -1.5577e-12 | 0.00011415 | 5.6837e-05 | 5.6837e-05 | 0.00013613 | 0 | 0 | 2.7708e-05 | 0 | 8.7512e-05 | 0 | 8.7512e-05 | 0.00011415 | 0.00011463 | 0.00011415 | 5.835e-06 | 6.5591e-05 | 0.0001126 | 0.00012955 | 0.00013711 | 0.00013477 | 3.5562e-06 | -1.7032e-07 | 1.0186e-06 | 1.0186e-06 | 0.00011415 | 0.00011415 | 0.00011415 | 0.00011416 | 0.00011415 | 0.00011415 | 0.00012651 | 0.000124 | 0.00013037 | 0.00013363 | 0.000151 | 0.00011415 | 0.00011415 | 0.00011415 | 0.00011415 | 9.9812e-06 | 9.4984e-05 | 0.00014463 | 0.00017337 | 0.00013978 | 0.00012567 | 0.0001157 | 0.00011108 | 0.0001742 | 0.00010261 | 5.7222e-05 | 5.7222e-05
09/02 07:00:00 | 9 | 2 | 7 | 5863 | WD | 6.904e-05 | 3.7286e-05 | 3.7286e-05 | 1.2783e-05 | 0.00016003 | 7.5464e-14 | 0.00011415 | 0.00036297 | 0.00036297 | 0.00015247 | 0 | 0 | 3.7286e-05 | 0 | 9.9871e-05 | 0 | 9.9871e-05 | 0.00011415 | 0 | 0.00011415 | 3.3271e-05 | 6.5591e-05 | 0.0001126 | 0.00012759 | 0.0001589 | 0.00014922 | 9.9898e-07 | 4.4005e-08 | 3.487e-07 | 3.487e-07 | 0.00011415 | 0.00011415 | 0.00011415 | 0.00011415 | 0.00011415 | 0.00011415 | 0.00014472 | 0.0001403 | 0.00018895 | 0.00021381 | 0 | 0.00011415 | 0.00011415 | 0.00011415 | 0.00011415 | 7.5448e-05 | 0.00013699 | 0.00014155 | 0.00014419 | 0.00014677 | 0.00013407 | 0.00013158 | 0.00013042 | 0.00017773 | 0.00010332 | -9.6169e-05 | -9.6169e-05
09/02 08:00:00 | 9 | 2 | 8 | 5864 | WD | 0.00016055 | 3.0017e-05 | 3.0017e-05 | 0.00087539 | 8.1599e-05 | 4.7973e-13 | 0.00011415 | 0.00065718 | 0.00065718 | 0.00013613 | 0 | 0 | 3.0017e-05 | -4.9892e-06 | 0.00011103 | 0 | 0.00011103 | 0.00011415 | 0 | 0.00011415 | 0.00016867 | 0.00016398 | 0.0001685 | 0.00013041 | 0.00016041 | 0.00015114 | 6.6821e-07 | 8.4139e-07 | 7.8614e-07 | 7.8614e-07 | 0.00011415 | 0.00011415 | 0.00011415 | 0.00011415 | 0.00011415 | 0.00011415 | 0.00016278 | 0.00015337 | 0.00019337 | 0.00021381 | 0 | 0.00011415 | 0.00011415 | 0.00011415 | 0.00011415 | 0.00017073 | 0.00019397 | 0.00016624 | 0.00015018 | 0.00015978 | 0.00013902 | 0.00016449 | 0.00017631 | 0.00017962 | 0.00010332 | -0.00010079 | -0.00010079
09/02 09:00:00 | 9 | 2 | 9 | 5865 | WD | 0.00024488 | 3.5937e-05 | 3.5937e-05 | -0.00085396 | 0.00016377 | 1.5523e-12 | 0.00011415 | 0.00042721 | 0.00042721 | 5.9897e-05 | 0 | 0 | 3.5937e-05 | -1.9754e-05 | 0.00011108 | 0 | 0.00011108 | 0.00011415 | 0 | 0.00011415 | 0.00044855 | 0.00029516 | 0.0002244 | 0.000133 | 0.00015941 | 0.00015124 | 7.1719e-07 | 1.2588e-06 | 1.086e-06 | 1.086e-06 | 0.00011415 | 0.00011415 | 0.00011415 | 0.00011415 | 0.00011415 | 0.00011415 | 0.0001808 | 0.00015456 | 0.00019377 | 0.00021381 | 0 | 0.00011415 | 0.00011415 | 0.00011415 | 0.00011415 | 0.00028675 | 0.00024048 | 0.00018695 | 0.00015595 | 0.00016798 | 0.00013934 | 0.00017025 | 0.00018459 | 0.0001841 | 0.00010332 | -0.00010357 | -0.00010357
09/02 10:00:00 | 9 | 2 | 10 | 5866 | WD | 0.00031614 | 3.5187e-05 | 3.5187e-05 | 0.00102 | 0.00016262 | 0.00021486 | 0.00011415 | 0.00030594 | 0.00030594 | 4.0839e-05 | 0 | 0 | 3.5187e-05 | -6.299e-06 | 0.00011156 | 0 | 0.00011156 | 0.00011415 | 0 | 0.00011415 | 0.00047113 | 0.00029516 | 0.0002244 | 0.00013417 | 0.00016039 | 0.00015229 | 8.7243e-07 | 1.6886e-06 | 1.4282e-06 | 1.4282e-06 | 0.00011415 | 0.00011415 | 0.00011415 | 0.00011415 | 0.00011415 | 0.00011415 | 0.0001808 | 0.00015413 | 0.00019363 | 0.00021381 | 0 | 0.00011415 | 0.00011415 | 0.00011415 | 0.00011415 | 0.00037232 | 0.00024653 | 0.00019222 | 0.00016077 | 0.00017129 | 0.00013962 | 0.00017015 | 0.00018431 | 0.00018389 | 0.00010424 | -0.00010218 | -0.00010218
09/02 11:00:00 | 9 | 2 | 11 | 5867 | WD | 0.00037369 | 2.6905e-05 | 2.6905e-05 | 1.3392e-05 | 8.0219e-05 | 0.00021991 | 0.00011415 | 0 | 0 | 4.0839e-05 | 0 | 0 | 2.6905e-05 | 0 | 0.00011463 | 0 | 0.00011463 | 0.00011415 | 0 | 0.00011415 | 0.00047113 | 0.00029516 | 0.0002244 | 0.00016177 | 0.00016455 | 0.00016369 | 1.2851e-06 | 2.8969e-06 | 2.3827e-06 | 2.3827e-06 | 0.00011415 | 0.00011415 | 0.00011415 | 0.00011415 | 0.00011415 | 0.00011415 | 0.00018079 | 0.00015348 | 0.00019341 | 0.00021381 | 0 | 0.00011415 | 0.00011415 | 0.00011415 | 0.00011415 | 0.00043669 | 0.00024632 | 0.00019459 | 0.00016463 | 0.00017525 | 0.00014183 | 0.00017439 | 0.0001895 | 0.00017627 | 0.00013439 | -0.00010332 | -0.00010332
09/02 12:00:00 | 9 | 2 | 12 | 5868 | WD | 0.00040218 | 3.5163e-05 | 3.5163e-05 | 5.8997e-06 | 0.0001582 | 0.00021998 | 0.00011415 | 0 | 0 | 4.0839e-05 | 0 | 0 | 3.5163e-05 | 0 | 0.00011458 | 0 | 0.00011458 | 0.00011415 | 0 | 0.00011415 | 0.00047113 | 0.00029516 | 0.0002244 | 0.00013957 | 0.00016615 | 0.00015793 | 2.3657e-07 | -1.2569e-06 | -7.8038e-07 | -7.8038e-07 | 0.00011415 | 0.00011415 | 0.00011415 | 0.00011415 | 0.00011415 | 0.00011415 | 0.00018078 | 0.0001532 | 0.00019331 | 0.00021381 | 0 | 0.00011415 | 0.00011415 | 0.00011415 | 0.00011415 | 0.00046486 | 0.00024586 | 0.00023854 | 0.0002343 | 0.00017653 | 0.00014273 | 0.00017969 | 0.00019683 | 0.00017432 | 0.00016088 | -0.00010415 | -0.00010415
09/02 13:00:00 | 9 | 2 | 13 | 5869 | WD | 0.00039667 | 2.6184e-05 | 2.6184e-05 | 0.00099976 | 7.8264e-05 | 0.00021627 | 0.00011415 | 0 | 0 | 4.0839e-05 | 0 | 0 | 2.6184e-05 | 0 | 0.00011115 | 0 | 0.00011115 | 0.00011415 | 0 | 0.00011415 | 0.00047113 | 0.00029516 | 0.0002244 | 0.00014052 | 0.00017266 | 0.00016273 | 2.6039e-07 | -1.2298e-06 | -7.5433e-07 | -7.5433e-07 | 0.00011415 | 0.00011415 | 0.00011415 | 0.00011415 | 0.00011415 | 0.00011415 | 0.00018074 | 0.00015279 | 0.00019317 | 0.00021381 | 0 | 0.00011415 | 0.00011415 | 0.00011415 | 0.00011415 | 0.00046739 | 0.00024525 | 0.00023839 | 0.00023442 | 0.00017713 | 0.00014529 | 0.00017989 | 0.00019594 | 0.00017029 | 0.00018379 | -0.00010382 | -0.00010382
09/02 14:00:00 | 9 | 2 | 14 | 5870 | WD | 0.00036276 | 2.6034e-05 | 2.6034e-05 | 4.8414e-06 | 7.7734e-05 | 0.00022375 | 0.00011415 | 0 | 0 | 4.0839e-05 | 0 | 0 | 2.6034e-05 | 0 | 0.00011051 | 0 | 0.00011051 | 0.00011415 | 0 | 0.00011415 | 0.00047113 | 0.00029516 | 0.0002244 | 0.00014094 | 0.00017231 | 0.00016262 | 2.66e-07 | -1.0309e-06 | -6.1713e-07 | -6.1713e-07 | 0.00011415 | 0.00011415 | 0.00011415 | 0.00011415 | 0.00011415 | 0.00011415 | 0.00018064 | 0.00015218 | 0.00019297 | 0.00021381 | 0 | 0.00011415 | 0.00011415 | 0.00011415 | 0.00011415 | 0.00044535 | 0.00024314 | 0.00023671 | 0.00023299 | 0.00017678 | 0.00014523 | 0.00017808 | 0.00019332 | 0.00017359 | 0.00019749 | -0.00010702 | -0.00010702
09/02 15:00:00 | 9 | 2 | 15 | 5871 | WD | 0.00030117 | 2.5834e-05 | 2.5834e-05 | 4.5759e-06 | 7.7172e-05 | 0.00023635 | 0.00011415 | 0 | 0 | 4.0839e-05 | 0 | 0 | 2.5834e-05 | 0 | 0.00010956 | 0 | 0.00010956 | 0.00011415 | 0 | 0.00011415 | 0.00047113 | 0.00029516 | 0.0002244 | 0.00013965 | 0.000166 | 0.00015786 | 2.6995e-07 | -6.1731e-07 | -3.3422e-07 | -3.3422e-07 | 0.00011415 | 0.00011415 | 0.00011415 | 0.00011415 | 0.00011415 | 0.00011415 | 0.00016254 | 0.00015069 | 0.00019246 | 0.00021381 | 0 | 0.00011415 | 0.00011415 | 0.00011415 | 0.00011415 | 0.00034964 | 0.00023592 | 0.00018913 | 0.00016203 | 0.0001646 | 0.00014302 | 0.00017786 | 0.00019403 | 0.00016537 | 0.00020952 | -0.00010723 | -0.00010723
09/02 16:00:00 | 9 | 2 | 16 | 5872 | WD | 0.0002298 | 2.713e-05 | 2.713e-05 | 4.8843e-06 | 7.713e-05 | 0.00024949 | 0.00011415 | 0 | 0 | 4.0839e-05 | 0 | 0 | 2.713e-05 | 0 | 0.00011092 | 0 | 0.00011092 | 0.00011415 | 0 | 0.00011415 | 0.00046251 | 0.00029516 | 0.0002244 | 0.00013513 | 0.00016349 | 0.00015473 | 7.1368e-06 | -1.8212e-07 | 2.153e-06 | 2.153e-06 | 0.00011415 | 0.00011415 | 0.00011415 | 0.00011415 | 0.00011415 | 0.00011415 | 0.00014445 | 0.00014413 | 0.00015206 | 0.00015611 | 0 | 0.00011415 | 0.00011415 | 0.00011415 | 0.00011415 | 0.00024993 | 0.00021189 | 0.00015053 | 0.00011499 | 0.00015421 | 0.0001399 | 0.00016694 | 0.00017948 | 0.00017033 | 0.00019726 | -0.00010539 | -0.00010539
09/02 17:00:00 | 9 | 2 | 17 | 5873 | WD | 0.00014808 | 3.1518e-05 | 3.1518e-05 | 5.533e-06 | 7.7617e-05 | -2.0051e-12 | 0.00011415 | 0.00081377 | 0.00081377 | 7.0788e-05 | 0 | 0 | 3.1518e-05 | 0 | 0.00012 | 0 | 0.00012 | 0.00011415 | 0 | 0.00011415 | 0.00033566 | 0.00029516 | 0.0002244 | 0.00013017 | 0.00016323 | 0.00015301 | 1.3791e-06 | -7.901e-08 | 3.862e-07 | 3.862e-07 | 0.00011415 | 0.00011415 | 0.00011415 | 0.00011415 | 0.00011415 | 0.00011415 | 0.00012638 | 0.00013924 | 0.00012923 | 0.00012411 | 0 | 0.00011415 | 0.00011415 | 0.00011415 | 0.00011415 | 0.00015093 | 0.00016124 | 0.00011498 | 8.8194e-05 | 0.00014489 | 0.0001378 | 0.00015653 | 0.00016522 | 0.00017244 | 0.00017552 | -0.0001111 | -0.0001111
09/02 18:00:00 | 9 | 2 | 18 | 5874 | WD | 5.8747e-05 | 4.4224e-05 | 4.4224e-05 | 1.3431e-05 | 0.00015719 | -7.5459e-13 | 0.00011415 | 0.00058798 | 0.00058798 | 0.00015247 | 0 | 0 | 4.4224e-05 | 0 | 0.00013406 | 0 | 0.00013406 | 0.00011415 | 0 | 0.00011415 | 3.8694e-05 | 6.5591e-05 | 0.0001126 | 0.00013009 | 0.00016 | 0.00015076 | 1.1711e-06 | 2.3684e-07 | 5.3492e-07 | 5.3492e-07 | 0.00011415 | 0.00011415 | 0.00011415 | 0.00011415 | 0.00011415 | 0.00011415 | 0.00012633 | 0.00012817 | 0.00011248 | 0.00010446 | 0 | 0.00011415 | 0.00011415 | 0.00011415 | 0.00011415 | 8.1374e-05 | 0.0001093 | 8.5153e-05 | 7.1168e-05 | 0.00014235 | 0.00013274 | 0.00012639 | 0.00012345 | 0.00017519 | 0.00016207 | 1.9512e-05 | 1.9512e-05
09/02 19:00:00 | 9 | 2 | 19 | 5875 | WD | 0 | 4.171e-05 | 4.171e-05 | 7.989e-06 | 7.9652e-05 | -3.8268e-13 | 0.00011415 | 0.00010353 | 0.00010353 | 0.00021236 | 0 | 0 | 4.171e-05 | 0 | 0.00014271 | 0 | 0.00014271 | 0.00011415 | 5.7313e-05 | 0.00011415 | 5.0611e-06 | 6.5591e-05 | 0.0001126 | 0.00014031 | 0.00015518 | 0.00015058 | 1.0485e-06 | 2.7605e-07 | 5.2252e-07 | 5.2252e-07 | 0.00011415 | 0.00011415 | 0.00011415 | 0.00011415 | 0.00011415 | 0.00011415 | 0.00010828 | 0.0001205 | 0.00010098 | 9.1006e-05 | 7.5498e-05 | 0.00011415 | 0.00011415 | 0.00011415 | 0.00011415 | 1.0476e-05 | 7.3519e-05 | 6.4539e-05 | 5.9339e-05 | 0.00013192 | 0.00013006 | 0.00012259 | 0.00011913 | 0.00018318 | 0.00012688 | 1.8789e-05 | 1.8789e-05
09/02 20:00:00 | 9 | 2 | 20 | 5876 | WD | 0 | 5.2865e-05 | 5.2865e-05 | 0.0010123 | 0.00015977 | -2.8565e-13 | 0.00011415 | 0 | 0 | 0.00028587 | 0 | 0 | 5.2865e-05 | 0 | 0.00014653 | 0 | 0.00014653 | 0.00011415 | 0.00022925 | 0.00011415 | 0 | 6.5591e-05 | 0.0001126 | 0.000136 | 0.00014966 | 0.00014544 | 9.8761e-07 | 3.2433e-08 | 3.3719e-07 | 3.3719e-07 | 0.00011415 | 0.00011415 | 0.00011415 | 0.00011415 | 0.00011415 | 0.00011415 | 0.00010824 | 0.00010476 | 8.6009e-05 | 7.6429e-05 | 0.00022929 | 0.00011415 | 0.00011415 | 0.00011415 | 0.00011415 | 4.8306e-07 | 5.9917e-05 | 8.4608e-05 | 9.8906e-05 | 0.00013135 | 0.00012874 | 0.00011834 | 0.00011352 | 0.0001856 | 0.00010743 | 1.5192e-05 | 1.5192e-05
09/02 21:00:00 | 9 | 2 | 21 | 5877 | WD | 0 | 4.4696e-05 | 4.4696e-05 | -2.1028e-06 | 7.9293e-05 | 0 | 0.00011415 | 0 | 0 | 0.00034305 | 0 | 0 | 4.4696e-05 | 0 | 0.00014762 | 0 | 0.00014762 | 0.00011415 | 0.00022925 | 0.00011415 | 0 | 6.5591e-05 | 0.0001126 | 0.00012636 | 0.00012658 | 0.00012652 | 1.1299e-06 | -6.5396e-07 | -8.4817e-08 | -8.4817e-08 | 0.00011415 | 0.00011415 | 0.00011415 | 0.00011415 | 0.00011415 | 0.00011415 | 0.00010818 | 9.2279e-05 | 7.4921e-05 | 6.6052e-05 | 0.00022929 | 0.00011415 | 0.00011415 | 0.00011415 | 0.00011415 | 3.2016e-07 | 4.5412e-05 | 7.0785e-05 | 8.5478e-05 | 0.00012566 | 0.00011466 | 0.0001094 | 0.00010696 | 0.00017954 | 0.00010304 | 1.7958e-05 | 1.7958e-05
09/02 22:00:00 | 9 | 2 | 22 | 5878 | WD | 0 | 4.0088e-05 | 4.0088e-05 | -0.00024071 | 7.8511e-05 | 2.0698e-12 | 0.00011415 | 0 | 0 | 0.00034849 | 0 | 0 | 4.0088e-05 | 0 | 0.00014405 | 0 | 0.00014405 | 0.00011415 | 0.00022925 | 0.00011415 | 0 | 6.5591e-05 | 0.0001118 | 0.00011376 | 0.00012033 | 0.0001183 | 4.9951e-06 | -6.3958e-07 | 1.1582e-06 | 1.1582e-06 | 0.00011415 | 0.00011415 | 0.00011415 | 0.00011415 | 0.00011415 | 0.00011415 | 0.00010814 | 6.9436e-05 | 6.3877e-05 | 6.1037e-05 | 0.00022929 | 0.00011415 | 0.00011415 | 0.00011415 | 0.00011415 | 2.0797e-07 | 3.3003e-05 | 6.2124e-05 | 7.8988e-05 | 0.0001205 | 0.00010517 | 0.00010062 | 9.8507e-05 | 0.00017541 | 0.00010318 | -2.7046e-05 | -2.7046e-05
09/02 23:00:00 | 9 | 2 | 23 | 5879 | WD | 0 | 3.4882e-05 | 3.4882e-05 | 0.00026417 | 7.7165e-05 | 7.9772e-13 | 0.00011415 | 0 | 0 | 0.00023959 | 0 | 0 | 3.4882e-05 | 0 | 0.00013614 | 0 | 0.00013614 | 0.00011415 | 0.00022925 | 0.00011415 | 0 | 6.5591e-05 | 0.0001118 | 0.00013681 | 0.00012134 | 0.00012612 | 1.4666e-05 | -1.1539e-07 | 4.6006e-06 | 4.6006e-06 | 0.00011415 | 0.00011415 | 0.00011415 | 0.00011415 | 0.00011415 | 0.00011415 | 9.9118e-05 | 6.8344e-05 | 6.1493e-05 | 5.7992e-05 | 0.00022929 | 0.00011415 | 0.00011415 | 0.00011415 | 0.00011415 | 1.729e-07 | 2.6771e-05 | 5.7344e-05 | 7.5048e-05 | 0.00011454 | 0.00010516 | 9.9354e-05 | 9.666e-05 | 0.00017545 | 0.00010332 | -1.6215e-05 | -1.6215e-05
09/02 24:00:00 | 9 | 2 | 24 | 5880 | WD | 0 | 3.0425e-05 | 3.0425e-05 | 0.0009811 | 7.6031e-05 | -1.3906e-12 | 0.00011415 | 0 | 0 | 0.00013341 | 0 | 0 | 3.0425e-05 | 0 | 0.00012638 | 0 | 0.00012638 | 0.00011415 | 0.00022925 | 0.00011415 | 0 | 6.5591e-05 | 0.0001118 | 0.00010549 | 0.00012019 | 0.00011565 | 1.9102e-05 | -5.1955e-08 | 6.0591e-06 | 6.0591e-06 | 0.00011415 | 0.00011415 | 0.00011415 | 0.00011415 | 0.00011415 | 0.00011415 | 4.5083e-05 | 6.8027e-05 | 5.8924e-05 | 5.4272e-05 | 0.00022929 | 0.00011415 | 0.00011415 | 0.00011415 | 0.00011415 | 1.5915e-07 | 2.496e-05 | 5.3631e-05 | 7.0234e-05 | 8.5149e-05 | 0.00010466 | 9.2693e-05 | 8.7142e-05 | 0.00016088 | 0.00010312 | -1.4402e-05 | -1.4402e-05
09/03 01:00:00 | 9 | 3 | 1 | 5881 | WD | 0 | 2.3991e-05 | 2.3991e-05 | -0.00097107 | 7.4613e-05 | 0.00025245 | 0.00011415 | 0 | 0 | 5.4452e-05 | 0 | 0 | 2.3991e-05 | 0 | 9.19e-05 | 0 | 9.19e-05 | 0.00011415 | 0.00022925 | 0.00011415 | 0 | 6.5591e-05 | 0.0001118 | 0.00010339 | 0.00011644 | 0.00011241 | 2.3422e-05 | -8.1706e-06 | 1.9093e-06 | 1.9093e-06 | 0.00011415 | 0.00011415 | 0.00011415 | 0.00011415 | 0.00011415 | 0.00011415 | 3.6463e-05 | 6.7924e-05 | 5.8637e-05 | 5.3892e-05 | 0.00022929 | 0.00011415 | 0.00011415 | 0.00011415 | 0.00011415 | 1.2032e-06 | 2.437e-05 | 5.3103e-05 | 6.9742e-05 | 7.5426e-05 | 0.00010331 | 9.1901e-05 | 8.6611e-05 | 0.0001322 | 0.00010267 | -1.297e-05 | -1.297e-05
09/03 02:00:00 | 9 | 3 | 2 | 5882 | WD | 0 | 1.8364e-05 | 1.8364e-05 | 5.4847e-07 | 3.0218e-05 | 0.00023244 | 0.00011415 | 0 | 0 | 2.1781e-05 | 0 | 0 | 1.8364e-05 | 0 | 8.5656e-05 | 0 | 8.5656e-05 | 0.00011415 | 0.00022925 | 0.00011415 | 0 | 6.5591e-05 | 0.0001118 | 0.00010189 | 0.00011137 | 0.00010844 | 2.4616e-05 | -1.3259e-05 | -1.1746e-06 | -1.1746e-06 | 0.00011415 | 0.00011415 | 0.00011415 | 0.00011415 | 0.00011415 | 0.00011415 | 3.6473e-05 | 6.819e-05 | 6.0618e-05 | 5.6748e-05 | 0.00022929 | 0.00011415 | 0.00011415 | 0.00011415 | 0.00011415 | 1.23e-06 | 2.5894e-05 | 5.6002e-05 | 7.3438e-05 | 7.2112e-05 | 0.0001016 | 9.1689e-05 | 8.7092e-05 | 0.00012437 | 0.0001023 | -1.5794e-05 | -1.5794e-05
09/03 03:00:00 | 9 | 3 | 3 | 5883 | WD | 0 | 1.9552e-05 | 1.9552e-05 | 0 | 4.3803e-05 | 0.00022975 | 0.00011415 | 0 | 0 | 2.1781e-05 | 0 | 0 | 1.9552e-05 | 0 | 8.3946e-05 | 0 | 8.3946e-05 | 0.00011415 | 0.00022925 | 0.00011415 | 0 | 6.5591e-05 | 0.0001118 | 0.00010099 | 0.00010626 | 0.00010463 | 2.567e-05 | -2.13e-05 | -6.3138e-06 | -6.3138e-06 | 0.00011415 | 0.00011415 | 0.00011415 | 0.00011415 | 0.00011415 | 0.00011415 | 4.5596e-05 | 6.8975e-05 | 6.1912e-05 | 5.8304e-05 | 0.00022929 | 0.00011415 | 0.00011415 | 0.00011415 | 0.00011415 | 1.5508e-06 | 3.0373e-05 | 5.892e-05 | 7.5451e-05 | 7.5098e-05 | 0.00010004 | 9.127e-05 | 8.7205e-05 | 0.00012466 | 0.00010193 | -1.5183e-05 | -1.5183e-05
09/03 04:00:00 | 9 | 3 | 4 | 5884 | WD | 0 | 2.2503e-05 | 2.2503e-05 | 2.1255e-07 | 7.4061e-05 | 0.00022651 | 0.00011415 | 0 | 0 | 2.1781e-05 | 0 | 0 | 2.2503e-05 | 0 | 8.2211e-05 | 0 | 8.2211e-05 | 0.00011415 | 0.00022925 | 0.00011415 | 0 | 6.5591e-05 | 0.0001118 | 0.00011316 | 0.00010359 | 0.00010655 | 2.6512e-05 | -2.5054e-05 | -8.6015e-06 | -8.6015e-06 | 0.00011415 | 0.00011415 | 0.00011415 | 0.00011415 | 0.00011415 | 0.00011415 | 5.4768e-05 | 7.0282e-05 | 7.6832e-05 | 8.0178e-05 | 0.00022929 | 0.00011415 | 0.00011415 | 0.00011415 | 0.00011415 | 2.0054e-06 | 3.7834e-05 | 7.9583e-05 | 0.00010376 | 7.9761e-05 | 9.9489e-05 | 9.5847e-05 | 9.4157e-05 | 0.00012444 | 0.00010167 | -1.2782e-05 | -1.2782e-05
09/03 05:00:00 | 9 | 3 | 5 | 5885 | WD | 0 | 1.6103e-05 | 1.6103e-05 | 0 | 0 | 0.00021796 | 0.00011415 | 0 | 0 | 6.5342e-05 | 0 | -0.0050761 | 1.6103e-05 | 0 | 8.1198e-05 | 0 | 8.1198e-05 | 0.00011415 | 0.00022925 | 0.00011415 | 0 | 6.5591e-05 | 0.0001118 | 0.00011529 | 0.00010606 | 0.00010891 | 2.7065e-05 | -2.6261e-05 | -9.2471e-06 | -9.2471e-06 | 0.00011415 | 0.00011415 | 0.00011415 | 0.00011415 | 0.00011415 | 0.00011415 | 9.1181e-05 | 9.299e-05 | 0.0001022 | 0.0001069 | 0.00022929 | 0.00011415 | 0.00011415 | 0.00011415 | 0.00011415 | 3.0749e-06 | 6.2531e-05 | 0.00011054 | 0.00013835 | 9.8138e-05 | 0.00010721 | 0.00010387 | 0.00010233 | 0.00011964 | 0.00010156 | -1.6888e-05 | -1.6888e-05
09/03 06:00:00 | 9 | 3 | 6 | 5886 | WD | 0 | 2.7738e-05 | 2.7738e-05 | 2.2982e-06 | 7.6471e-05 | -1.5577e-12 | 0.00011415 | 5.5025e-05 | 5.5025e-05 | 0.00013613 | 0 | -0.0045241 | 2.7738e-05 | 0 | 8.7512e-05 | 0 | 8.7512e-05 | 0.00011415 | 0.00011463 | 0.00011415 | 5.6489e-06 | 6.5591e-05 | 0.0001126 | 0.00011948 | 0.00011052 | 0.00011329 | 9.8388e-06 | 5.6796e-07 | 3.5259e-06 | 3.5259e-06 | 0.00011415 | 0.00011415 | 0.00011415 | 0.00011416 | 0.00011415 | 0.00011415 | 0.00012828 | 0.00012401 | 0.00013038 | 0.00013363 | 0.000151 | 0.00011415 | 0.00011415 | 0.00011415 | 0.00011415 | 1.4551e-05 | 9.4882e-05 | 0.00014458 | 0.00017335 | 0.00011556 | 0.00011617 | 0.00010873 | 0.00010528 | 0.00011624 | 0.00011008 | 4.2226e-05 | 4.2226e-05
09/03 07:00:00 | 9 | 3 | 7 | 5887 | WD | 7.004e-05 | 4.0323e-05 | 4.0323e-05 | 1.0876e-05 | 0.00016068 | 7.5464e-14 | 0.00011415 | 0.00035524 | 0.00035524 | 0.00015247 | 2.8328e-05 | -0.0040463 | 4.0323e-05 | -0.00015081 | 9.9871e-05 | 4.2256e-06 | 9.9871e-05 | 0.00011415 | 0 | 0.00011415 | 3.2562e-05 | 6.5591e-05 | 0.0001126 | 0.00011858 | 0.00012643 | 0.000124 | 4.2954e-06 | 3.7718e-06 | 3.9388e-06 | 3.9388e-06 | 0.00011415 | 0.00011415 | 0.00011415 | 0.00011416 | 0.00011415 | 0.00011415 | 0.000149 | 0.00014032 | 0.00018896 | 0.00021381 | 0 | 0.00011415 | 0.00011415 | 0.00011415 | 0.00011415 | 8.317e-05 | 0.00013641 | 0.00014123 | 0.00014402 | 0.00012452 | 0.0001227 | 0.00012271 | 0.00012272 | 0.00012707 | 0.00010732 | -8.1597e-05 | -8.1597e-05
09/03 08:00:00 | 9 | 3 | 8 | 5888 | WD | 0.00016589 | 3.4966e-05 | 3.4966e-05 | 0.0010215 | 8.1944e-05 | 4.7973e-13 | 0.00011415 | 0.0006642 | 0.0006642 | 0.00013613 | 1.7317e-05 | -0.0031333 | 3.4966e-05 | -0.00010538 | 0.00011103 | 6.9921e-06 | 0.00011103 | 0.00011415 | 0 | 0.00011415 | 0.00017047 | 0.00016398 | 0.0001685 | 0.00012318 | 0.00012906 | 0.00012724 | 3.5791e-06 | 9.516e-07 | 1.7899e-06 | 1.7899e-06 | 0.00011415 | 0.00011415 | 0.00011415 | 0.00011416 | 0.00011415 | 0.00011415 | 0.00016895 | 0.00015337 | 0.00019337 | 0.00021381 | 0 | 0.00011415 | 0.00011415 | 0.00011415 | 0.00011415 | 0.00018854 | 0.00019483 | 0.00016658 | 0.00015022 | 0.00014126 | 0.00012801 | 0.00015406 | 0.00016614 | 0.00012626 | 0.00010612 | -0.00010336 | -0.00010336
09/03 09:00:00 | 9 | 3 | 9 | 5889 | WD | 0.00024914 | 5.4958e-05 | 5.4958e-05 | 1.2694e-05 | 0.00016436 | 1.5523e-12 | 0.00011415 | 0.00043018 | 0.00043018 | 5.9897e-05 | 2.6842e-06 | -0.0025701 | 5.4958e-05 | -2.1431e-05 | 0.00011108 | 2.6988e-05 | 0.00011108 | 0.00011415 | 0 | 0.00011415 | 0.00045167 | 0.00029516 | 0.0002244 | 0.00012794 | 0.00013206 | 0.00013078 | 3.2682e-06 | 4.2493e-07 | 1.3321e-06 | 1.3321e-06 | 0.00011415 | 0.00011415 | 0.00011415 | 0.00011416 | 0.00011415 | 0.00011415 | 0.0001871 | 0.00015456 | 0.00019377 | 0.00021381 | 0 | 0.00011415 | 0.00011415 | 0.00011415 | 0.00011415 | 0.00030941 | 0.0002413 | 0.00018732 | 0.00015605 | 0.00015462 | 0.00012976 | 0.0001612 | 0.00017578 | 0.00013489 | 0.00010462 | -0.00010655 | -0.00010655
09/03 10:00:00 | 9 | 3 | 10 | 5890 | WD | 0.00032251 | 7.7596e-05 | 7.7596e-05 | 1.2746e-05 | 0.0001629 | 0.00021486 | 0.00011415 | 0.00030594 | 0.00030594 | 4.0839e-05 | -1.4075e-05 | -0.0020527 | 7.7596e-05 | 8.2795e-05 | 0.00011156 | 6.0328e-05 | 0.00011156 | 0.00011415 | 0 | 0.00011415 | 0.00047113 | 0.00029516 | 0.0002244 | 0.00012958 | 0.00013451 | 0.00013298 | 3.1307e-06 | 1.651e-07 | 1.1113e-06 | 1.1113e-06 | 0.00011415 | 0.00011415 | 0.00011415 | 0.00011416 | 0.00011415 | 0.00011415 | 0.00018706 | 0.00015413 | 0.00019363 | 0.00021381 | 0 | 0.00011415 | 0.00011415 | 0.00011415 | 0.00011415 | 0.00039942 | 0.00024653 | 0.00019235 | 0.00016097 | 0.00015879 | 0.00013047 | 0.00016159 | 0.00017603 | 0.00013827 | 0.00010355 | -0.00010371 | -0.00010371
09/03 11:00:00 | 9 | 3 | 11 | 5891 | WD | 0.00038257 | 3.6427e-05 | 3.6427e-05 | 5.5506e-06 | 8.1887e-05 | 0.00021991 | 0.00011415 | 0 | 0 | 4.0839e-05 | 0.00016612 | -0.0015502 | 3.6427e-05 | 3.5282e-05 | 0.00011463 | 1.3303e-05 | 0.00011463 | 0.00011415 | 0 | 0.00011415 | 0.00047113 | 0.00029516 | 0.0002244 | 0.00015581 | 0.00013373 | 0.00014055 | 5.1867e-06 | -3.8664e-07 | 1.3916e-06 | 1.3916e-06 | 0.00011415 | 0.00011415 | 0.00011415 | 0.00011415 | 0.00011415 | 0.00011415 | 0.000187 | 0.00015348 | 0.00019341 | 0.00021381 | 0 | 0.00011415 | 0.00011415 | 0.00011415 | 0.00011415 | 0.00046648 | 0.00024632 | 0.00019474 | 0.00016487 | 0.00016156 | 0.00013002 | 0.00016426 | 0.00018013 | 0.00014132 | 0.00010188 | -0.00010775 | -0.00010775
09/03 12:00:00 | 9 | 3 | 12 | 5892 | WD | 0.00041278 | 4.1926e-05 | 4.1926e-05 | 9.7345e-06 | 0.00015721 | 0.00021998 | 0.00011415 | 0 | 0 | 4.0839e-05 | 0.00012209 | -0.0011222 | 4.1926e-05 | 2.5931e-05 | 0.00011458 | 9.7767e-06 | 0.00011458 | 0.00011415 | 0 | 0.00011415 | 0.00047113 | 0.00029516 | 0.0002244 | 0.00013156 | 0.00013235 | 0.0001321 | 4.9137e-06 | -3.6813e-07 | 1.3171e-06 | 1.3171e-06 | 0.00011415 | 0.00011415 | 0.00011415 | 0.00011415 | 0.00011415 | 0.00011415 | 0.00018694 | 0.0001532 | 0.00019331 | 0.00021381 | 0 | 0.00011415 | 0.00011415 | 0.00011415 | 0.00011415 | 0.00049358 | 0.00024586 | 0.00023863 | 0.00023444 | 0.00016254 | 0.00012939 | 0.00016827 | 0.00018631 | 0.00014198 | 0.00010246 | -0.00010532 | -0.00010532
09/03 13:00:00 | 9 | 3 | 13 | 5893 | WD | 0.00040932 | 2.7352e-05 | 2.7352e-05 | 4.266e-06 | 7.8496e-05 | 0.00021627 | 0.00011415 | 0 | 0 | 4.0839e-05 | 2.0321e-05 | -0.00063165 | 2.7352e-05 | 4.3158e-06 | 0.00011115 | 1.6272e-06 | 0.00011115 | 0.00011415 | 0 | 0.00011415 | 0.00047113 | 0.00029516 | 0.0002244 | 0.00013239 | 0.00013758 | 0.00013598 | 3.9991e-06 | -2.684e-07 | 1.0932e-06 | 1.0932e-06 | 0.00011415 | 0.00011415 | 0.00011415 | 0.00011415 | 0.00011415 | 0.00011415 | 0.00018653 | 0.00015279 | 0.00019317 | 0.00021381 | 0 | 0.00011415 | 0.00011415 | 0.00011415 | 0.00011415 | 0.00049644 | 0.00024525 | 0.00023856 | 0.00023468 | 0.00016202 | 0.00013111 | 0.00016784 | 0.00018488 | 0.00014309 | 0.00010332 | -0.00010604 | -0.00010604
09/03 14:00:00 | 9 | 3 | 14 | 5894 | WD | 0.00037263 | 2.6063e-05 | 2.6063e-05 | 4.0574e-06 | 7.8009e-05 | 0.00022375 | 0.00011415 | 0 | 0 | 4.0839e-05 | 0 | -0.00015943 | 2.6063e-05 | 0 | 0.00011051 | 0 | 0.00011051 | 0.00011415 | 0 | 0.00011415 | 0.00047113 | 0.00029516 | 0.0002244 | 0.00013254 | 0.00013796 | 0.00013628 | 4.8352e-06 | 1.1601e-06 | 2.3326e-06 | 2.3326e-06 | 0.00011415 | 0.00011415 | 0.00011415 | 0.00011415 | 0.00011415 | 0.00011415 | 0.00018548 | 0.00015218 | 0.00019297 | 0.00021381 | 0 | 0.00011415 | 0.00011415 | 0.00011415 | 0.00011415 | 0.00046826 | 0.00024314 | 0.00023678 | 0.00023311 | 0.00016243 | 0.00013108 | 0.0001662 | 0.00018249 | 0.00014354 | 0.00010272 | -0.00010649 | -0.00010649
09/03 15:00:00 | 9 | 3 | 15 | 5895 | WD | 0.00031296 | 2.7308e-05 | 2.7308e-05 | 3.4961e-06 | 9.1082e-05 | 0.00023635 | 0.00011415 | 0 | 0 | 4.0839e-05 | 0 | 0 | 2.7308e-05 | 0 | 0.00010956 | 0 | 0.00010956 | 0.00011415 | 0 | 0.00011415 | 0.00047113 | 0.00029516 | 0.0002244 | 0.00012938 | 0.00013398 | 0.00013256 | 4.8719e-06 | 2.915e-06 | 3.5393e-06 | 3.5393e-06 | 0.00011415 | 0.00011415 | 0.00011415 | 0.00011415 | 0.00011415 | 0.00011415 | 0.00016661 | 0.00015069 | 0.00019246 | 0.00021381 | 0 | 0.00011415 | 0.00011415 | 0.00011415 | 0.00011415 | 0.00036834 | 0.00023592 | 0.00018924 | 0.00016221 | 0.00015051 | 0.00012933 | 0.00016589 | 0.00018284 | 0.0001438 | 0.00010763 | -0.00011013 | -0.00011013
09/03 16:00:00 | 9 | 3 | 16 | 5896 | WD | 0.00023626 | 3.3921e-05 | 3.3921e-05 | 0.00099279 | 0.0001412 | 0.00024949 | 0.00011415 | 0 | 0 | 4.0839e-05 | 0 | 0 | 3.3921e-05 | 0 | 0.00011092 | 0 | 0.00011092 | 0.00011415 | 0 | 0.00011415 | 0.00046296 | 0.00029516 | 0.0002244 | 0.00012106 | 0.00013318 | 0.00012943 | 3.8698e-06 | 3.5807e-06 | 3.6729e-06 | 3.6729e-06 | 0.00011415 | 0.00011415 | 0.00011415 | 0.00011415 | 0.00011415 | 0.00011415 | 0.00014779 | 0.00014413 | 0.00015206 | 0.00015611 | 0 | 0.00011415 | 0.00011415 | 0.00011415 | 0.00011415 | 0.00026094 | 0.000212 | 0.00015054 | 0.00011495 | 0.00013931 | 0.00012697 | 0.00015528 | 0.00016841 | 0.00013785 | 0.00010316 | -0.00010728 | -0.00010728
09/03 17:00:00 | 9 | 3 | 17 | 5897 | WD | 0.00015481 | 3.1548e-05 | 3.1548e-05 | 4.161e-06 | 7.7895e-05 | -2.0051e-12 | 0.00011415 | 0.00082124 | 0.00082124 | 7.0788e-05 | -1.3147e-05 | 0 | 3.1548e-05 | -3.9724e-05 | 0.00012 | 0 | 0.00012 | 0.00011415 | 0 | 0.00011415 | 0.00033875 | 0.00029516 | 0.0002244 | 0.00012009 | 0.00013275 | 0.00012884 | 3.5888e-06 | 2.7618e-06 | 3.0257e-06 | 3.0257e-06 | 0.00011415 | 0.00011415 | 0.00011415 | 0.00011415 | 0.00011415 | 0.00011415 | 0.00012914 | 0.00013924 | 0.00012923 | 0.00012411 | 0 | 0.00011415 | 0.00011415 | 0.00011415 | 0.00011415 | 0.00015986 | 0.00016202 | 0.00011528 | 8.8223e-05 | 0.0001293 | 0.00012532 | 0.00014546 | 0.0001548 | 0.00013916 | 0.00010332 | -0.00011091 | -0.00011091
09/03 18:00:00 | 9 | 3 | 18 | 5898 | WD | 6.3034e-05 | 4.3813e-05 | 4.3813e-05 | 4.6327e-06 | 7.8886e-05 | -7.5459e-13 | 0.00011415 | 0.00059161 | 0.00059161 | 0.00015247 | -1.9546e-05 | 0 | 4.3813e-05 | -1.4534e-06 | 0.00013406 | 1.1229e-05 | 0.00013406 | 0.00011415 | 0 | 0.00011415 | 3.8934e-05 | 6.5591e-05 | 0.0001126 | 0.00011922 | 0.00012721 | 0.00012474 | 3.5448e-06 | 9.9919e-07 | 1.8114e-06 | 1.8114e-06 | 0.00011415 | 0.00011415 | 0.00011415 | 0.00011415 | 0.00011415 | 0.00011415 | 0.00012867 | 0.00012817 | 0.00011248 | 0.00010446 | 0 | 0.00011415 | 0.00011415 | 0.00011415 | 0.00011415 | 8.729e-05 | 0.00010955 | 8.525e-05 | 7.1177e-05 | 0.00012553 | 0.00011987 | 0.0001154 | 0.00011333 | 0.00013633 | 0.00010332 | 1.9466e-05 | 1.9466e-05
09/03 19:00:00 | 9 | 3 | 19 | 5899 | WD | 0 | 8.4199e-05 | 8.4199e-05 | 1.1486e-05 | 0.00015973 | -3.8268e-13 | 0.00011415 | 0.00010343 | 0.00010343 | 0.00021236 | -2.5776e-05 | 0 | 8.4199e-05 | 9.636e-05 | 0.00014271 | 4.8401e-05 | 0.00014271 | 0.00011415 | 5.7313e-05 | 0.00011415 | 5.0564e-06 | 6.5591e-05 | 0.0001126 | 0.00012758 | 0.0001232 | 0.00012455 | 3.4123e-06 | 3.5529e-07 | 1.3306e-06 | 1.3306e-06 | 0.00011415 | 0.00011415 | 0.00011415 | 0.00011415 | 0.00011415 | 0.00011415 | 0.00011028 | 0.0001205 | 0.00010098 | 9.1006e-05 | 7.5498e-05 | 0.00011415 | 0.00011415 | 0.00011415 | 0.00011415 | 1.4232e-05 | 7.3514e-05 | 6.4536e-05 | 5.9337e-05 | 0.00011432 | 0.00011829 | 0.00011215 | 0.0001093 | 0.00013002 | 0.00010364 | 1.8288e-05 | 1.8288e-05
09/03 20:00:00 | 9 | 3 | 20 | 5900 | WD | 0 | 7.4056e-05 | 7.4056e-05 | 0.00027265 | 8.0109e-05 | -2.8565e-13 | 0.00011415 | 0 | 0 | 0.00028587 | -5.6785e-06 | 0.00025273 | 7.4056e-05 | 7.0621e-05 | 0.00014653 | 4.2186e-05 | 0.00014653 | 0.00011415 | 0.00022925 | 0.00011415 | 0 | 6.5591e-05 | 0.0001126 | 0.0001235 | 0.00011765 | 0.00011946 | 2.7017e-06 | 1.2313e-07 | 9.4583e-07 | 9.4583e-07 | 0.00011415 | 0.00011415 | 0.00011415 | 0.00011416 | 0.00011415 | 0.00011415 | 0.00010984 | 0.00010476 | 8.6009e-05 | 7.6429e-05 | 0.00022929 | 0.00011415 | 0.00011415 | 0.00011415 | 0.00011415 | 4.8306e-06 | 5.9917e-05 | 8.4608e-05 | 9.8906e-05 | 0.00011293 | 0.0001174 | 0.00010928 | 0.00010551 | 0.00012934 | 0.00010488 | 2.6694e-05 | 2.6694e-05
09/03 21:00:00 | 9 | 3 | 21 | 5901 | WD | 0 | 8.257e-05 | 8.257e-05 | -0.00025657 | 0.00015892 | 0 | 0.00011415 | 0 | 0 | 0.00034305 | -3.3909e-07 | 4.5073e-05 | 8.257e-05 | 6.2531e-05 | 0.00014762 | 4.19e-05 | 0.00014762 | 0.00011415 | 0.00022925 | 0.00011415 | 0 | 6.5591e-05 | 0.0001126 | 0.00011598 | 0.00010148 | 0.00010596 | 1.8576e-05 | 3.0415e-07 | 6.1339e-06 | 6.1339e-06 | 0.00011415 | 0.00011415 | 0.00011415 | 0.00011415 | 0.00011415 | 0.00011415 | 0.00010924 | 9.2279e-05 | 7.4921e-05 | 6.6052e-05 | 0.00022929 | 0.00011415 | 0.00011415 | 0.00011415 | 0.00011415 | 3.2016e-06 | 4.5412e-05 | 7.0785e-05 | 8.5478e-05 | 0.00010896 | 0.00010569 | 0.00010203 | 0.00010033 | 0.00013339 | 0.00010247 | 4.8624e-05 | 4.8624e-05
09/03 22:00:00 | 9 | 3 | 22 | 5902 | WD | 0 | 7.4519e-05 | 7.4519e-05 | 3.9493e-06 | 7.8656e-05 | 2.0698e-12 | 0.00011415 | 0 | 0 | 0.00034849 | 1.554e-06 | -9.718e-05 | 7.4519e-05 | 6.7307e-05 | 0.00014405 | 4.899e-05 | 0.00014405 | 0.00011415 | 0.00022925 | 0.00011415 | 0 | 6.5591e-05 | 0.0001118 | 0.0001062 | 9.7417e-05 | 0.00010013 | 2.6099e-05 | -1.7336e-05 | -3.4776e-06 | -3.4776e-06 | 0.00011415 | 0.00011415 | 0.00011415 | 0.00011415 | 0.00011415 | 0.00011415 | 0.00010883 | 6.9436e-05 | 6.3877e-05 | 6.1037e-05 | 0.00022929 | 0.00011415 | 0.00011415 | 0.00011415 | 0.00011415 | 2.0797e-06 | 3.3003e-05 | 6.2124e-05 | 7.8988e-05 | 0.00010631 | 9.7056e-05 | 9.6803e-05 | 9.6686e-05 | 0.00012435 | 0.00010186 | -2.0495e-05 | -2.0495e-05
09/03 23:00:00 | 9 | 3 | 23 | 5903 | WD | 0 | 6.2889e-05 | 6.2889e-05 | 0.00099299 | 7.7333e-05 | 7.9772e-13 | 0.00011415 | 0 | 0 | 0.00023959 | 0.00049755 | 0 | 6.2889e-05 | 0.00010567 | 0.00013614 | 3.9842e-05 | 0.00013614 | 0.00011415 | 0.00022925 | 0.00011415 | 0 | 6.5591e-05 | 0.0001118 | 0.00013042 | 9.6374e-05 | 0.0001069 | 2.7567e-05 | -2.2693e-05 | -6.6576e-06 | -6.6576e-06 | 0.00011415 | 0.00011415 | 0.00011415 | 0.00011415 | 0.00011415 | 0.00011415 | 9.9691e-05 | 6.8344e-05 | 6.1493e-05 | 5.7992e-05 | 0.00022929 | 0.00011415 | 0.00011415 | 0.00011415 | 0.00011415 | 1.729e-06 | 2.6771e-05 | 5.7344e-05 | 7.5048e-05 | 9.9557e-05 | 9.6358e-05 | 9.5578e-05 | 9.5216e-05 | 0.00010952 | 0.00010148 | -1.6448e-05 | -1.6448e-05
09/03 24:00:00 | 9 | 3 | 24 | 5904 | WD | 0 | 4.3399e-05 | 4.3399e-05 | 1.9659e-06 | 7.6192e-05 | -1.3906e-12 | 0.00011415 | 0 | 0 | 0.00013341 | 0.00023033 | 0 | 4.3399e-05 | 4.8919e-05 | 0.00012638 | 1.8444e-05 | 0.00012638 | 0.00011415 | 0.00022925 | 0.00011415 | 0 | 6.5591e-05 | 0.0001118 | 9.8379e-05 | 9.5902e-05 | 9.6668e-05 | 2.7473e-05 | -1.9898e-05 | -4.7838e-06 | -4.7838e-06 | 0.00011415 | 0.00011415 | 0.00011415 | 0.00011415 | 0.00011415 | 0.00011415 | 4.5468e-05 | 6.8027e-05 | 5.8924e-05 | 5.4272e-05 | 0.00022929 | 0.00011415 | 0.00011415 | 0.00011415 | 0.00011415 | 1.2032e-06 | 2.496e-05 | 5.3631e-05 | 7.0234e-05 | 7.254e-05 | 9.6097e-05 | 8.9014e-05 | 8.5728e-05 | 9.7128e-05 | 0.00010114 | -1.4117e-05 | -1.4117e-05
09/04 01:00:00 | 9 | 4 | 1 | 5905 | WD | 0 | 2.401e-05 | 2.401e-05 | -0.0009731 | 7.4799e-05 | 0.00025245 | 0.00011415 | 0 | 0 | 5.4452e-05 | 0 | 0 | 2.401e-05 | 0 | 9.19e-05 | 0 | 9.19e-05 | 0.00011415 | 0.00022925 | 0.00011415 | 0 | 1.6398e-05 | 1.3975e-05 | 0.0001003 | 9.5893e-05 | 9.7254e-05 | 1.1336e-05 | -1.9274e-05 | -9.5078e-06 | -9.5078e-06 | 0.00011415 | 0.00011415 | 0.00011415 | 0.00011415 | 0.00011415 | 0.00011415 | 9.1034e-05 | 6.758e-05 | 5.8756e-05 | 5.4248e-05 | 0.00022929 | 0.00011415 | 0.00011415 | 0.00011415 | 0.00011415 | 2.6738e-06 | 2.2409e-05 | 5.2676e-05 | 7.0203e-05 | 9.182e-05 | 9.588e-05 | 8.5364e-05 | 8.0487e-05 | 8.7757e-05 | 0.00010082 | 1.0511e-05 | 1.0511e-05
09/04 02:00:00 | 9 | 4 | 2 | 5906 | WD | 0 | 1.5162e-05 | 1.5162e-05 | 0.00097036 | 0 | 0.00023244 | 0.00011415 | 0 | 0 | 2.1781e-05 | 0 | 0 | 1.5162e-05 | 0 | 8.5656e-05 | 0 | 8.5656e-05 | 0.00011415 | 0.00022925 | 0.00011415 | 0 | 1.6398e-05 | 1.3975e-05 | 9.9399e-05 | 9.5732e-05 | 9.6865e-05 | 4.4938e-06 | -1.8879e-05 | -1.1422e-05 | -1.1422e-05 | 0.00011415 | 0.00011415 | 0.00011415 | 0.00011415 | 0.00011415 | 0.00011415 | 9.1034e-05 | 6.7485e-05 | 5.7794e-05 | 5.2843e-05 | 0.00022929 | 0.00011415 | 0.00011415 | 0.00011415 | 0.00011415 | 2.6738e-06 | 2.1869e-05 | 5.1326e-05 | 6.8384e-05 | 9.1785e-05 | 9.5795e-05 | 8.4831e-05 | 7.9747e-05 | 8.7591e-05 | 0.00010065 | 1.4578e-05 | 1.4578e-05
09/04 03:00:00 | 9 | 4 | 3 | 5907 | WD | 0 | 2.917e-05 | 2.917e-05 | -0.00096906 | 7.4134e-05 | 0.00022975 | 0.00011415 | 0 | 0 | 2.1781e-05 | 0.00011383 | -0.0031072 | 2.917e-05 | 5.7768e-06 | 8.3946e-05 | 9.1151e-06 | 8.3946e-05 | 0.00011415 | 0.00022925 | 0.00011415 | 0 | 1.6398e-05 | 1.3975e-05 | 9.9066e-05 | 9.5119e-05 | 9.6339e-05 | 3.7313e-06 | -1.8198e-05 | -1.1201e-05 | -1.1201e-05 | 0.00011415 | 0.00011415 | 0.00011415 | 0.00011415 | 0.00011415 | 0.00011415 | 9.1034e-05 | 6.7544e-05 | 5.8391e-05 | 5.3714e-05 | 0.00022929 | 0.00011415 | 0.00011415 | 0.00011415 | 0.00011415 | 2.6738e-06 | 2.2203e-05 | 5.2163e-05 | 6.9512e-05 | 9.1783e-05 | 9.5596e-05 | 8.4932e-05 | 7.9985e-05 | 8.759e-05 | 0.00010048 | 1.113e-05 | 1.113e-05
09/04 04:00:00 | 9 | 4 | 4 | 5908 | WD | 0 | 2.9235e-05 | 2.9235e-05 | 0.00096921 | 0 | 0.00022651 | 0.00011415 | 0 | 0 | 2.1781e-05 | 0.00025921 | -0.0036334 | 2.9235e-05 | 2.3866e-05 | 8.2211e-05 | 2.0756e-05 | 8.2211e-05 | 0.00011415 | 0.00022925 | 0.00011415 | 0 | 1.6398e-05 | 1.3975e-05 | 0.00011066 | 9.5958e-05 | 0.0001005 | 3.3053e-06 | -1.8665e-05 | -1.1655e-05 | -1.1655e-05 | 0.00011415 | 0.00011415 | 0.00011415 | 0.00011415 | 0.00011415 | 0.00011415 | 9.1034e-05 | 6.9679e-05 | 5.9002e-05 | 5.3546e-05 | 0.00022929 | 0.00011415 | 0.00011415 | 0.00011415 | 0.00011415 | 2.6738e-06 | 2.4849e-05 | 5.2995e-05 | 6.9294e-05 | 9.1894e-05 | 9.6536e-05 | 8.5198e-05 | 7.9939e-05 | 8.7587e-05 | 0.00010035 | 1.3956e-05 | 1.3956e-05
09/04 05:00:00 | 9 | 4 | 5 | 5909 | WD | 0 | 4.4342e-05 | 4.4342e-05 | 3.1354e-07 | 7.4614e-05 | 0.00021796 | 0.00011415 | 0 | 0 | 6.5342e-05 | 0.00036142 | -0.0034853 | 4.4342e-05 | 3.5833e-05 | 8.1198e-05 | 2.8941e-05 | 8.1198e-05 | 0.00011415 | 0.00022925 | 0.00011415 | 0 | 1.6398e-05 | 1.3975e-05 | 0.00010979 | 9.8996e-05 | 0.00010233 | 3.0147e-06 | -1.8951e-05 | -1.1942e-05 | -1.1942e-05 | 0.00011415 | 0.00011415 | 0.00011415 | 0.00011415 | 0.00011415 | 0.00011415 | 9.1034e-05 | 8.4051e-05 | 6.7636e-05 | 5.9249e-05 | 0.00022929 | 0.00011415 | 0.00011415 | 0.00011415 | 0.00011415 | 2.6738e-06 | 3.4085e-05 | 6.1055e-05 | 7.6674e-05 | 9.1886e-05 | 0.00010194 | 8.7978e-05 | 8.1501e-05 | 8.7587e-05 | 0.00010035 | 1.0862e-05 | 1.0862e-05
09/04 06:00:00 | 9 | 4 | 6 | 5910 | WD | 0 | 5.0107e-05 | 5.0107e-05 | 1.0681e-06 | 7.6526e-05 | -1.5577e-12 | 0.00011415 | 5.1496e-05 | 5.1496e-05 | 0.00013613 | 0.00039756 | -0.0010859 | 5.0107e-05 | 4.1111e-05 | 8.7512e-05 | 3.1835e-05 | 8.7512e-05 | 0.00011415 | 0.00011463 | 0.00011415 | 1.3217e-06 | 1.6398e-05 | 1.4769e-05 | 0.00011047 | 0.00010507 | 0.00010674 | 2.7715e-06 | 8.0756e-07 | 1.4342e-06 | 1.4342e-06 | 0.00011415 | 0.00011415 | 0.00011415 | 0.00011415 | 0.00011415 | 0.00011415 | 9.1034e-05 | 0.00011332 | 8.09e-05 | 6.4334e-05 | 0.000151 | 0.00011415 | 0.00011415 | 0.00011415 | 0.00011415 | 8.3892e-06 | 4.9302e-05 | 7.0925e-05 | 8.3446e-05 | 9.0001e-05 | 0.00010911 | 8.7673e-05 | 7.773e-05 | 8.7587e-05 | 0.00010044 | 1.0982e-05 | 1.0982e-05
09/04 07:00:00 | 9 | 4 | 7 | 5911 | WD | 6.9748e-05 | 6.1179e-05 | 6.1179e-05 | 3.1879e-06 | 8.037e-05 | 7.5464e-14 | 0.00011415 | 0.00035102 | 0.00035102 | 0.00015247 | -0.00042915 | 0.00019211 | 6.1179e-05 | -0.00015993 | 9.9871e-05 | 4.6032e-05 | 9.9871e-05 | 0.00011415 | 0 | 0.00011415 | 8.044e-06 | 1.6398e-05 | 1.4769e-05 | 0.00010686 | 0.00012184 | 0.00011721 | 2.6369e-06 | 2.5168e-06 | 2.5551e-06 | 2.5551e-06 | 0.00011415 | 0.00011415 | 0.00011415 | 0.00011415 | 0.00011415 | 0.00011415 | 9.1034e-05 | 0.00012757 | 8.9584e-05 | 7.0176e-05 | 0 | 0.00011415 | 0.00011415 | 0.00011415 | 0.00011415 | 4.6687e-05 | 8.0477e-05 | 5.9434e-05 | 4.7248e-05 | 8.7214e-05 | 0.00011503 | 8.3588e-05 | 6.9005e-05 | 0.00010421 | 0.00010074 | -0.00011637 | -0.00011637
09/04 08:00:00 | 9 | 4 | 8 | 5912 | WD | 0.00016131 | 5.5784e-05 | 5.5784e-05 | 7.2062e-06 | 0.00016395 | 4.7973e-13 | 0.00011415 | 0.0006495 | 0.0006495 | 0.00013613 | -0.00016986 | 0.00069041 | 5.5784e-05 | -8.3074e-05 | 0.00011103 | 2.4254e-05 | 0.00011103 | 0.00011415 | 0 | 0.00011415 | 1.667e-05 | 1.6398e-05 | 1.4769e-05 | 0.00010905 | 0.00012788 | 0.00012206 | 2.7561e-06 | 7.2765e-07 | 1.3748e-06 | 1.3748e-06 | 0.00011415 | 0.00011415 | 0.00011415 | 0.00011416 | 0.00011415 | 0.00011415 | 9.1034e-05 | 0.00014105 | 9.65e-05 | 7.3736e-05 | 0 | 0.00011415 | 0.00011415 | 0.00011415 | 0.00011415 | 9.4904e-05 | 0.00013577 | 8.2539e-05 | 5.1717e-05 | 9.1041e-05 | 0.00012159 | 8.6396e-05 | 7.0071e-05 | 0.00013002 | 0.00011358 | -0.00011928 | -0.00011928
09/04 09:00:00 | 9 | 4 | 9 | 5913 | WD | 0.00024419 | 6.2307e-05 | 6.2307e-05 | 7.3639e-06 | 0.00016437 | 1.5523e-12 | 0.00011415 | 0.00042653 | 0.00042653 | 5.9897e-05 | -0.00010846 | 0.00086606 | 6.2307e-05 | -8.9107e-07 | 0.00011108 | 3.7448e-05 | 0.00011108 | 0.00011415 | 0 | 0.00011415 | 2.488e-05 | 1.6398e-05 | 1.4769e-05 | 0.00011283 | 0.00013247 | 0.0001264 | 3.4277e-06 | 3.3277e-07 | 1.3202e-06 | 1.3202e-06 | 0.00011415 | 0.00011415 | 0.00011415 | 0.00011416 | 0.00011415 | 0.00011415 | 9.1034e-05 | 0.00014285 | 9.7577e-05 | 7.4447e-05 | 0 | 0.00011415 | 0.00011415 | 0.00011415 | 0.00011415 | 0.00014464 | 0.00018228 | 0.00010121 | 5.4256e-05 | 9.5378e-05 | 0.00012373 | 8.7307e-05 | 7.0415e-05 | 0.00014101 | 0.00010785 | -0.00011869 | -0.00011869
09/04 10:00:00 | 9 | 4 | 10 | 5914 | WD | 0.00031707 | 7.853e-05 | 7.853e-05 | 8.3692e-06 | 0.00016295 | 0.00021486 | 0.00011415 | 0.00030594 | 0.00030594 | 4.0839e-05 | -8.9074e-05 | 0.00092315 | 7.853e-05 | 9.644e-05 | 0.00011156 | 6.165e-05 | 0.00011156 | 0.00011415 | 0 | 0.00011415 | 2.6174e-05 | 1.6398e-05 | 1.4769e-05 | 0.00011525 | 0.00013776 | 0.0001308 | 3.3015e-06 | 4.8855e-07 | 1.386e-06 | 1.386e-06 | 0.00011415 | 0.00011415 | 0.00011415 | 0.00011416 | 0.00011415 | 0.00011415 | 9.1034e-05 | 0.0001438 | 9.7766e-05 | 7.4243e-05 | 0 | 0.00011415 | 0.00011415 | 0.00011415 | 0.00011415 | 0.00018984 | 0.00019175 | 0.0001057 | 5.5865e-05 | 9.9098e-05 | 0.00012637 | 8.8166e-05 | 7.0445e-05 | 0.00014236 | 0.00010485 | -0.0001138 | -0.0001138
09/04 11:00:00 | 9 | 4 | 11 | 5915 | WD | 0.000374 | 3.2513e-05 | 3.2513e-05 | 4.073e-06 | 8.0426e-05 | 0.00021991 | 0.00011415 | 0 | 0 | 4.0839e-05 | 9.9297e-05 | 0.00095503 | 3.2513e-05 | 2.1089e-05 | 0.00011463 | 7.9514e-06 | 0.00011463 | 0.00011415 | 0 | 0.00011415 | 2.6174e-05 | 1.6398e-05 | 1.4769e-05 | 0.00014158 | 0.00014266 | 0.00014232 | 3.4559e-06 | 6.452e-07 | 1.542e-06 | 1.542e-06 | 0.00011415 | 0.00011415 | 0.00011415 | 0.00011416 | 0.00011415 | 0.00011415 | 9.1034e-05 | 0.00014429 | 9.6799e-05 | 7.2535e-05 | 0 | 0.00011415 | 0.00011415 | 0.00011415 | 0.00011415 | 0.00022158 | 0.00019375 | 0.00010642 | 5.5849e-05 | 0.00010202 | 0.00012823 | 8.8497e-05 | 7.0068e-05 | 0.00014199 | 0.00010345 | -0.000117 | -0.000117
09/04 12:00:00 | 9 | 4 | 12 | 5916 | WD | 0.00040406 | 3.4818e-05 | 3.4818e-05 | 7.2652e-06 | 0.00015494 | 0.00021998 | 0.00011415 | 0 | 0 | 4.0839e-05 | 0 | 0.00071276 | 3.4818e-05 | 0 | 0.00011458 | 0 | 0.00011458 | 0.00011415 | 0 | 0.00011415 | 2.6174e-05 | 1.6398e-05 | 1.4769e-05 | 0.00011844 | 0.000147 | 0.00013817 | 2.8246e-06 | -7.9703e-07 | 3.5846e-07 | 3.5846e-07 | 0.00011415 | 0.00011415 | 0.00011415 | 0.00011415 | 0.00011415 | 0.00011415 | 9.1034e-05 | 0.00014175 | 9.4766e-05 | 7.0757e-05 | 0 | 0.00011415 | 0.00011415 | 0.00011415 | 0.00011415 | 0.00023593 | 0.00019045 | 0.00011895 | 7.754e-05 | 0.00010404 | 0.00012929 | 8.8521e-05 | 6.9611e-05 | 0.00014569 | 0.00010252 | -0.000113 | -0.000113
09/04 13:00:00 | 9 | 4 | 13 | 5917 | WD | 0.00040016 | 2.66e-05 | 2.66e-05 | 3.4887e-06 | 8.219e-05 | 0.00021627 | 0.00011415 | 0 | 0 | 4.0839e-05 | 0 | 0 | 2.66e-05 | 0 | 0.00011115 | 0 | 0.00011115 | 0.00011415 | 0 | 0.00011415 | 2.6174e-05 | 1.6398e-05 | 1.4769e-05 | 0.0001216 | 0.00015493 | 0.00014463 | 2.8406e-06 | -1.3657e-06 | -2.3659e-08 | -2.3659e-08 | 0.00011415 | 0.00011415 | 0.00011415 | 0.00011415 | 0.00011415 | 0.00011415 | 9.1034e-05 | 0.00013915 | 9.3405e-05 | 7.0029e-05 | 0 | 0.00011415 | 0.00011415 | 0.00011415 | 0.00011415 | 0.00023737 | 0.00018646 | 0.000117 | 7.6781e-05 | 0.00010705 | 0.00013124 | 8.8972e-05 | 6.9367e-05 | 0.00016317 | 0.00010317 | -0.0001146 | -0.0001146
09/04 14:00:00 | 9 | 4 | 14 | 5918 | WD | 0.00036441 | 2.6056e-05 | 2.6056e-05 | 0.00064503 | 7.7948e-05 | 0.00022375 | 0.00011415 | 0 | 0 | 4.0839e-05 | 0 | 0 | 2.6056e-05 | 0 | 0.00011051 | 0 | 0.00011051 | 0.00011415 | 0 | 0.00011415 | 2.6174e-05 | 1.6398e-05 | 1.4769e-05 | 0.00012336 | 0.00015651 | 0.00014626 | 2.7697e-06 | -5.2178e-07 | 5.2839e-07 | 5.2839e-07 | 0.00011415 | 0.00011415 | 0.00011415 | 0.00011415 | 0.00011415 | 0.00011415 | 9.1034e-05 | 0.00013361 | 9.3133e-05 | 7.2451e-05 | 0 | 0.00011415 | 0.00011415 | 0.00011415 | 0.00011415 | 0.00022612 | 0.00017881 | 0.00011557 | 7.8942e-05 | 0.00011031 | 0.0001301 | 8.9091e-05 | 7.0071e-05 | 0.00018245 | 0.00010087 | -0.00011016 | -0.00011016
09/04 15:00:00 | 9 | 4 | 15 | 5919 | WD | 0.00030358 | 2.5856e-05 | 2.5856e-05 | 0.00035248 | 7.7381e-05 | 0.00023635 | 0.00011415 | 0 | 0 | 4.0839e-05 | 0 | 0 | 2.5856e-05 | 0 | 0.00010956 | 0 | 0.00010956 | 0.00011415 | 0 | 0.00011415 | 2.6174e-05 | 1.6398e-05 | 1.4769e-05 | 0.00012381 | 0.00015444 | 0.00014497 | 2.6649e-06 | -3.4016e-07 | 6.1861e-07 | 6.1861e-07 | 0.00011415 | 0.00011415 | 0.00011415 | 0.00011415 | 0.00011415 | 0.00011415 | 9.1034e-05 | 0.00013256 | 9.1594e-05 | 7.0664e-05 | 0 | 0.00011415 | 0.00011415 | 0.00011415 | 0.00011415 | 0.00019663 | 0.00017447 | 9.7872e-05 | 5.3516e-05 | 0.00011287 | 0.00012906 | 8.8523e-05 | 6.9724e-05 | 0.00019474 | 9.3504e-05 | -0.00011331 | -0.00011331
09/04 16:00:00 | 9 | 4 | 16 | 5920 | WD | 0.00023016 | 2.7153e-05 | 2.7153e-05 | 3.2425e-06 | 7.7346e-05 | 0.00024949 | 0.00011415 | 0 | 0 | 4.0839e-05 | 0 | 0 | 2.7153e-05 | 0 | 0.00011092 | 0 | 0.00011092 | 0.00011415 | 0 | 0.00011415 | 2.5651e-05 | 1.6398e-05 | 1.4769e-05 | 0.00011841 | 0.00015429 | 0.0001432 | 2.5421e-06 | -5.6208e-07 | 4.2834e-07 | 4.2834e-07 | 0.00011415 | 0.00011415 | 0.00011415 | 0.00011415 | 0.00011415 | 0.00011415 | 9.1034e-05 | 0.00012705 | 8.7621e-05 | 6.7472e-05 | 0 | 0.00011415 | 0.00011415 | 0.00011415 | 0.00011415 | 0.00015757 | 0.00016285 | 9.1158e-05 | 4.9639e-05 | 0.0001134 | 0.00012738 | 8.7448e-05 | 6.8926e-05 | 0.00018588 | 9.6419e-05 | -0.00011396 | -0.00011396
09/04 17:00:00 | 9 | 4 | 17 | 5921 | WD | 0.00014792 | 3.1541e-05 | 3.1541e-05 | 3.8883e-06 | 7.7826e-05 | -2.0051e-12 | 0.00011415 | 0.00080212 | 0.00080212 | 7.0788e-05 | 0 | 0 | 3.1541e-05 | 0 | 0.00012 | 0 | 0.00012 | 0.00011415 | 0 | 0.00011415 | 1.8381e-05 | 1.6398e-05 | 1.4769e-05 | 0.00011797 | 0.00015248 | 0.00014182 | 2.3721e-06 | -9.056e-07 | 1.4017e-07 | 1.4017e-07 | 0.00011415 | 0.00011415 | 0.00011415 | 0.00011415 | 0.00011415 | 0.00011415 | 9.1034e-05 | 0.0001149 | 8.0897e-05 | 6.3525e-05 | 0 | 0.00011415 | 0.00011415 | 0.00011415 | 0.00011415 | 0.0001082 | 0.00011855 | 7.2013e-05 | 4.5063e-05 | 0.00011215 | 0.00012272 | 8.5247e-05 | 6.7865e-05 | 0.00018236 | 0.00010332 | -0.00011502 | -0.00011502
09/04 18:00:00 | 9 | 4 | 18 | 5922 | WD | 5.7148e-05 | 4.4275e-05 | 4.4275e-05 | -0.00098868 | 0.00015767 | -7.5459e-13 | 0.00011415 | 0.00056728 | 0.00056728 | 0.00015247 | 0 | 0 | 4.4275e-05 | 0 | 0.00013406 | 0 | 0.00013406 | 0.00011415 | 0 | 0.00011415 | 9.333e-06 | 1.6398e-05 | 1.4769e-05 | 0.00011633 | 0.00014921 | 0.00013905 | 2.1942e-06 | -1.1853e-06 | -1.0704e-07 | -1.0704e-07 | 0.00011415 | 0.00011415 | 0.00011415 | 0.00011415 | 0.00011415 | 0.00011415 | 9.1034e-05 | 0.00010937 | 7.7361e-05 | 6.1008e-05 | 0 | 0.00011415 | 0.00011415 | 0.00011415 | 0.00011415 | 5.7862e-05 | 7.7156e-05 | 5.4565e-05 | 4.1482e-05 | 0.00010835 | 0.00011959 | 8.3781e-05 | 6.7173e-05 | 0.00017632 | 0.00010332 | 1.3056e-05 | 1.3056e-05
09/04 19:00:00 | 9 | 4 | 19 | 5923 | WD | 0 | 5.0123e-05 | 5.0123e-05 | 0.0010095 | 7.9871e-05 | -3.8268e-13 | 0.00011415 | 8.5426e-05 | 8.5426e-05 | 0.00021236 | -6.2903e-06 | 0 | 5.0123e-05 | 2.9358e-05 | 0.00014271 | 1.1943e-05 | 0.00014271 | 0.00011415 | 0.00011463 | 0.00011415 | 1.044e-06 | 1.6398e-05 | 1.4769e-05 | 0.00012759 | 0.00014401 | 0.00013894 | 2.1072e-06 | 4.872e-07 | 1.0041e-06 | 1.0041e-06 | 0.00011415 | 0.00011415 | 0.00011415 | 0.00011415 | 0.00011415 | 0.00011415 | 9.1034e-05 | 0.00010281 | 7.5092e-05 | 6.0927e-05 | 7.8299e-05 | 0.00011415 | 0.00011415 | 0.00011415 | 0.00011415 | 9.4677e-06 | 4.74e-05 | 4.2523e-05 | 3.9698e-05 | 0.00010539 | 0.00011919 | 8.7159e-05 | 7.2303e-05 | 0.00015589 | 0.00010332 | 1.2779e-05 | 1.2779e-05
09/04 20:00:00 | 9 | 4 | 20 | 5924 | WD | 0 | 5.9228e-05 | 5.9228e-05 | 0.0010111 | 0.0001602 | -2.8565e-13 | 0.00011415 | 0 | 0 | 0.00028587 | -2.0924e-06 | 0 | 5.9228e-05 | 2.2578e-05 | 0.00014653 | 8.993e-06 | 0.00014653 | 0.00011415 | 0.00022925 | 0.00011415 | 0 | 1.6398e-05 | 1.4769e-05 | 0.00012459 | 0.0001382 | 0.00013399 | 2.0432e-06 | 3.4895e-07 | 8.8951e-07 | 8.8951e-07 | 0.00011415 | 0.00011415 | 0.00011415 | 0.00011415 | 0.00011415 | 0.00011415 | 9.1034e-05 | 9.0849e-05 | 6.9112e-05 | 5.8004e-05 | 0.00022929 | 0.00011415 | 0.00011415 | 0.00011415 | 0.00011415 | 2.6738e-06 | 3.7324e-05 | 6.1224e-05 | 7.5064e-05 | 0.00010608 | 0.00011782 | 9.3174e-05 | 8.1744e-05 | 0.00014886 | 0.00010332 | 1.609e-05 | 1.609e-05
09/04 21:00:00 | 9 | 4 | 21 | 5925 | WD | 0 | 5.3245e-05 | 5.3245e-05 | -0.00099244 | 7.9471e-05 | 0 | 0.00011415 | 0 | 0 | 0.00034305 | -1.2078e-06 | 0 | 5.3245e-05 | 2.2658e-05 | 0.00014762 | 1.2143e-05 | 0.00014762 | 0.00011415 | 0.00022925 | 0.00011415 | 0 | 1.6398e-05 | 1.4769e-05 | 0.00011721 | 0.00011733 | 0.00011729 | 1.8437e-06 | 1.7946e-07 | 7.1046e-07 | 7.1046e-07 | 0.00011415 | 0.00011415 | 0.00011415 | 0.00011415 | 0.00011415 | 0.00011415 | 9.1034e-05 | 7.192e-05 | 6.0961e-05 | 5.5362e-05 | 0.00022929 | 0.00011415 | 0.00011415 | 0.00011415 | 0.00011415 | 2.6738e-06 | 2.9495e-05 | 5.6187e-05 | 7.1643e-05 | 0.00010499 | 0.00010475 | 8.8487e-05 | 8.0944e-05 | 0.00014828 | 0.00010322 | 1.2005e-05 | 1.2005e-05
09/04 22:00:00 | 9 | 4 | 22 | 5926 | WD | 0 | 5.4425e-05 | 5.4425e-05 | 0.00082686 | 0.00010499 | 2.0698e-12 | 0.00011415 | 0 | 0 | 0.00034849 | 1.0462e-06 | 0 | 5.4425e-05 | 2.6122e-05 | 0.00014405 | 1.6412e-05 | 0.00014405 | 0.00011415 | 0.00022925 | 0.00011415 | 0 | 1.6398e-05 | 1.3975e-05 | 0.00010711 | 0.00011652 | 0.00011361 | 1.7505e-06 | -3.6621e-06 | -1.9352e-06 | -1.9352e-06 | 0.00011415 | 0.00011415 | 0.00011415 | 0.00011415 | 0.00011415 | 0.00011415 | 9.1034e-05 | 6.8193e-05 | 5.8822e-05 | 5.4034e-05 | 0.00022929 | 0.00011415 | 0.00011415 | 0.00011415 | 0.00011415 | 2.6738e-06 | 2.591e-05 | 5.3784e-05 | 6.9926e-05 | 0.00010323 | 0.00010334 | 8.7758e-05 | 8.053e-05 | 0.00013897 | 0.00010286 | 1.5112e-05 | 1.5112e-05
09/04 23:00:00 | 9 | 4 | 23 | 5927 | WD | 0 | 4.3376e-05 | 4.3376e-05 | 0.00017514 | 0.00012872 | 7.9772e-13 | 0.00011415 | 0 | 0 | 0.00023959 | 5.3863e-05 | 0 | 4.3376e-05 | 1.144e-05 | 0.00013614 | 4.3132e-06 | 0.00013614 | 0.00011415 | 0.00022925 | 0.00011415 | 0 | 1.6398e-05 | 1.3975e-05 | 0.00013195 | 0.00011689 | 0.00012155 | 1.8653e-06 | -6.7764e-06 | -4.0192e-06 | -4.0192e-06 | 0.00011415 | 0.00011415 | 0.00011415 | 0.00011415 | 0.00011415 | 0.00011415 | 9.1034e-05 | 6.8114e-05 | 5.8122e-05 | 5.3017e-05 | 0.00022929 | 0.00011415 | 0.00011415 | 0.00011415 | 0.00011415 | 2.6738e-06 | 2.5458e-05 | 5.2785e-05 | 6.8609e-05 | 0.00010454 | 0.00010345 | 8.7583e-05 | 8.0226e-05 | 0.00015087 | 0.0001027 | 1.1851e-05 | 1.1851e-05
09/04 24:00:00 | 9 | 4 | 24 | 5928 | WD | 0 | 2.4481e-05 | 2.4481e-05 | 1.7961e-06 | 1.9955e-05 | -1.3906e-12 | 0.00011415 | 0 | 0 | 0.00013341 | 0 | 0 | 2.4481e-05 | 0 | 0.00012638 | 0 | 0.00012638 | 0.00011415 | 0.00022925 | 0.00011415 | 0 | 1.6398e-05 | 1.3975e-05 | 0.00010732 | 0.00011846 | 0.00011502 | 1.5127e-06 | -7.136e-06 | -4.3766e-06 | -4.3766e-06 | 0.00011415 | 0.00011415 | 0.00011415 | 0.00011415 | 0.00011415 | 0.00011415 | 9.1034e-05 | 6.7729e-05 | 5.9644e-05 | 5.5513e-05 | 0.00022929 | 0.00011415 | 0.00011415 | 0.00011415 | 0.00011415 | 2.6738e-06 | 2.3262e-05 | 5.4025e-05 | 7.184e-05 | 0.00010562 | 0.00010388 | 8.8213e-05 | 8.0946e-05 | 0.0001635 | 0.00010261 | 1.1785e-05 | 1.1785e-05
09/05 01:00:00 | 9 | 5 | 1 | 5929 | WE | 0 | 2.2066e-05 | 2.2066e-05 | -0.00097278 | 5.5185e-05 | 0.00025245 | 0.00011415 | 0 | 0 | 5.4452e-05 | 0 | 0 | 2.2066e-05 | 0 | 9.281e-05 | 0 | 9.281e-05 | 0.00011415 | 0.00022925 | 0.00011415 | 0 | 1.6398e-05 | 1.3975e-05 | 0.00010742 | 0.00011959 | 0.00011582 | -5.0267e-06 | -3.5525e-06 | -4.0228e-06 | -4.0228e-06 | 0.00011415 | 0.00011415 | 0.00011415 | 0.00011415 | 0.00011415 | 0.00011415 | 9.1034e-05 | 6.7538e-05 | 5.9021e-05 | 5.4669e-05 | 0.00022929 | 0.00011415 | 0.00011415 | 0.00011415 | 0.00011415 | 2.6738e-06 | 2.2169e-05 | 5.2933e-05 | 7.0747e-05 | 0.00010705 | 0.00010422 | 9.3978e-05 | 8.9227e-05 | 0.00017107 | 0.00010254 | -2.9841e-05 | -2.9841e-05
09/05 02:00:00 | 9 | 5 | 2 | 5930 | WE | 0 | 2.3111e-05 | 2.3111e-05 | 0.00096969 | 7.4234e-05 | 0.00023244 | 0.00011415 | 0 | 0 | 2.1781e-05 | 0 | 0 | 2.3111e-05 | 0 | 8.6205e-05 | 0 | 8.6205e-05 | 0.00011415 | 0.00022925 | 0.00011415 | 0 | 1.6398e-05 | 1.3975e-05 | 0.00010771 | 0.00012111 | 0.00011697 | -7.1318e-06 | 1.5365e-06 | -1.2292e-06 | -1.2292e-06 | 0.00011415 | 0.00011415 | 0.00011415 | 0.00011415 | 0.00011415 | 0.00011415 | 9.1034e-05 | 6.7578e-05 | 5.8145e-05 | 5.3326e-05 | 0.00022929 | 0.00011415 | 0.00011415 | 0.00011415 | 0.00011415 | 2.6738e-06 | 2.2396e-05 | 5.1915e-05 | 6.9009e-05 | 0.00010862 | 0.00010477 | 9.2326e-05 | 8.6553e-05 | 0.00017318 | 0.00010249 | -2.1046e-05 | -2.1046e-05
09/05 03:00:00 | 9 | 5 | 3 | 5931 | WE | 0 | 1.4962e-05 | 1.4962e-05 | -0.00096812 | 0 | 0.00022975 | 0.00011415 | 0 | 0 | 2.1781e-05 | 0 | 0 | 1.4962e-05 | 0 | 8.4304e-05 | 0 | 8.4304e-05 | 0.00011415 | 0.00022925 | 0.00011415 | 0 | 1.6398e-05 | 1.3975e-05 | 0.00010771 | 0.00012158 | 0.0001173 | -7.7133e-06 | 1.406e-06 | -1.5035e-06 | -1.5035e-06 | 0.00011415 | 0.00011415 | 0.00011415 | 0.00011415 | 0.00011415 | 0.00011415 | 9.1034e-05 | 6.8179e-05 | 5.8423e-05 | 5.3438e-05 | 0.00022929 | 0.00011415 | 0.00011415 | 0.00011415 | 0.00011415 | 2.6738e-06 | 2.5829e-05 | 5.3266e-05 | 6.9154e-05 | 0.00010864 | 0.00010512 | 9.2226e-05 | 8.6246e-05 | 0.00017221 | 0.00010248 | -1.9306e-05 | -1.9306e-05
09/05 04:00:00 | 9 | 5 | 4 | 5932 | WE | 0 | 2.2532e-05 | 2.2532e-05 | 0.00096874 | 7.4047e-05 | 0.00022651 | 0.00011415 | 0 | 0 | 2.1781e-05 | 0 | 0 | 2.2532e-05 | 0 | 8.2413e-05 | 0 | 8.2413e-05 | 0.00011415 | 0.00022925 | 0.00011415 | 0 | 1.6398e-05 | 1.3975e-05 | 0.00012068 | 0.00012172 | 0.0001214 | -8.1809e-06 | 1.3481e-06 | -1.6922e-06 | -1.6922e-06 | 0.00011415 | 0.00011415 | 0.00011415 | 0.00011415 | 0.00011415 | 0.00011415 | 9.1034e-05 | 6.9401e-05 | 6.1076e-05 | 5.6823e-05 | 0.00022929 | 0.00011415 | 0.00011415 | 0.00011415 | 0.00011415 | 2.6738e-06 | 3.2805e-05 | 5.8598e-05 | 7.3534e-05 | 0.00010876 | 0.00010553 | 9.2872e-05 | 8.6998e-05 | 0.00017217 | 0.00010252 | -1.4949e-05 | -1.4949e-05
09/05 05:00:00 | 9 | 5 | 5 | 5933 | WE | 0 | 1.6159e-05 | 1.6159e-05 | 5.028e-07 | 0 | 0.00021796 | 0.00011415 | 0 | 0 | 6.5342e-05 | 0 | 0 | 1.6159e-05 | 0 | 8.158e-05 | 0 | 8.158e-05 | 0.00011415 | 0.00022925 | 0.00011415 | 0 | 1.6398e-05 | 1.3975e-05 | 0.00011993 | 0.00012538 | 0.0001237 | -8.5658e-06 | 1.3754e-06 | -1.7964e-06 | -1.7964e-06 | 0.00011415 | 0.00011415 | 0.00011415 | 0.00011415 | 0.00011415 | 0.00011415 | 9.1034e-05 | 8.6668e-05 | 7.4596e-05 | 6.8429e-05 | 0.00022929 | 0.00011415 | 0.00011415 | 0.00011415 | 0.00011415 | 2.6738e-06 | 4.7626e-05 | 7.3544e-05 | 8.8553e-05 | 0.0001102 | 0.00011203 | 9.7129e-05 | 9.0215e-05 | 0.00017547 | 0.0001026 | -1.7438e-05 | -1.7438e-05
09/05 06:00:00 | 9 | 5 | 6 | 5934 | WE | 0 | 2.7848e-05 | 2.7848e-05 | 1.2596e-06 | 7.6675e-05 | -1.5577e-12 | 0.00011415 | 4.9076e-05 | 4.9076e-05 | 0.00013613 | 0 | -0.00059968 | 2.7848e-05 | 0 | 8.8117e-05 | 0 | 8.8117e-05 | 0.00011415 | 0.00011463 | 0.00011415 | 1.2596e-06 | 1.6398e-05 | 1.4769e-05 | 0.00012077 | 0.00013245 | 0.00012884 | -2.4372e-05 | 2.1198e-06 | -6.3327e-06 | -6.3327e-06 | 0.00011415 | 0.00011415 | 0.00011415 | 0.00011416 | 0.00011415 | 0.00011415 | 9.1034e-05 | 0.00011698 | 9.2826e-05 | 8.0485e-05 | 0.000151 | 0.00011415 | 0.00011415 | 0.00011415 | 0.00011415 | 8.1149e-06 | 6.9558e-05 | 9.1613e-05 | 0.00010438 | 0.00010985 | 0.00012177 | 0.00010493 | 9.712e-05 | 0.00017032 | 9.5338e-05 | 3.443e-05 | 3.443e-05
09/05 07:00:00 | 9 | 5 | 7 | 5935 | WE | 6.2786e-05 | 3.7709e-05 | 3.7709e-05 | -0.0010027 | 0.00016194 | 7.5442e-14 | 0.00011415 | 0.00033882 | 0.00033882 | 0.00015247 | 0 | -0.0004686 | 3.7709e-05 | -5.5023e-05 | 0.00010137 | 0 | 0.00010137 | 0.00011415 | 0 | 0.00011415 | 7.7643e-06 | 1.6398e-05 | 1.4769e-05 | 0.00011663 | 0.0001536 | 0.00014217 | -3.0037e-05 | 1.8697e-06 | -8.3102e-06 | -8.3102e-06 | 0.00011415 | 0.00011415 | 0.00011415 | 0.00011416 | 0.00011415 | 0.00011415 | 9.1034e-05 | 0.00013607 | 0.00010624 | 9.0996e-05 | 0 | 0.00011415 | 0.00011415 | 0.00011415 | 0.00011415 | 4.5886e-05 | 0.00011235 | 0.00011707 | 0.0001198 | 0.00010601 | 0.00013083 | 0.00010285 | 8.9873e-05 | 0.00017193 | 0.0001037 | -0.00010325 | -0.00010325
09/05 08:00:00 | 9 | 5 | 8 | 5936 | WE | 0.0001575 | 3.9373e-05 | 3.9373e-05 | 4.7432e-05 | 0.00016572 | 4.7973e-13 | 0.00011415 | 0.00064641 | 0.00064641 | 0.00013613 | 0 | 0 | 3.9373e-05 | -4.4266e-05 | 0.000114 | 0 | 0.000114 | 0.00011415 | 0 | 0.00011415 | 1.659e-05 | 1.6398e-05 | 1.4769e-05 | 0.00011679 | 0.00015485 | 0.00014309 | -3.8996e-05 | 5.5132e-07 | -1.2067e-05 | -1.2067e-05 | 0.00011415 | 0.00011415 | 0.00011415 | 0.00011416 | 0.00011415 | 0.00011415 | 9.1034e-05 | 0.00014804 | 0.00011622 | 9.9958e-05 | 0 | 0.00011415 | 0.00011415 | 0.00011415 | 0.00011415 | 9.5165e-05 | 0.00017277 | 0.00014831 | 0.00013415 | 0.00010746 | 0.00013515 | 0.00011172 | 0.00010085 | 0.00017207 | 0.00010448 | -0.00011074 | -0.00011074
09/05 09:00:00 | 9 | 5 | 9 | 5937 | WE | 0.00024072 | 3.6904e-05 | 3.6904e-05 | 0.00076537 | 0.00016651 | 1.5523e-12 | 0.00011415 | 0.00042586 | 0.00042586 | 5.9897e-05 | 0 | 0 | 3.6904e-05 | -3.1705e-05 | 0.00011567 | 0 | 0.00011567 | 0.00011415 | 0 | 0.00011415 | 2.4841e-05 | 1.6398e-05 | 1.4769e-05 | 0.00011849 | 0.00015691 | 0.00014504 | -4.0217e-05 | 3.4571e-07 | -1.2596e-05 | -1.2596e-05 | 0.00011415 | 0.00011415 | 0.00011415 | 0.00011415 | 0.00011415 | 0.00011415 | 9.1034e-05 | 0.00014946 | 0.00011937 | 0.000104 | 0 | 0.00011415 | 0.00011415 | 0.00011415 | 0.00011415 | 0.00014454 | 0.00021834 | 0.00017005 | 0.00014209 | 0.00011025 | 0.00013677 | 0.00011512 | 0.00010508 | 0.0001738 | 0.00010343 | -0.00011036 | -0.00011036
09/05 10:00:00 | 9 | 5 | 10 | 5938 | WE | 0.00031706 | 3.9567e-05 | 3.9567e-05 | 0.00023417 | 0.0001652 | 0.00021486 | 0.00011415 | 0.00030594 | 0.00030594 | 4.0839e-05 | -1.3434e-05 | -0.0003945 | 3.9567e-05 | -2.6292e-05 | 0.00011778 | 4.5404e-06 | 0.00011778 | 0.00011415 | 0 | 0.00011415 | 2.6174e-05 | 1.6398e-05 | 1.4769e-05 | 0.00011785 | 0.00015713 | 0.00014499 | -3.8764e-05 | 6.4982e-07 | -1.1925e-05 | -1.1925e-05 | 0.00011415 | 0.00011415 | 0.00011415 | 0.00011415 | 0.00011415 | 0.00011415 | 9.1034e-05 | 0.00014938 | 0.00011814 | 0.00010218 | 0 | 0.00011415 | 0.00011415 | 0.00011415 | 0.00011415 | 0.00018829 | 0.00022374 | 0.00017177 | 0.00014168 | 0.00011014 | 0.00013697 | 0.00011428 | 0.00010375 | 0.00017201 | 0.00010332 | -0.00011083 | -0.00011083
09/05 11:00:00 | 9 | 5 | 11 | 5939 | WE | 0.0003825 | 2.8702e-05 | 2.8702e-05 | 8.8578e-06 | 8.1401e-05 | 0.00021991 | 0.00011415 | 0 | 0 | 4.0839e-05 | 1.1684e-05 | -0.00016267 | 2.8702e-05 | 2.4815e-06 | 0.00012151 | 9.356e-07 | 0.00012151 | 0.00011415 | 0 | 0.00011415 | 2.6174e-05 | 1.6398e-05 | 1.4769e-05 | 0.00013944 | 0.00015532 | 0.00015041 | -4.732e-05 | 6.4469e-07 | -1.4659e-05 | -1.4659e-05 | 0.00011415 | 0.00011415 | 0.00011415 | 0.00011415 | 0.00011415 | 0.00011415 | 9.1034e-05 | 0.00014911 | 0.0001139 | 9.5904e-05 | 0 | 0.00011415 | 0.00011415 | 0.00011415 | 0.00011415 | 0.00022137 | 0.00022125 | 0.00016633 | 0.00013453 | 0.0001065 | 0.00013626 | 0.00011398 | 0.00010364 | 0.00016606 | 0.00010332 | -0.00011183 | -0.00011183
09/05 12:00:00 | 9 | 5 | 12 | 5940 | WE | 0.00041193 | 3.6419e-05 | 3.6419e-05 | 7.9081e-06 | 0.00016035 | 0.00021998 | 0.00011415 | 0 | 0 | 4.0839e-05 | 0 | -0.00010248 | 3.6419e-05 | 0 | 0.00012155 | 0 | 0.00012155 | 0.00011415 | 0 | 0.00011415 | 2.6174e-05 | 1.6398e-05 | 1.4769e-05 | 0.0001147 | 0.00015481 | 0.00014241 | -4.8567e-05 | 1.5633e-07 | -1.5389e-05 | -1.5389e-05 | 0.00011415 | 0.00011415 | 0.00011415 | 0.00011415 | 0.00011415 | 0.00011415 | 9.1034e-05 | 0.00014827 | 0.00011155 | 9.2781e-05 | 0 | 0.00011415 | 0.00011415 | 0.00011415 | 0.00011415 | 0.00023524 | 0.00021767 | 0.00016273 | 0.00013091 | 0.00010486 | 0.00013582 | 0.00011234 | 0.00010145 | 0.00016783 | 0.00010332 | -0.00011237 | -0.00011237
09/05 13:00:00 | 9 | 5 | 13 | 5941 | WE | 0.00041022 | 2.7219e-05 | 2.7219e-05 | 3.254e-06 | 7.921e-05 | 0.00021627 | 0.00011415 | 0 | 0 | 4.0839e-05 | 0 | -2.3811e-05 | 2.7219e-05 | 0 | 0.00011748 | 0 | 0.00011748 | 0.00011415 | 0 | 0.00011415 | 2.6174e-05 | 1.6398e-05 | 1.4769e-05 | 0.00011712 | 0.0001595 | 0.0001464 | -4.6369e-05 | 8.8055e-07 | -1.4195e-05 | -1.4195e-05 | 0.00011415 | 0.00011415 | 0.00011415 | 0.00011415 | 0.00011415 | 0.00011415 | 9.1034e-05 | 0.00014778 | 0.00010773 | 8.7265e-05 | 0 | 0.00011415 | 0.00011415 | 0.00011415 | 0.00011415 | 0.00023751 | 0.00021561 | 0.0001571 | 0.00012322 | 0.00010451 | 0.00013733 | 0.00011006 | 9.7408e-05 | 0.00016646 | 0.00010332 | -0.0001114 | -0.0001114
09/05 14:00:00 | 9 | 5 | 14 | 5942 | WE | 0.00037453 | 3.4125e-05 | 3.4125e-05 | 0.00099981 | 0.000146 | 0.00022375 | 0.00011415 | 0 | 0 | 4.0839e-05 | 0 | 1.8486e-05 | 3.4125e-05 | 0 | 0.00011631 | 0 | 0.00011631 | 0.00011415 | 0 | 0.00011415 | 2.6174e-05 | 1.6398e-05 | 1.4769e-05 | 0.00011706 | 0.0001569 | 0.00014459 | -4.8025e-05 | 3.1428e-08 | -1.5301e-05 | -1.5301e-05 | 0.00011415 | 0.00011415 | 0.00011415 | 0.00011415 | 0.00011415 | 0.00011415 | 9.1034e-05 | 0.0001471 | 0.00010447 | 8.269e-05 | 0 | 0.00011415 | 0.00011415 | 0.00011415 | 0.00011415 | 0.00022518 | 0.00021248 | 0.00015151 | 0.0001162 | 0.00010094 | 0.00013621 | 9.8809e-05 | 8.1463e-05 | 0.00015985 | 0.00010332 | -0.00011168 | -0.00011168
09/05 15:00:00 | 9 | 5 | 15 | 5943 | WE | 0.00031217 | 2.7867e-05 | 2.7867e-05 | 3.0149e-06 | 8.9147e-05 | 0.00023635 | 0.00011415 | 0 | 0 | 4.0839e-05 | 0 | 1.8634e-05 | 2.7867e-05 | 0 | 0.00011474 | 0 | 0.00011474 | 0.00011415 | 0 | 0.00011415 | 2.6174e-05 | 1.6398e-05 | 1.4769e-05 | 0.00011644 | 0.00015056 | 0.00014002 | -4.9488e-05 | -1.8528e-06 | -1.7051e-05 | -1.7051e-05 | 0.00011415 | 0.00011415 | 0.00011415 | 0.00011415 | 0.00011415 | 0.00011415 | 9.1034e-05 | 0.00014517 | 0.00010162 | 7.9372e-05 | 0 | 0.00011415 | 0.00011415 | 0.00011415 | 0.00011415 | 0.00019693 | 0.00020335 | 0.00014453 | 0.00011047 | 9.9211e-05 | 0.00013339 | 9.6412e-05 | 7.9261e-05 | 0.00014716 | 0.00010332 | -0.00011066 | -0.00011066
09/05 16:00:00 | 9 | 5 | 16 | 5944 | WE | 0.00023456 | 2.7943e-05 | 2.7943e-05 | -0.0009872 | 7.7981e-05 | 0.00024949 | 0.00011415 | 0 | 0 | 4.0839e-05 | 0 | 6.9885e-05 | 2.7943e-05 | 0 | 0.00011582 | 0 | 0.00011582 | 0.00011415 | 0 | 0.00011415 | 2.5497e-05 | 1.6398e-05 | 1.4769e-05 | 0.00011092 | 0.0001472 | 0.00013599 | -4.7019e-05 | -1.6062e-06 | -1.6095e-05 | -1.6095e-05 | 0.00011415 | 0.00011415 | 0.00011415 | 0.00011415 | 0.00011415 | 0.00011415 | 9.1034e-05 | 0.00014133 | 9.6564e-05 | 7.3692e-05 | 0 | 0.00011415 | 0.00011415 | 0.00011415 | 0.00011415 | 0.00015594 | 0.00018556 | 0.00013207 | 0.0001011 | 9.7722e-05 | 0.00013104 | 9.4653e-05 | 7.7774e-05 | 0.00013109 | 0.00010332 | -0.00011129 | -0.00011129
09/05 17:00:00 | 9 | 5 | 17 | 5945 | WE | 0.00014983 | 4.4056e-05 | 4.4056e-05 | 0.00099943 | 7.8555e-05 | -2.0051e-12 | 0.00011415 | 0.00078586 | 0.00078586 | 7.0788e-05 | 8.5163e-06 | 6.1387e-05 | 4.4056e-05 | -3.8746e-05 | 0.00012479 | 1.6702e-05 | 0.00012479 | 0.00011415 | 0 | 0.00011415 | 1.8008e-05 | 1.6398e-05 | 1.4769e-05 | 0.00010963 | 0.0001402 | 0.00013075 | -4.3551e-05 | 1.3021e-06 | -1.3008e-05 | -1.3008e-05 | 0.00011415 | 0.00011415 | 0.00011415 | 0.00011415 | 0.00011415 | 0.00011415 | 9.1034e-05 | 0.00012573 | 8.8965e-05 | 7.0179e-05 | 0 | 0.00011415 | 0.00011415 | 0.00011415 | 0.00011415 | 0.00010698 | 0.00013283 | 0.00010864 | 9.4632e-05 | 9.6049e-05 | 0.00012387 | 8.8808e-05 | 7.2545e-05 | 0.00012443 | 0.00010332 | -0.00011658 | -0.00011658
09/05 18:00:00 | 9 | 5 | 18 | 5946 | WE | 5.7135e-05 | 6.3649e-05 | 6.3649e-05 | 3.9517e-06 | 0.00015926 | -7.5459e-13 | 0.00011415 | 0.00054984 | 0.00054984 | 0.00015247 | 5.4696e-06 | 9.8978e-05 | 6.3649e-05 | 1.2848e-05 | 0.00013881 | 2.6341e-05 | 0.00013881 | 0.00011415 | 0 | 0.00011415 | 9.0461e-06 | 1.6398e-05 | 1.4769e-05 | 0.00010862 | 0.00013581 | 0.00012741 | -4.5306e-05 | 2.161e-07 | -1.4308e-05 | -1.4308e-05 | 0.00011415 | 0.00011415 | 0.00011415 | 0.00011416 | 0.00011415 | 0.00011415 | 9.1034e-05 | 0.00012178 | 8.3193e-05 | 6.3475e-05 | 0 | 0.00011415 | 0.00011415 | 0.00011415 | 0.00011415 | 5.7034e-05 | 9.2011e-05 | 8.6902e-05 | 8.3944e-05 | 9.5081e-05 | 0.00012082 | 8.8171e-05 | 7.3026e-05 | 0.00012249 | 0.00010373 | -1.4129e-05 | -1.4129e-05
09/05 19:00:00 | 9 | 5 | 19 | 5947 | WE | 0 | 8.5261e-05 | 8.5261e-05 | 8.7664e-06 | 8.0798e-05 | -3.8268e-13 | 0.00011415 | 8.3889e-05 | 8.3889e-05 | 0.00021236 | 8.6713e-08 | 0.00010084 | 8.5261e-05 | 0.0001139 | 0.00014748 | 6.0819e-05 | 0.00014748 | 0.00011415 | 0.00011463 | 0.00011415 | 1.0253e-06 | 1.6398e-05 | 1.4769e-05 | 0.00011999 | 0.00013178 | 0.00012814 | -5.0494e-05 | -2.6406e-07 | -1.629e-05 | -1.629e-05 | 0.00011415 | 0.00011415 | 0.00011415 | 0.00011416 | 0.00011415 | 0.00011415 | 9.1034e-05 | 0.00011764 | 8.046e-05 | 6.1465e-05 | 7.8299e-05 | 0.00011415 | 0.00011415 | 0.00011415 | 0.00011415 | 1.0212e-05 | 6.3736e-05 | 7.3899e-05 | 7.9784e-05 | 9.5651e-05 | 0.00012166 | 9.1313e-05 | 7.7239e-05 | 0.00012122 | 0.00010457 | -1.9386e-05 | -1.9386e-05
09/05 20:00:00 | 9 | 5 | 20 | 5948 | WE | 0 | 8.933e-05 | 8.933e-05 | 8.7943e-06 | 0.00016227 | -2.8567e-13 | 0.00011415 | 0 | 0 | 0.00028587 | 3.5273e-06 | 8.0833e-05 | 8.933e-05 | 8.064e-05 | 0.0001514 | 5.051e-05 | 0.0001514 | 0.00011415 | 0.00022925 | 0.00011415 | 0 | 1.6398e-05 | 1.4769e-05 | 0.00011733 | 0.00012633 | 0.00012355 | -5.7245e-05 | -2.3357e-07 | -1.8423e-05 | -1.8423e-05 | 0.00011415 | 0.00011415 | 0.00011415 | 0.00011416 | 0.00011415 | 0.00011415 | 9.1034e-05 | 0.00010413 | 7.5344e-05 | 6.0638e-05 | 0.00022929 | 0.00011415 | 0.00011415 | 0.00011415 | 0.00011415 | 2.6738e-06 | 5.5997e-05 | 7.023e-05 | 7.8471e-05 | 9.7326e-05 | 0.00011996 | 9.7437e-05 | 8.6989e-05 | 0.0001172 | 0.00010523 | -1.7651e-05 | -1.7651e-05
09/05 21:00:00 | 9 | 5 | 21 | 5949 | WE | 0 | 8.5598e-05 | 8.5598e-05 | 3.8892e-06 | 0.00012648 | 0 | 0.00011415 | 0 | 0 | 0.00034305 | 4.7626e-06 | 3.5456e-05 | 8.5598e-05 | 7.2113e-05 | 0.00015248 | 5.0087e-05 | 0.00015248 | 0.00011415 | 0.00022925 | 0.00011415 | 0 | 1.6398e-05 | 1.4769e-05 | 0.00010989 | 0.00010798 | 0.00010857 | -4.5874e-05 | 7.2539e-08 | -1.4587e-05 | -1.4587e-05 | 0.00011415 | 0.00011415 | 0.00011415 | 0.00011416 | 0.00011415 | 0.00011415 | 9.1034e-05 | 8.8189e-05 | 6.8193e-05 | 5.7976e-05 | 0.00022929 | 0.00011415 | 0.00011415 | 0.00011415 | 0.00011415 | 2.6738e-06 | 3.8487e-05 | 6.1627e-05 | 7.5027e-05 | 9.5344e-05 | 0.00010839 | 9.3001e-05 | 8.5864e-05 | 0.00012016 | 0.00010595 | -1.1857e-05 | -1.1857e-05
09/05 22:00:00 | 9 | 5 | 22 | 5950 | WE | 0 | 7.8978e-05 | 7.8978e-05 | 6.1923e-06 | 0.00011345 | 2.0697e-12 | 0.00011415 | 0 | 0 | 0.00034849 | 2.9787e-06 | -7.7146e-05 | 7.8978e-05 | 6.6721e-05 | 0.00014889 | 4.9073e-05 | 0.00014889 | 0.00011415 | 0.00022925 | 0.00011415 | 0 | 1.6398e-05 | 1.3975e-05 | 0.00010028 | 0.00010402 | 0.00010287 | -4.2024e-05 | -2.0138e-05 | -2.7121e-05 | -2.7121e-05 | 0.00011415 | 0.00011415 | 0.00011415 | 0.00011415 | 0.00011415 | 0.00011415 | 9.1034e-05 | 6.8383e-05 | 6.1574e-05 | 5.8095e-05 | 0.00022929 | 0.00011415 | 0.00011415 | 0.00011415 | 0.00011415 | 2.6738e-06 | 2.6995e-05 | 5.751e-05 | 7.5181e-05 | 9.4069e-05 | 9.8988e-05 | 8.9807e-05 | 8.5549e-05 | 0.00010907 | 0.00010175 | -1.3663e-05 | -1.3663e-05
09/05 23:00:00 | 9 | 5 | 23 | 5951 | WE | 0 | 5.9327e-05 | 5.9327e-05 | 2.077e-06 | 7.7925e-05 | 7.9772e-13 | 0.00011415 | 0 | 0 | 0.00023959 | 0.00042323 | 0 | 5.9327e-05 | 8.9887e-05 | 0.00013992 | 3.389e-05 | 0.00013992 | 0.00011415 | 0.00022925 | 0.00011415 | 0 | 1.6398e-05 | 1.3975e-05 | 0.00012512 | 0.00010398 | 0.00011051 | -4.5964e-05 | -3.104e-05 | -3.5801e-05 | -3.5801e-05 | 0.00011415 | 0.00011415 | 0.00011415 | 0.00011415 | 0.00011415 | 0.00011415 | 9.1034e-05 | 6.7664e-05 | 6.0585e-05 | 5.6968e-05 | 0.00022929 | 0.00011415 | 0.00011415 | 0.00011415 | 0.00011415 | 2.6738e-06 | 2.2886e-05 | 5.5079e-05 | 7.3722e-05 | 9.3848e-05 | 9.8757e-05 | 8.928e-05 | 8.4884e-05 | 0.00010469 | 0.00010139 | -8.7638e-06 | -8.7638e-06
09/05 24:00:00 | 9 | 5 | 24 | 5952 | WE | 0 | 4.4558e-05 | 4.4558e-05 | 1.3035e-06 | 7.6776e-05 | -1.3906e-12 | 0.00011415 | 0 | 0 | 0.00013341 | 0.0002486 | 0 | 4.4558e-05 | 5.2799e-05 | 0.00012686 | 1.9907e-05 | 0.00012686 | 0.00011415 | 0.00022925 | 0.00011415 | 0 | 1.6398e-05 | 1.3975e-05 | 9.9257e-05 | 0.00010339 | 0.00010211 | -4.2165e-05 | -2.8818e-05 | -3.3076e-05 | -3.3076e-05 | 0.00011415 | 0.00011415 | 0.00011415 | 0.00011415 | 0.00011415 | 0.00011415 | 9.1034e-05 | 6.7637e-05 | 6.0012e-05 | 5.6116e-05 | 0.00022929 | 0.00011415 | 0.00011415 | 0.00011415 | 0.00011415 | 2.6738e-06 | 2.2734e-05 | 5.4326e-05 | 7.262e-05 | 9.2077e-05 | 9.854e-05 | 8.8831e-05 | 8.4328e-05 | 9.0239e-05 | 0.00010103 | -1.0259e-05 | -1.0259e-05
09/06 01:00:00 | 9 | 6 | 1 | 5953 | WE | 0 | 2.4163e-05 | 2.4163e-05 | 0.00050318 | 7.4974e-05 | 0.00025245 | 0.00011415 | 0 | 0 | 5.4452e-05 | 0 | 0 | 2.4163e-05 | 0 | 9.281e-05 | 0 | 9.281e-05 | 0.00011415 | 0.00022925 | 0.00011415 | 0 | 1.6398e-05 | 1.3975e-05 | 9.8149e-05 | 0.00010104 | 0.00010015 | -4.3084e-05 | -2.5706e-05 | -3.1251e-05 | -3.1251e-05 | 0.00011415 | 0.00011415 | 0.00011415 | 0.00011415 | 0.00011415 | 0.00011415 | 9.1034e-05 | 6.758e-05 | 5.8756e-05 | 5.4248e-05 | 0.00022929 | 0.00011415 | 0.00011415 | 0.00011415 | 0.00011415 | 2.6738e-06 | 2.2409e-05 | 5.2676e-05 | 7.0203e-05 | 9.1785e-05 | 9.7695e-05 | 8.5863e-05 | 8.0375e-05 | 8.7402e-05 | 0.00010065 | 1.1022e-05 | 1.1022e-05
09/06 02:00:00 | 9 | 6 | 2 | 5954 | WE | 0 | 1.6773e-05 | 1.6773e-05 | 0.00047027 | 0 | 0.00023244 | 0.00011415 | 0 | 0 | 2.1781e-05 | 2.7207e-05 | 0 | 1.6773e-05 | -3.7669e-06 | 8.6205e-05 | 2.1787e-06 | 8.6205e-05 | 0.00011415 | 0.00022925 | 0.00011415 | 0 | 1.6398e-05 | 1.3975e-05 | 9.7707e-05 | 9.9191e-05 | 9.8732e-05 | -4.3799e-05 | -2.3368e-05 | -2.9886e-05 | -2.9886e-05 | 0.00011415 | 0.00011415 | 0.00011415 | 0.00011415 | 0.00011415 | 0.00011415 | 9.1034e-05 | 6.7485e-05 | 5.7794e-05 | 5.2843e-05 | 0.00022929 | 0.00011415 | 0.00011415 | 0.00011415 | 0.00011415 | 2.6738e-06 | 2.1869e-05 | 5.1326e-05 | 6.8384e-05 | 9.1785e-05 | 9.7014e-05 | 8.5218e-05 | 7.9747e-05 | 8.7371e-05 | 0.00010038 | 9.1113e-06 | 9.1113e-06
09/06 03:00:00 | 9 | 6 | 3 | 5955 | WE | 0 | 3.7374e-05 | 3.7374e-05 | -0.0009696 | 7.4192e-05 | 0.00022975 | 0.00011415 | 0 | 0 | 2.1781e-05 | 0.00025862 | -0.0044655 | 3.7374e-05 | 2.3386e-05 | 8.4304e-05 | 2.071e-05 | 8.4304e-05 | 0.00011415 | 0.00022925 | 0.00011415 | 0 | 1.6398e-05 | 1.3975e-05 | 9.7733e-05 | 9.9185e-05 | 9.8736e-05 | -4.3777e-05 | -2.3176e-05 | -2.9749e-05 | -2.9749e-05 | 0.00011415 | 0.00011415 | 0.00011415 | 0.00011415 | 0.00011415 | 0.00011415 | 9.1034e-05 | 6.7544e-05 | 5.8391e-05 | 5.3714e-05 | 0.00022929 | 0.00011415 | 0.00011415 | 0.00011415 | 0.00011415 | 2.6738e-06 | 2.2203e-05 | 5.2163e-05 | 6.9512e-05 | 9.1786e-05 | 9.703e-05 | 8.5386e-05 | 7.9985e-05 | 8.7348e-05 | 0.00010022 | 9.1113e-06 | 9.1113e-06
09/06 04:00:00 | 9 | 6 | 4 | 5956 | WE | 0 | 4.1511e-05 | 4.1511e-05 | 0.00096948 | 7.4228e-05 | 0.00022651 | 0.00011415 | 0 | 0 | 2.1781e-05 | 0.00033705 | -0.0030623 | 4.1511e-05 | 3.1698e-05 | 8.2413e-05 | 2.6989e-05 | 8.2413e-05 | 0.00011415 | 0.00022925 | 0.00011415 | 0 | 1.6398e-05 | 1.3975e-05 | 0.00010917 | 9.8689e-05 | 0.00010193 | -4.429e-05 | -2.2241e-05 | -2.9276e-05 | -2.9276e-05 | 0.00011415 | 0.00011415 | 0.00011415 | 0.00011415 | 0.00011415 | 0.00011415 | 9.1034e-05 | 6.9679e-05 | 5.9002e-05 | 5.3546e-05 | 0.00022929 | 0.00011415 | 0.00011415 | 0.00011415 | 0.00011415 | 2.6738e-06 | 2.4849e-05 | 5.2995e-05 | 6.9294e-05 | 9.1897e-05 | 9.7499e-05 | 8.5503e-05 | 7.9939e-05 | 8.7325e-05 | 0.00010013 | 1.2303e-05 | 1.2303e-05
09/06 05:00:00 | 9 | 6 | 5 | 5957 | WE | 0 | 3.9045e-05 | 3.9045e-05 | -0.000972 | 0 | 0.00021796 | 0.00011415 | 0 | 0 | 6.5342e-05 | 0.00040683 | -0.0030468 | 3.9045e-05 | 4.011e-05 | 8.158e-05 | 3.2578e-05 | 8.158e-05 | 0.00011415 | 0.00022925 | 0.00011415 | 0 | 1.6398e-05 | 1.3975e-05 | 0.00010836 | 0.00010109 | 0.00010334 | -4.4466e-05 | -2.1753e-05 | -2.8999e-05 | -2.8999e-05 | 0.00011415 | 0.00011415 | 0.00011415 | 0.00011415 | 0.00011415 | 0.00011415 | 9.1034e-05 | 8.4051e-05 | 6.7636e-05 | 5.9249e-05 | 0.00022929 | 0.00011415 | 0.00011415 | 0.00011415 | 0.00011415 | 2.6738e-06 | 3.4085e-05 | 6.1055e-05 | 7.6674e-05 | 9.1889e-05 | 0.00010268 | 8.8212e-05 | 8.1501e-05 | 8.7309e-05 | 0.00010014 | 9.1113e-06 | 9.1113e-06
09/06 06:00:00 | 9 | 6 | 6 | 5958 | WE | 0 | 5.4401e-05 | 5.4401e-05 | 8.7324e-07 | 7.6828e-05 | -1.5577e-12 | 0.00011415 | 3.2438e-05 | 3.2438e-05 | 0.00013613 | 0.00047173 | -0.00067221 | 5.4401e-05 | 4.8709e-05 | 8.8117e-05 | 3.7775e-05 | 8.8117e-05 | 0.00011415 | 0.00017194 | 0.00011415 | 8.3253e-07 | 1.6398e-05 | 1.4769e-05 | 0.00010913 | 0.00010699 | 0.00010765 | -6.1923e-05 | 2.798e-07 | -1.9566e-05 | -1.9566e-05 | 0.00011415 | 0.00011415 | 0.00011415 | 0.00011415 | 0.00011415 | 0.00011415 | 9.1034e-05 | 0.00011333 | 8.0904e-05 | 6.4334e-05 | 0.0001538 | 0.00011415 | 0.00011415 | 0.00011415 | 0.00011415 | 7.8029e-06 | 4.7545e-05 | 7.0268e-05 | 8.3426e-05 | 9.0006e-05 | 0.00011145 | 8.8414e-05 | 7.773e-05 | 8.5801e-05 | 0.00010018 | 9.1113e-06 | 9.1113e-06
09/06 07:00:00 | 9 | 6 | 7 | 5959 | WE | 6.7417e-05 | 7.6081e-05 | 7.6081e-05 | 3.8856e-06 | 0.00016236 | 7.5442e-14 | 0.00011415 | 0.00033869 | 0.00033869 | 0.00015247 | -0.00059023 | 0.00044005 | 7.6081e-05 | -0.00016273 | 0.00010137 | 5.4561e-05 | 0.00010137 | 0.00011415 | 0 | 0.00011415 | 7.7614e-06 | 1.6398e-05 | 1.4769e-05 | 0.00010558 | 0.00012396 | 0.00011828 | -6.9643e-05 | 2.5664e-06 | -2.0472e-05 | -2.0472e-05 | 0.00011415 | 0.00011415 | 0.00011415 | 0.00011415 | 0.00011415 | 0.00011415 | 9.1034e-05 | 0.00012758 | 8.9589e-05 | 7.0176e-05 | 0 | 0.00011415 | 0.00011415 | 0.00011415 | 0.00011415 | 4.584e-05 | 7.9409e-05 | 8.7629e-05 | 9.2389e-05 | 8.618e-05 | 0.00011578 | 8.3827e-05 | 6.9005e-05 | 8.6722e-05 | 0.00010041 | 1.2303e-05 | 1.2303e-05
09/06 08:00:00 | 9 | 6 | 8 | 5960 | WE | 0.00016275 | 6.6778e-05 | 6.6778e-05 | 4.6624e-06 | 0.00016611 | 4.7973e-13 | 0.00011415 | 0.00064607 | 0.00064607 | 0.00013613 | -0.00021638 | 0.00086537 | 6.6778e-05 | -7.0133e-05 | 0.000114 | 3.8954e-05 | 0.000114 | 0.00011415 | 0 | 0.00011415 | 1.6582e-05 | 1.6398e-05 | 1.4769e-05 | 0.00010708 | 0.00012803 | 0.00012155 | -7.8898e-05 | 7.7196e-07 | -2.4647e-05 | -2.4647e-05 | 0.00011415 | 0.00011415 | 0.00011415 | 0.00011416 | 0.00011415 | 0.00011415 | 9.1034e-05 | 0.00014105 | 9.65e-05 | 7.3736e-05 | 0 | 0.00011415 | 0.00011415 | 0.00011415 | 0.00011415 | 9.5173e-05 | 0.00013535 | 0.00011231 | 9.896e-05 | 8.7626e-05 | 0.00012166 | 8.6357e-05 | 6.998e-05 | 0.00010092 | 0.00011483 | 9.1113e-06 | 9.1113e-06
09/06 09:00:00 | 9 | 6 | 9 | 5961 | WE | 0.00024389 | 7.613e-05 | 7.613e-05 | 5.2713e-06 | 0.00016682 | 1.5523e-12 | 0.00011415 | 0.0004234 | 0.0004234 | 5.9897e-05 | -0.00013362 | 0.00098634 | 7.613e-05 | 1.724e-05 | 0.00011567 | 5.5792e-05 | 0.00011567 | 0.00011415 | 0 | 0.00011415 | 2.4697e-05 | 1.6398e-05 | 1.4769e-05 | 0.00011001 | 0.00013258 | 0.00012561 | -8.1703e-05 | 4.5704e-07 | -2.5757e-05 | -2.5757e-05 | 0.00011415 | 0.00011415 | 0.00011415 | 0.00011416 | 0.00011415 | 0.00011415 | 9.1034e-05 | 0.00014285 | 9.7577e-05 | 7.4447e-05 | 0 | 0.00011415 | 0.00011415 | 0.00011415 | 0.00011415 | 0.00014331 | 0.00018142 | 0.00013091 | 0.00010167 | 9.035e-05 | 0.00012374 | 8.7156e-05 | 7.0185e-05 | 0.00011307 | 0.00010903 | 9.5392e-06 | 9.5392e-06
09/06 10:00:00 | 9 | 6 | 10 | 5962 | WE | 0.00031792 | 9.1042e-05 | 9.1042e-05 | 0.0010235 | 0.00013948 | 0.00021486 | 0.00011415 | 0.00030594 | 0.00030594 | 4.0839e-05 | -0.00010608 | 0.0010058 | 9.1042e-05 | 0.0001182 | 0.00011778 | 8.1698e-05 | 0.00011778 | 0.00011415 | 0 | 0.00011415 | 2.6174e-05 | 1.6398e-05 | 1.4769e-05 | 0.00011161 | 0.00013642 | 0.00012875 | -7.7286e-05 | 1.6912e-07 | -2.4543e-05 | -2.4543e-05 | 0.00011415 | 0.00011415 | 0.00011415 | 0.00011416 | 0.00011415 | 0.00011415 | 9.1034e-05 | 0.0001438 | 9.7766e-05 | 7.4243e-05 | 0 | 0.00011415 | 0.00011415 | 0.00011415 | 0.00011415 | 0.00018843 | 0.00019175 | 0.00013552 | 0.00010295 | 9.4455e-05 | 0.00012586 | 8.7908e-05 | 7.0305e-05 | 0.00012704 | 0.00010631 | 1.2986e-05 | 1.2986e-05
09/06 11:00:00 | 9 | 6 | 11 | 5963 | WE | 0.0003789 | 5.1264e-05 | 5.1264e-05 | 5.6451e-06 | 0.00010695 | 0.00021991 | 0.00011415 | 0 | 0 | 4.0839e-05 | 0.00036464 | 0.0010101 | 5.1264e-05 | 7.7444e-05 | 0.00012151 | 2.9199e-05 | 0.00012151 | 0.00011415 | 0 | 0.00011415 | 2.6174e-05 | 1.6398e-05 | 1.4769e-05 | 0.00013553 | 0.00013451 | 0.00013483 | -7.5612e-05 | -2.4456e-07 | -2.4291e-05 | -2.4291e-05 | 0.00011415 | 0.00011415 | 0.00011415 | 0.00011416 | 0.00011415 | 0.00011415 | 9.1034e-05 | 0.00014429 | 9.6799e-05 | 7.2535e-05 | 0 | 0.00011415 | 0.00011415 | 0.00011415 | 0.00011415 | 0.00022048 | 0.00019375 | 0.00013547 | 0.00010171 | 9.6178e-05 | 0.00012528 | 8.733e-05 | 6.9728e-05 | 0.0001273 | 0.00010558 | 1.0154e-05 | 1.0154e-05
09/06 12:00:00 | 9 | 6 | 12 | 5964 | WE | 0.00041064 | 5.1327e-05 | 5.1327e-05 | 5.0818e-06 | 0.00016042 | 0.00021998 | 0.00011415 | 0 | 0 | 4.0839e-05 | 0.00026488 | 0.00098906 | 5.1327e-05 | 5.6256e-05 | 0.00012155 | 2.121e-05 | 0.00012155 | 0.00011415 | 0 | 0.00011415 | 2.6174e-05 | 1.6398e-05 | 1.4769e-05 | 0.00011069 | 0.00013384 | 0.00012669 | -7.2441e-05 | -1.4203e-07 | -2.3209e-05 | -2.3209e-05 | 0.00011415 | 0.00011415 | 0.00011415 | 0.00011416 | 0.00011415 | 0.00011415 | 9.1034e-05 | 0.00014175 | 9.4766e-05 | 7.0757e-05 | 0 | 0.00011415 | 0.00011415 | 0.00011415 | 0.00011415 | 0.00023539 | 0.00019045 | 0.00013307 | 9.9841e-05 | 9.6244e-05 | 0.00012458 | 8.6724e-05 | 6.9164e-05 | 0.00012994 | 0.00010483 | 1.3559e-05 | 1.3559e-05
09/06 13:00:00 | 9 | 6 | 13 | 5965 | WE | 0.00040477 | 3.5014e-05 | 3.5014e-05 | 2.4807e-06 | 7.9276e-05 | 0.00021627 | 0.00011415 | 0 | 0 | 4.0839e-05 | 0.00013845 | 0.00098589 | 3.5014e-05 | 2.9404e-05 | 0.00011748 | 1.1086e-05 | 0.00011748 | 0.00011415 | 0 | 0.00011415 | 2.6174e-05 | 1.6398e-05 | 1.4769e-05 | 0.00011358 | 0.00013757 | 0.00013016 | -6.8004e-05 | -4.0629e-07 | -2.1974e-05 | -2.1974e-05 | 0.00011415 | 0.00011415 | 0.00011415 | 0.00011416 | 0.00011415 | 0.00011415 | 9.1034e-05 | 0.00013915 | 9.3405e-05 | 7.0029e-05 | 0 | 0.00011415 | 0.00011415 | 0.00011415 | 0.00011415 | 0.00023691 | 0.00018646 | 0.00013098 | 9.8855e-05 | 9.6944e-05 | 0.0001251 | 8.6753e-05 | 6.8965e-05 | 0.00011842 | 0.00010407 | 1.0574e-05 | 1.0574e-05
09/06 14:00:00 | 9 | 6 | 14 | 5966 | WE | 0.00036979 | 2.8318e-05 | 2.8318e-05 | 2.4341e-06 | 7.8659e-05 | 0.00022375 | 0.00011415 | 0 | 0 | 4.0839e-05 | 2.3663e-05 | 0.00091184 | 2.8318e-05 | 5.0256e-06 | 0.00011631 | 1.8948e-06 | 0.00011631 | 0.00011415 | 0 | 0.00011415 | 2.6174e-05 | 1.6398e-05 | 1.4769e-05 | 0.00011501 | 0.0001358 | 0.00012937 | -6.2119e-05 | -2.4054e-07 | -1.9983e-05 | -1.9983e-05 | 0.00011415 | 0.00011415 | 0.00011415 | 0.00011416 | 0.00011415 | 0.00011415 | 9.1034e-05 | 0.00013361 | 9.3133e-05 | 7.2451e-05 | 0 | 0.00011415 | 0.00011415 | 0.00011415 | 0.00011415 | 0.00022519 | 0.00017881 | 0.00013005 | 0.00010181 | 9.8437e-05 | 0.0001228 | 8.6476e-05 | 6.9628e-05 | 0.00012258 | 0.00010346 | 1.4098e-05 | 1.4098e-05
09/06 15:00:00 | 9 | 6 | 15 | 5967 | WE | 0.0003071 | 3.4962e-05 | 3.4962e-05 | 4.7285e-06 | 0.00015608 | 0.00023635 | 0.00011415 | 0 | 0 | 4.0839e-05 | 0 | 0.00086039 | 3.4962e-05 | 0 | 0.00011474 | 0 | 0.00011474 | 0.00011415 | 0 | 0.00011415 | 2.6174e-05 | 1.6398e-05 | 1.4769e-05 | 0.00011453 | 0.00013165 | 0.00012636 | -6.0685e-05 | -7.0946e-09 | -1.9367e-05 | -1.9367e-05 | 0.00011415 | 0.00011415 | 0.00011415 | 0.00011415 | 0.00011415 | 0.00011415 | 9.1034e-05 | 0.00013256 | 9.1594e-05 | 7.0664e-05 | 0 | 0.00011415 | 0.00011415 | 0.00011415 | 0.00011415 | 0.00019526 | 0.00017447 | 0.00012623 | 9.8293e-05 | 9.9165e-05 | 0.00012102 | 8.5576e-05 | 6.9139e-05 | 0.00012965 | 0.00010332 | 1.1042e-05 | 1.1042e-05
09/06 16:00:00 | 9 | 6 | 16 | 5968 | WE | 0.0002301 | 2.7946e-05 | 2.7946e-05 | 2.4887e-06 | 7.8006e-05 | 0.00024949 | 0.00011415 | 0 | 0 | 4.0839e-05 | 0 | 0.00077343 | 2.7946e-05 | 0 | 0.00011582 | 0 | 0.00011582 | 0.00011415 | 0 | 0.00011415 | 2.5387e-05 | 1.6398e-05 | 1.4769e-05 | 0.00010938 | 0.00013145 | 0.00012463 | -5.9856e-05 | 1.2539e-07 | -1.9012e-05 | -1.9012e-05 | 0.00011415 | 0.00011415 | 0.00011415 | 0.00011415 | 0.00011415 | 0.00011415 | 9.1034e-05 | 0.00012705 | 8.7621e-05 | 6.7472e-05 | 0 | 0.00011415 | 0.00011415 | 0.00011415 | 0.00011415 | 0.00015431 | 0.00016174 | 0.0001179 | 9.2508e-05 | 9.978e-05 | 0.00011929 | 8.4432e-05 | 6.8265e-05 | 0.00013643 | 0.00010332 | 1.1051e-05 | 1.1051e-05
09/06 17:00:00 | 9 | 6 | 17 | 5969 | WE | 0.00014813 | 3.7864e-05 | 3.7864e-05 | 2.2866e-06 | 7.8558e-05 | -2.0051e-12 | 0.00011415 | 0.00078656 | 0.00078656 | 7.0788e-05 | -5.7374e-05 | 0.00023519 | 3.7864e-05 | -2.5269e-05 | 0.00012479 | 7.8862e-06 | 0.00012479 | 0.00011415 | 0 | 0.00011415 | 1.8025e-05 | 1.6398e-05 | 1.4769e-05 | 0.00010944 | 0.00012954 | 0.00012333 | -5.0342e-05 | 8.8819e-08 | -1.6001e-05 | -1.6001e-05 | 0.00011415 | 0.00011415 | 0.00011415 | 0.00011415 | 0.00011415 | 0.00011415 | 9.1034e-05 | 0.0001149 | 8.0897e-05 | 6.3525e-05 | 0 | 0.00011415 | 0.00011415 | 0.00011415 | 0.00011415 | 0.00010696 | 0.00011718 | 9.722e-05 | 8.5659e-05 | 9.9584e-05 | 0.00011463 | 8.2218e-05 | 6.7184e-05 | 0.00013311 | 0.00010332 | 1.417e-05 | 1.417e-05
09/06 18:00:00 | 9 | 6 | 18 | 5970 | WE | 5.5272e-05 | 5.4813e-05 | 5.4813e-05 | 6.5414e-06 | 0.00015931 | -7.5459e-13 | 0.00011415 | 0.00054689 | 0.00054689 | 0.00015247 | -7.9707e-05 | 0 | 5.4813e-05 | -2.1443e-06 | 0.00013881 | 1.3755e-05 | 0.00013881 | 0.00011415 | 0 | 0.00011415 | 8.9976e-06 | 1.6398e-05 | 1.4769e-05 | 0.00010881 | 0.00012784 | 0.00012196 | -4.9005e-05 | 4.7263e-08 | -1.5603e-05 | -1.5603e-05 | 0.00011415 | 0.00011415 | 0.00011415 | 0.00011415 | 0.00011415 | 0.00011415 | 9.1034e-05 | 0.00010937 | 7.7363e-05 | 6.1008e-05 | 0 | 0.00011415 | 0.00011415 | 0.00011415 | 0.00011415 | 5.6768e-05 | 7.5997e-05 | 7.8958e-05 | 8.0672e-05 | 9.8493e-05 | 0.00011205 | 8.093e-05 | 6.6495e-05 | 0.00012943 | 0.00010338 | 1.0919e-05 | 1.0919e-05
09/06 19:00:00 | 9 | 6 | 19 | 5971 | WE | 0 | 7.8298e-05 | 7.8298e-05 | 0.0010139 | 8.0839e-05 | -3.8268e-13 | 0.00011415 | 7.6884e-05 | 7.6884e-05 | 0.00021236 | -5.4368e-05 | 0.00026199 | 7.8298e-05 | 0.00010259 | 0.00014748 | 5.0902e-05 | 0.00014748 | 0.00011415 | 0.00011463 | 0.00011415 | 9.3965e-07 | 1.6398e-05 | 1.4769e-05 | 0.00011954 | 0.00012394 | 0.00012258 | -5.6341e-05 | 3.0611e-08 | -1.7955e-05 | -1.7955e-05 | 0.00011415 | 0.00011415 | 0.00011415 | 0.00011415 | 0.00011415 | 0.00011415 | 9.1034e-05 | 0.00010284 | 7.5099e-05 | 6.0927e-05 | 0.00011465 | 0.00011415 | 0.00011415 | 0.00011415 | 0.00011415 | 9.1436e-06 | 4.7272e-05 | 6.7398e-05 | 7.9052e-05 | 9.8424e-05 | 0.00011236 | 8.6302e-05 | 7.4217e-05 | 0.00012493 | 0.00010302 | 1.1452e-05 | 1.1452e-05
09/06 20:00:00 | 9 | 6 | 20 | 5972 | WE | 0 | 7.8107e-05 | 7.8107e-05 | -0.001005 | 0.00016231 | -2.8567e-13 | 0.00011415 | 0 | 0 | 0.00028587 | -2.8989e-05 | 0.00049494 | 7.8107e-05 | 6.0666e-05 | 0.0001514 | 3.4528e-05 | 0.0001514 | 0.00011415 | 0.00022925 | 0.00011415 | 0 | 1.6398e-05 | 1.4769e-05 | 0.00011672 | 0.00011985 | 0.00011888 | -6.6656e-05 | 1.7888e-08 | -2.1255e-05 | -2.1255e-05 | 0.00011415 | 0.00011415 | 0.00011415 | 0.00011415 | 0.00011415 | 0.00011415 | 9.1034e-05 | 9.0849e-05 | 6.9112e-05 | 5.8004e-05 | 0.00022929 | 0.00011415 | 0.00011415 | 0.00011415 | 0.00011415 | 2.6738e-06 | 3.7324e-05 | 6.1224e-05 | 7.5064e-05 | 9.8759e-05 | 0.00011135 | 9.0725e-05 | 8.116e-05 | 0.00012275 | 0.0001024 | 1.5559e-05 | 1.5559e-05
09/06 21:00:00 | 9 | 6 | 21 | 5973 | WE | 0 | 6.8491e-05 | 6.8491e-05 | 0.00092721 | 9.0457e-05 | 0 | 0.00011415 | 0 | 0 | 0.00034305 | -1.4365e-05 | 0.0010587 | 6.8491e-05 | 4.8723e-05 | 0.00015248 | 3.117e-05 | 0.00015248 | 0.00011415 | 0.00022925 | 0.00011415 | 0 | 1.6398e-05 | 1.4769e-05 | 0.00010981 | 0.0001009 | 0.00010365 | -5.2108e-05 | 5.0333e-08 | -1.6591e-05 | -1.6591e-05 | 0.00011415 | 0.00011415 | 0.00011415 | 0.00011415 | 0.00011415 | 0.00011415 | 9.1034e-05 | 7.192e-05 | 6.0961e-05 | 5.5362e-05 | 0.00022929 | 0.00011415 | 0.00011415 | 0.00011415 | 0.00011415 | 2.6738e-06 | 2.9495e-05 | 5.6187e-05 | 7.1643e-05 | 9.7305e-05 | 9.8953e-05 | 8.6303e-05 | 8.0436e-05 | 0.00012089 | 0.000102 | 1.0239e-05 | 1.0239e-05
09/06 22:00:00 | 9 | 6 | 22 | 5974 | WE | 0 | 7.4753e-05 | 7.4753e-05 | 8.895e-05 | 0.00014914 | 2.0697e-12 | 0.00011415 | 0 | 0 | 0.00034849 | -9.8618e-06 | 0.0006944 | 7.4753e-05 | 5.2942e-05 | 0.00014889 | 3.7674e-05 | 0.00014889 | 0.00011415 | 0.00022925 | 0.00011415 | 0 | 1.6398e-05 | 1.3975e-05 | 9.9813e-05 | 9.8435e-05 | 9.8861e-05 | -4.9501e-05 | -1.4477e-05 | -2.5651e-05 | -2.5651e-05 | 0.00011415 | 0.00011415 | 0.00011415 | 0.00011415 | 0.00011415 | 0.00011415 | 9.1034e-05 | 6.8193e-05 | 5.8822e-05 | 5.4034e-05 | 0.00022929 | 0.00011415 | 0.00011415 | 0.00011415 | 0.00011415 | 2.6738e-06 | 2.591e-05 | 5.3784e-05 | 6.9926e-05 | 9.5515e-05 | 9.6961e-05 | 8.5424e-05 | 8.0073e-05 | 0.00011888 | 0.00010158 | 1.3194e-05 | 1.3194e-05
09/06 23:00:00 | 9 | 6 | 23 | 5975 | WE | 0 | 5.3419e-05 | 5.3419e-05 | 1.7214e-06 | 7.7935e-05 | 7.9772e-13 | 0.00011415 | 0 | 0 | 0.00023959 | 0.00031817 | 0 | 5.3419e-05 | 6.7576e-05 | 0.00013992 | 2.5478e-05 | 0.00013992 | 0.00011415 | 0.00022925 | 0.00011415 | 0 | 1.6398e-05 | 1.3975e-05 | 0.00012492 | 9.7381e-05 | 0.00010589 | -5.2779e-05 | -2.136e-05 | -3.1384e-05 | -3.1384e-05 | 0.00011415 | 0.00011415 | 0.00011415 | 0.00011415 | 0.00011415 | 0.00011415 | 9.1034e-05 | 6.8114e-05 | 5.8122e-05 | 5.3017e-05 | 0.00022929 | 0.00011415 | 0.00011415 | 0.00011415 | 0.00011415 | 2.6738e-06 | 2.5458e-05 | 5.2785e-05 | 6.8609e-05 | 9.418e-05 | 9.6566e-05 | 8.5108e-05 | 7.9794e-05 | 0.00010795 | 0.00010123 | 9.7581e-06 | 9.7581e-06
09/06 24:00:00 | 9 | 6 | 24 | 5976 | WE | 0 | 3.4436e-05 | 3.4436e-05 | 1.4839e-06 | 7.6759e-05 | -1.3906e-12 | 0.00011415 | 0 | 0 | 0.00013341 | 6.8683e-05 | 0 | 3.4436e-05 | 1.4587e-05 | 0.00012686 | 5.4999e-06 | 0.00012686 | 0.00011415 | 0.00022925 | 0.00011415 | 0 | 1.6398e-05 | 1.3975e-05 | 9.8743e-05 | 9.6413e-05 | 9.7133e-05 | -4.88e-05 | -1.9577e-05 | -2.8901e-05 | -2.8901e-05 | 0.00011415 | 0.00011415 | 0.00011415 | 0.00011415 | 0.00011415 | 0.00011415 | 9.1034e-05 | 6.7729e-05 | 5.9644e-05 | 5.5513e-05 | 0.00022929 | 0.00011415 | 0.00011415 | 0.00011415 | 0.00011415 | 2.6738e-06 | 2.3262e-05 | 5.4025e-05 | 7.184e-05 | 9.3508e-05 | 9.6108e-05 | 8.543e-05 | 8.0478e-05 | 0.00010386 | 0.00010094 | 9.6769e-06 | 9.6769e-06
09/07 01:00:00 | 9 | 7 | 1 | 5977 | Holiday | 0 | 2.401e-05 | 2.401e-05 | 4.5054e-07 | 7.4799e-05 | 0.00025245 | 0.00011415 | 0 | 0 | 5.4452e-05 | 0 | 0 | 2.401e-05 | 0 | 9.19e-05 | 0 | 9.19e-05 | 0.00011415 | 0.00022925 | 0.00011415 | 0 | 6.5591e-05 | 0.0001118 | 9.5774e-05 | 9.6698e-05 | 9.6413e-05 | -3.341e-06 | -1.864e-05 | -1.3759e-05 | -1.3759e-05 | 0.00011415 | 0.00011415 | 0.00011415 | 0.00011415 | 0.00011415 | 0.00011415 | 3.6463e-05 | 6.7924e-05 | 5.8637e-05 | 5.3892e-05 | 0.00022929 | 0.00011415 | 0.00011415 | 0.00011415 | 0.00011415 | 1.2032e-06 | 2.437e-05 | 5.3103e-05 | 6.9742e-05 | 6.8615e-05 | 9.6346e-05 | 8.8489e-05 | 8.4845e-05 | 0.00011033 | 0.00010081 | -1.2901e-05 | -1.2901e-05
09/07 02:00:00 | 9 | 7 | 2 | 5978 | Holiday | 0 | 1.5162e-05 | 1.5162e-05 | 0 | 0 | 0.00023244 | 0.00011415 | 0 | 0 | 2.1781e-05 | 0 | 0 | 1.5162e-05 | 0 | 8.5656e-05 | 0 | 8.5656e-05 | 0.00011415 | 0.00022925 | 0.00011415 | 0 | 6.5591e-05 | 0.0001118 | 9.6699e-05 | 9.6919e-05 | 9.6851e-05 | 1.1618e-05 | -1.8438e-05 | -8.8487e-06 | -8.8487e-06 | 0.00011415 | 0.00011415 | 0.00011415 | 0.00011415 | 0.00011415 | 0.00011415 | 3.6473e-05 | 6.819e-05 | 6.0618e-05 | 5.6748e-05 | 0.00022929 | 0.00011415 | 0.00011415 | 0.00011415 | 0.00011415 | 1.23e-06 | 2.5894e-05 | 5.6002e-05 | 7.3438e-05 | 6.7522e-05 | 9.6504e-05 | 8.8246e-05 | 8.4415e-05 | 0.00011245 | 0.00010077 | -9.5408e-06 | -9.5408e-06
09/07 03:00:00 | 9 | 7 | 3 | 5979 | Holiday | 0 | 2.2762e-05 | 2.2762e-05 | 2.6008e-07 | 7.4083e-05 | 0.00022975 | 0.00011415 | 0 | 0 | 2.1781e-05 | 0 | 0 | 2.2762e-05 | 0 | 8.3946e-05 | 0 | 8.3946e-05 | 0.00011415 | 0.00022925 | 0.00011415 | 0 | 6.5591e-05 | 0.0001118 | 9.7245e-05 | 9.6435e-05 | 9.6685e-05 | 1.3813e-05 | -1.8825e-05 | -8.4116e-06 | -8.4116e-06 | 0.00011415 | 0.00011415 | 0.00011415 | 0.00011415 | 0.00011415 | 0.00011415 | 4.5596e-05 | 6.8975e-05 | 6.1912e-05 | 5.8304e-05 | 0.00022929 | 0.00011415 | 0.00011415 | 0.00011415 | 0.00011415 | 1.5508e-06 | 3.0373e-05 | 5.892e-05 | 7.5451e-05 | 7.2524e-05 | 9.657e-05 | 8.8429e-05 | 8.4654e-05 | 0.00010867 | 0.0001007 | -5.3712e-06 | -5.3712e-06
09/07 04:00:00 | 9 | 7 | 4 | 5980 | Holiday | 0 | 2.259e-05 | 2.259e-05 | -0.00096907 | 0 | 0.00022651 | 0.00011415 | 0 | 0 | 2.1781e-05 | 0.00014108 | -0.004107 | 2.259e-05 | 1.15e-05 | 8.2211e-05 | 1.1297e-05 | 8.2211e-05 | 0.00011415 | 0.00022925 | 0.00011415 | 0 | 6.5591e-05 | 0.0001118 | 0.00010891 | 9.5677e-05 | 9.9767e-05 | 1.5292e-05 | -1.8835e-05 | -7.9469e-06 | -7.9469e-06 | 0.00011415 | 0.00011415 | 0.00011415 | 0.00011415 | 0.00011415 | 0.00011415 | 5.4768e-05 | 7.0282e-05 | 7.6832e-05 | 8.0178e-05 | 0.00022929 | 0.00011415 | 0.00011415 | 0.00011415 | 0.00011415 | 2.0054e-06 | 3.7834e-05 | 7.9583e-05 | 0.00010376 | 7.6371e-05 | 9.6697e-05 | 9.3322e-05 | 9.1757e-05 | 9.2351e-05 | 0.00010054 | -1.1883e-05 | -1.1883e-05
09/07 05:00:00 | 9 | 7 | 5 | 5981 | Holiday | 0 | 3.6239e-05 | 3.6239e-05 | 0.00097163 | 7.4639e-05 | 0.00021796 | 0.00011415 | 0 | 0 | 6.5342e-05 | 0.00021732 | -0.0029402 | 3.6239e-05 | 2.134e-05 | 8.1198e-05 | 1.7402e-05 | 8.1198e-05 | 0.00011415 | 0.00022925 | 0.00011415 | 0 | 6.5591e-05 | 0.0001118 | 0.00011209 | 0.0001002 | 0.00010388 | 1.6743e-05 | -1.9203e-05 | -7.7344e-06 | -7.7344e-06 | 0.00011415 | 0.00011415 | 0.00011415 | 0.00011415 | 0.00011415 | 0.00011415 | 9.1181e-05 | 9.299e-05 | 0.0001022 | 0.0001069 | 0.00022929 | 0.00011415 | 0.00011415 | 0.00011415 | 0.00011415 | 3.0749e-06 | 6.2531e-05 | 0.00011054 | 0.00013835 | 9.5682e-05 | 0.00010514 | 0.00010147 | 9.9766e-05 | 9.6417e-05 | 0.00010066 | -1.2637e-05 | -1.2637e-05
09/07 06:00:00 | 9 | 7 | 6 | 5982 | Holiday | 0 | 4.5087e-05 | 4.5087e-05 | 7.1398e-07 | 7.6529e-05 | -1.5577e-12 | 0.00011415 | 3.086e-05 | 3.086e-05 | 0.00013613 | 0.00030831 | -0.0010062 | 4.5087e-05 | 3.2264e-05 | 8.7512e-05 | 2.4688e-05 | 8.7512e-05 | 0.00011415 | 0.00017194 | 0.00011415 | 3.1682e-06 | 6.5591e-05 | 0.0001126 | 0.00011739 | 0.00010695 | 0.00011018 | -2.5723e-07 | 1.2486e-06 | 7.6817e-07 | 7.6817e-07 | 0.00011415 | 0.00011415 | 0.00011415 | 0.00011416 | 0.00011415 | 0.00011415 | 0.00012828 | 0.00012405 | 0.00013039 | 0.00013363 | 0.0001538 | 0.00011415 | 0.00011415 | 0.00011415 | 0.00011415 | 1.289e-05 | 9.2907e-05 | 0.0001438 | 0.00017327 | 0.0001137 | 0.00011663 | 0.00010713 | 0.00010273 | 9.8173e-05 | 0.00011411 | 9.762e-05 | 9.762e-05
09/07 07:00:00 | 9 | 7 | 7 | 5983 | Holiday | 6.1954e-05 | 6.4026e-05 | 6.4026e-05 | 3.3411e-06 | 0.00016087 | 7.5464e-14 | 0.00011415 | 0.00032497 | 0.00032497 | 0.00015247 | -0.00032282 | 0.00012483 | 6.4026e-05 | -0.00017342 | 9.9871e-05 | 3.794e-05 | 9.9871e-05 | 0.00011415 | 0 | 0.00011415 | 2.9788e-05 | 6.5591e-05 | 0.0001126 | 0.00011664 | 0.0001233 | 0.00012124 | -5.193e-06 | 3.4883e-06 | 7.1852e-07 | 7.1852e-07 | 0.00011415 | 0.00011415 | 0.00011415 | 0.00011416 | 0.00011415 | 0.00011415 | 0.000149 | 0.00014038 | 0.00018898 | 0.00021381 | 0 | 0.00011415 | 0.00011415 | 0.00011415 | 0.00011415 | 8.0905e-05 | 0.00013407 | 0.0002273 | 0.00028129 | 0.00012386 | 0.00012164 | 0.00012113 | 0.00012089 | 0.00011413 | 0.00010936 | 0.00011196 | 0.00011196
09/07 08:00:00 | 9 | 7 | 8 | 5984 | Holiday | 0.00015713 | 4.5825e-05 | 4.5825e-05 | -0.0010122 | 8.2037e-05 | 4.7973e-13 | 0.00011415 | 0.00063369 | 0.00063369 | 0.00013613 | -0.00010356 | 0.00058971 | 4.5825e-05 | -8.536e-05 | 0.00011103 | 2.2436e-05 | 0.00011103 | 0.00011415 | 0 | 0.00011415 | 0.00016264 | 0.00016398 | 0.0001685 | 0.00012221 | 0.0001287 | 0.00012669 | -5.206e-06 | 1.1831e-06 | -8.5538e-07 | -8.5538e-07 | 0.00011415 | 0.00011415 | 0.00011415 | 0.00011416 | 0.00011415 | 0.00011415 | 0.00016895 | 0.00015337 | 0.00019337 | 0.00021381 | 0 | 0.00011415 | 0.00011415 | 0.00011415 | 0.00011415 | 0.00018614 | 0.00019109 | 0.00025167 | 0.00028675 | 0.00014125 | 0.0001279 | 0.00015261 | 0.00016407 | 0.0001212 | 0.0001072 | 4.5596e-05 | 4.5596e-05
09/07 09:00:00 | 9 | 7 | 9 | 5985 | Holiday | 0.00024053 | 6.2443e-05 | 6.2443e-05 | 0.0010192 | 0.00016449 | 1.5523e-12 | 0.00011415 | 0.00042314 | 0.00042314 | 5.9897e-05 | -7.5114e-05 | 0.00075533 | 6.2443e-05 | -2.4412e-06 | 0.00011108 | 3.7624e-05 | 0.00011108 | 0.00011415 | 0 | 0.00011415 | 0.00044427 | 0.00029516 | 0.0002244 | 0.00012717 | 0.00013307 | 0.00013124 | -5.0963e-06 | 7.2628e-07 | -1.1314e-06 | -1.1314e-06 | 0.00011415 | 0.00011415 | 0.00011415 | 0.00011416 | 0.00011415 | 0.00011415 | 0.0001871 | 0.00015456 | 0.00019377 | 0.00021381 | 0 | 0.00011415 | 0.00011415 | 0.00011415 | 0.00011415 | 0.0003059 | 0.00023935 | 0.00027265 | 0.00029193 | 0.00015454 | 0.00013011 | 0.00015957 | 0.00017323 | 0.00012818 | 0.00010534 | 2.4537e-05 | 2.4537e-05
09/07 10:00:00 | 9 | 7 | 10 | 5986 | Holiday | 0.0003123 | 8.1604e-05 | 8.1604e-05 | 4.5094e-06 | 0.00016305 | 0.00021486 | 0.00011415 | 0.00030594 | 0.00030594 | 4.0839e-05 | -6.9112e-05 | 0.00081069 | 8.1604e-05 | 9.983e-05 | 0.00011156 | 6.601e-05 | 0.00011156 | 0.00011415 | 0 | 0.00011415 | 0.00047113 | 0.00029516 | 0.0002244 | 0.00012925 | 0.00013668 | 0.00013439 | -4.9672e-06 | 4.2388e-07 | -1.2962e-06 | -1.2962e-06 | 0.00011415 | 0.00011415 | 0.00011415 | 0.00011416 | 0.00011415 | 0.00011415 | 0.00018706 | 0.00015413 | 0.00019363 | 0.00021381 | 0 | 0.00011415 | 0.00011415 | 0.00011415 | 0.00011415 | 0.00039557 | 0.00024653 | 0.00027805 | 0.0002963 | 0.00015908 | 0.00013127 | 0.00016016 | 0.00017356 | 0.00013189 | 0.00010379 | 2.2656e-05 | 2.2656e-05
09/07 11:00:00 | 9 | 7 | 11 | 5987 | Holiday | 0.00037146 | 3.6135e-05 | 3.6135e-05 | 4.6823e-06 | 8.0492e-05 | 0.00021991 | 0.00011415 | 0 | 0 | 4.0839e-05 | 0.00016356 | 0.00085104 | 3.6135e-05 | 3.4738e-05 | 0.00011463 | 1.3097e-05 | 0.00011463 | 0.00011415 | 0 | 0.00011415 | 0.00047113 | 0.00029516 | 0.0002244 | 0.00015624 | 0.00013939 | 0.0001446 | -6.322e-06 | 2.9173e-07 | -1.8184e-06 | -1.8184e-06 | 0.00011415 | 0.00011415 | 0.00011415 | 0.00011415 | 0.00011415 | 0.00011415 | 0.000187 | 0.00015348 | 0.00019341 | 0.00021381 | 0 | 0.00011415 | 0.00011415 | 0.00011415 | 0.00011415 | 0.00046336 | 0.00024632 | 0.00028016 | 0.00029975 | 0.00016243 | 0.00013205 | 0.00016341 | 0.00017795 | 0.0001339 | 0.00010249 | 2.1383e-05 | 2.1383e-05
09/07 12:00:00 | 9 | 7 | 12 | 5988 | Holiday | 0.00039948 | 3.7447e-05 | 3.7447e-05 | 2.2764e-06 | 0.0001588 | 0.00021998 | 0.00011415 | 0 | 0 | 4.0839e-05 | 3.9469e-05 | 0.0008683 | 3.7447e-05 | 8.3827e-06 | 0.00011458 | 3.1606e-06 | 0.00011458 | 0.00011415 | 0 | 0.00011415 | 0.00047113 | 0.00029516 | 0.0002244 | 0.00013313 | 0.00014161 | 0.00013899 | -6.0789e-06 | -4.6541e-07 | -2.2564e-06 | -2.2564e-06 | 0.00011415 | 0.00011415 | 0.00011415 | 0.00011415 | 0.00011415 | 0.00011415 | 0.00018694 | 0.0001532 | 0.00019331 | 0.00021381 | 0 | 0.00011415 | 0.00011415 | 0.00011415 | 0.00011415 | 0.00049214 | 0.00024586 | 0.0002811 | 0.0003015 | 0.0001644 | 0.00013274 | 0.0001685 | 0.00018509 | 0.0001356 | 0.00010146 | 2.0809e-05 | 2.0809e-05
09/07 13:00:00 | 9 | 7 | 13 | 5989 | Holiday | 0.0003954 | 2.6213e-05 | 2.6213e-05 | 0.00099822 | 7.8538e-05 | 0.00021627 | 0.00011415 | 0 | 0 | 4.0839e-05 | 0 | 0.00019483 | 2.6213e-05 | 0 | 0.00011115 | 0 | 0.00011115 | 0.00011415 | 0 | 0.00011415 | 0.00047113 | 0.00029516 | 0.0002244 | 0.00013481 | 0.0001484 | 0.0001442 | -5.0455e-06 | -8.1516e-07 | -2.1649e-06 | -2.1649e-06 | 0.00011415 | 0.00011415 | 0.00011415 | 0.00011415 | 0.00011415 | 0.00011415 | 0.00018653 | 0.00015279 | 0.00019317 | 0.00021381 | 0 | 0.00011415 | 0.00011415 | 0.00011415 | 0.00011415 | 0.00049465 | 0.00024525 | 0.00028102 | 0.00030173 | 0.00016503 | 0.00013518 | 0.00016892 | 0.00018457 | 0.00013771 | 0.00010422 | 2.0854e-05 | 2.0854e-05
09/07 14:00:00 | 9 | 7 | 14 | 5990 | Holiday | 0.00035877 | 2.6065e-05 | 2.6065e-05 | -0.00098831 | 7.8027e-05 | 0.00022375 | 0.00011415 | 0 | 0 | 4.0839e-05 | 0 | 0 | 2.6065e-05 | 0 | 0.00011051 | 0 | 0.00011051 | 0.00011415 | 0 | 0.00011415 | 0.00047113 | 0.00029516 | 0.0002244 | 0.00013495 | 0.00014857 | 0.00014436 | -4.2205e-06 | 8.9903e-07 | -7.3438e-07 | -7.3438e-07 | 0.00011415 | 0.00011415 | 0.00011415 | 0.00011415 | 0.00011415 | 0.00011415 | 0.00018548 | 0.00015218 | 0.00019297 | 0.00021381 | 0 | 0.00011415 | 0.00011415 | 0.00011415 | 0.00011415 | 0.00046227 | 0.00024314 | 0.00027928 | 0.00030021 | 0.00016543 | 0.0001352 | 0.00016741 | 0.00018235 | 0.00013804 | 0.0001148 | 1.7599e-05 | 1.7599e-05
09/07 15:00:00 | 9 | 7 | 15 | 5991 | Holiday | 0.00029795 | 2.5864e-05 | 2.5864e-05 | 2.1679e-06 | 7.7458e-05 | 0.00023635 | 0.00011415 | 0 | 0 | 4.0839e-05 | 0 | 0 | 2.5864e-05 | 0 | 0.00010956 | 0 | 0.00010956 | 0.00011415 | 0 | 0.00011415 | 0.00047113 | 0.00029516 | 0.0002244 | 0.00013193 | 0.00014485 | 0.00014086 | -3.964e-06 | 1.6538e-06 | -1.3859e-07 | -1.3859e-07 | 0.00011415 | 0.00011415 | 0.00011415 | 0.00011415 | 0.00011415 | 0.00011415 | 0.00016661 | 0.00015069 | 0.00019246 | 0.00021381 | 0 | 0.00011415 | 0.00011415 | 0.00011415 | 0.00011415 | 0.00036017 | 0.00023592 | 0.00027472 | 0.00029718 | 0.00015376 | 0.00013354 | 0.00016721 | 0.00018283 | 0.00014276 | 0.00012034 | 2.0734e-05 | 2.0734e-05
09/07 16:00:00 | 9 | 7 | 16 | 5992 | Holiday | 0.00022665 | 3.5371e-05 | 3.5371e-05 | 2.4766e-06 | 0.00015488 | 0.00024949 | 0.00011415 | 0 | 0 | 4.0839e-05 | 0 | 0 | 3.5371e-05 | 0 | 0.00011092 | 0 | 0.00011092 | 0.00011415 | 0 | 0.00011415 | 0.00045543 | 0.00029516 | 0.0002244 | 0.00012298 | 0.00014507 | 0.00013825 | -3.6959e-06 | 1.4176e-06 | -2.1386e-07 | -2.1386e-07 | 0.00011415 | 0.00011415 | 0.00011415 | 0.00011415 | 0.00011415 | 0.00011415 | 0.00014779 | 0.00014413 | 0.00015206 | 0.00015611 | 0 | 0.00011415 | 0.00011415 | 0.00011415 | 0.00011415 | 0.00025455 | 0.00021009 | 0.00021255 | 0.00021398 | 0.00014059 | 0.00013133 | 0.00015567 | 0.00016696 | 0.00014157 | 0.00010809 | 1.7317e-05 | 1.7317e-05
09/07 17:00:00 | 9 | 7 | 17 | 5993 | Holiday | 0.00014389 | 3.1554e-05 | 3.1554e-05 | 0.00052534 | 7.7956e-05 | -2.0051e-12 | 0.00011415 | 0.00076928 | 0.00076928 | 7.0788e-05 | -1.8878e-06 | 3.9834e-05 | 3.1554e-05 | -4.7402e-05 | 0.00012 | 0 | 0.00012 | 0.00011415 | 0 | 0.00011415 | 0.00031731 | 0.00029516 | 0.0002244 | 0.00012009 | 0.00014333 | 0.00013615 | -3.2136e-06 | 1.03e-06 | -3.2397e-07 | -3.2397e-07 | 0.00011415 | 0.00011415 | 0.00011415 | 0.00011415 | 0.00011415 | 0.00011415 | 0.00012914 | 0.00013924 | 0.00012923 | 0.00012411 | 0 | 0.00011415 | 0.00011415 | 0.00011415 | 0.00011415 | 0.00015285 | 0.00015664 | 0.00016333 | 0.00016721 | 0.00012753 | 0.00012905 | 0.00014447 | 0.00015161 | 0.0001365 | 0.00010332 | 1.7013e-05 | 1.7013e-05
09/07 18:00:00 | 9 | 7 | 18 | 5994 | Holiday | 5.2329e-05 | 4.6469e-05 | 4.6469e-05 | 0.00047626 | 7.8948e-05 | -7.5459e-13 | 0.00011415 | 0.00052793 | 0.00052793 | 0.00015247 | -1.7732e-05 | 0.00014639 | 4.6469e-05 | 5.6332e-06 | 0.00013406 | 1.5002e-05 | 0.00013406 | 0.00011415 | 0 | 0.00011415 | 3.4743e-05 | 6.5591e-05 | 0.0001126 | 0.0001193 | 0.00013963 | 0.00013335 | -3.3611e-06 | 2.7291e-06 | 7.8601e-07 | 7.8601e-07 | 0.00011415 | 0.00011415 | 0.00011415 | 0.00011415 | 0.00011415 | 0.00011415 | 0.00012867 | 0.00012819 | 0.00011249 | 0.00010446 | 0 | 0.00011415 | 0.00011415 | 0.00011415 | 0.00011415 | 8.0739e-05 | 0.00010538 | 0.00012606 | 0.00013803 | 0.00012384 | 0.00012426 | 0.00011504 | 0.00011076 | 0.00013442 | 0.00010332 | 1.703e-05 | 1.703e-05
09/07 19:00:00 | 9 | 7 | 19 | 5995 | Holiday | 0 | 8.2096e-05 | 8.2096e-05 | -9.7688e-05 | 0.00015985 | -3.8268e-13 | 0.00011415 | 7.5136e-05 | 7.5136e-05 | 0.00021236 | -6.4395e-06 | 0 | 8.2096e-05 | 9.2531e-05 | 0.00014271 | 4.5389e-05 | 0.00014271 | 0.00011415 | 0.00011463 | 0.00011415 | 3.6731e-06 | 6.5591e-05 | 0.0001126 | 0.00012881 | 0.00013605 | 0.00013381 | -3.3758e-06 | 1.2238e-06 | -2.4369e-07 | -2.4369e-07 | 0.00011415 | 0.00011415 | 0.00011415 | 0.00011415 | 0.00011415 | 0.00011415 | 0.00011028 | 0.00012056 | 0.000101 | 9.1006e-05 | 0.00011465 | 0.00011415 | 0.00011415 | 0.00011415 | 0.00011415 | 1.3671e-05 | 7.2797e-05 | 0.00010147 | 0.00011807 | 0.00011503 | 0.00012474 | 0.00011524 | 0.00011083 | 0.00013051 | 0.00010336 | 1.6582e-05 | 1.6582e-05
09/07 20:00:00 | 9 | 7 | 20 | 5996 | Holiday | 0 | 6.7942e-05 | 6.7942e-05 | 0.00010942 | 8.017e-05 | -2.8565e-13 | 0.00011415 | 0 | 0 | 0.00028587 | -8.3463e-06 | 0.00058985 | 6.7942e-05 | 5.8164e-05 | 0.00014653 | 3.3473e-05 | 0.00014653 | 0.00011415 | 0.00022925 | 0.00011415 | 0 | 6.5591e-05 | 0.0001126 | 0.00012606 | 0.00013101 | 0.00012948 | -2.6665e-06 | 2.8998e-07 | -6.533e-07 | -6.533e-07 | 0.00011415 | 0.00011415 | 0.00011415 | 0.00011416 | 0.00011415 | 0.00011415 | 0.00010984 | 0.00010476 | 8.6009e-05 | 7.6429e-05 | 0.00022929 | 0.00011415 | 0.00011415 | 0.00011415 | 0.00011415 | 4.8306e-06 | 5.9917e-05 | 8.4608e-05 | 9.8906e-05 | 0.00011435 | 0.0001221 | 0.00011058 | 0.00010524 | 0.00012727 | 0.00010437 | 2.2663e-05 | 2.2663e-05
09/07 21:00:00 | 9 | 7 | 21 | 5997 | Holiday | 0 | 7.4377e-05 | 7.4377e-05 | 6.7632e-06 | 0.00015905 | 0 | 0.00011415 | 0 | 0 | 0.00034305 | -2.1486e-06 | 0.0010642 | 7.4377e-05 | 4.7852e-05 | 0.00014762 | 3.0217e-05 | 0.00014762 | 0.00011415 | 0.00022925 | 0.00011415 | 0 | 6.5591e-05 | 0.0001126 | 0.00011869 | 0.00011293 | 0.00011471 | 1.4895e-05 | 1.4973e-07 | 4.8543e-06 | 4.8543e-06 | 0.00011415 | 0.00011415 | 0.00011415 | 0.00011415 | 0.00011415 | 0.00011415 | 0.00010924 | 9.2279e-05 | 7.4921e-05 | 6.6052e-05 | 0.00022929 | 0.00011415 | 0.00011415 | 0.00011415 | 0.00011415 | 3.2016e-06 | 4.5412e-05 | 7.0785e-05 | 8.5478e-05 | 0.0001113 | 0.00010973 | 0.00010339 | 0.00010045 | 0.00012683 | 0.00010301 | 3.2326e-05 | 3.2326e-05
09/07 22:00:00 | 9 | 7 | 22 | 5998 | Holiday | 0 | 6.2147e-05 | 6.2147e-05 | 2.7097e-06 | 7.8715e-05 | 2.0698e-12 | 0.00011415 | 0 | 0 | 0.00034849 | -1.5053e-06 | 0.00104 | 6.2147e-05 | 4.5707e-05 | 0.00014405 | 3.1369e-05 | 0.00014405 | 0.00011415 | 0.00022925 | 0.00011415 | 0 | 6.5591e-05 | 0.0001118 | 0.00010918 | 0.00010975 | 0.00010958 | 2.1376e-05 | -1.1466e-05 | -9.8777e-07 | -9.8777e-07 | 0.00011415 | 0.00011415 | 0.00011415 | 0.00011415 | 0.00011415 | 0.00011415 | 0.00010883 | 6.9436e-05 | 6.3877e-05 | 6.1037e-05 | 0.00022929 | 0.00011415 | 0.00011415 | 0.00011415 | 0.00011415 | 2.0797e-06 | 3.3003e-05 | 6.2124e-05 | 7.8988e-05 | 0.00010928 | 0.00010141 | 9.77e-05 | 9.5981e-05 | 0.00012678 | 0.00010244 | -1.6323e-05 | -1.6323e-05
09/07 23:00:00 | 9 | 7 | 23 | 5999 | Holiday | 0 | 5.109e-05 | 5.109e-05 | 1.8801e-06 | 7.7377e-05 | 7.9772e-13 | 0.00011415 | 0 | 0 | 0.00023959 | 0.00028774 | 0 | 5.109e-05 | 6.1111e-05 | 0.00013614 | 2.3041e-05 | 0.00013614 | 0.00011415 | 0.00022925 | 0.00011415 | 0 | 6.5591e-05 | 0.0001118 | 0.00013279 | 0.00010966 | 0.00011681 | 2.2679e-05 | -2.0065e-05 | -6.4268e-06 | -6.4268e-06 | 0.00011415 | 0.00011415 | 0.00011415 | 0.00011415 | 0.00011415 | 0.00011415 | 9.9691e-05 | 6.8344e-05 | 6.1493e-05 | 5.7992e-05 | 0.00022929 | 0.00011415 | 0.00011415 | 0.00011415 | 0.00011415 | 1.729e-06 | 2.6771e-05 | 5.7344e-05 | 7.5048e-05 | 0.00010328 | 0.00010104 | 9.6678e-05 | 9.4653e-05 | 0.00012473 | 0.00010205 | -2.0679e-05 | -2.0679e-05
09/07 24:00:00 | 9 | 7 | 24 | 6000 | Holiday | 0 | 3.2693e-05 | 3.2693e-05 | 1.3388e-06 | 7.6208e-05 | -1.3906e-12 | 0.00011415 | 0 | 0 | 0.00013341 | 3.9981e-05 | 0 | 3.2693e-05 | 8.4914e-06 | 0.00012638 | 3.2015e-06 | 0.00012638 | 0.00011415 | 0.00022925 | 0.00011415 | 0 | 6.5591e-05 | 0.0001118 | 0.00010153 | 0.00010945 | 0.000107 | 2.3051e-05 | -2.4956e-05 | -9.6393e-06 | -9.6393e-06 | 0.00011415 | 0.00011415 | 0.00011415 | 0.00011415 | 0.00011415 | 0.00011415 | 4.5468e-05 | 6.8027e-05 | 5.8924e-05 | 5.4272e-05 | 0.00022929 | 0.00011415 | 0.00011415 | 0.00011415 | 0.00011415 | 1.2032e-06 | 2.496e-05 | 5.3631e-05 | 7.0234e-05 | 7.6597e-05 | 0.00010087 | 9.0201e-05 | 8.5251e-05 | 0.0001221 | 0.00010177 | -1.4799e-05 | -1.4799e-05
09/08 01:00:00 | 9 | 8 | 1 | 6001 | WD | 0 | 2.401e-05 | 2.401e-05 | 5.577e-07 | 7.4799e-05 | 0.00025245 | 0.00011415 | 0 | 0 | 5.4452e-05 | 0 | 0 | 2.401e-05 | 0 | 9.19e-05 | 0 | 9.19e-05 | 0.00011415 | 0.00022925 | 0.00011415 | 0 | 6.5591e-05 | 0.0001118 | 0.00010047 | 0.00010952 | 0.00010672 | 2.3695e-05 | -2.6321e-05 | -1.0363e-05 | -1.0363e-05 | 0.00011415 | 0.00011415 | 0.00011415 | 0.00011415 | 0.00011415 | 0.00011415 | 3.6463e-05 | 6.7924e-05 | 5.8637e-05 | 5.3892e-05 | 0.00022929 | 0.00011415 | 0.00011415 | 0.00011415 | 0.00011415 | 1.2032e-06 | 2.437e-05 | 5.3103e-05 | 6.9742e-05 | 7.1211e-05 | 0.00010087 | 8.9928e-05 | 8.4853e-05 | 0.00012269 | 0.00010157 | -1.2081e-05 | -1.2081e-05
09/08 02:00:00 | 9 | 8 | 2 | 6002 | WD | 0 | 1.5162e-05 | 1.5162e-05 | 0.00092649 | 0 | 0.00023244 | 0.00011415 | 0 | 0 | 2.1781e-05 | 0 | 0 | 1.5162e-05 | 0 | 8.5656e-05 | 0 | 8.5656e-05 | 0.00011415 | 0.00022925 | 0.00011415 | 0 | 6.5591e-05 | 0.0001118 | 0.00010007 | 0.0001091 | 0.00010631 | 2.4298e-05 | -2.9063e-05 | -1.2038e-05 | -1.2038e-05 | 0.00011415 | 0.00011415 | 0.00011415 | 0.00011415 | 0.00011415 | 0.00011415 | 3.6473e-05 | 6.819e-05 | 6.0618e-05 | 5.6748e-05 | 0.00022929 | 0.00011415 | 0.00011415 | 0.00011415 | 0.00011415 | 1.23e-06 | 2.5894e-05 | 5.6002e-05 | 7.3438e-05 | 6.9334e-05 | 0.0001008 | 9.0319e-05 | 8.5458e-05 | 0.00012386 | 0.00010137 | -1.4293e-05 | -1.4293e-05
09/08 03:00:00 | 9 | 8 | 3 | 6003 | WD | 0 | 2.2763e-05 | 2.2763e-05 | -0.00092543 | 7.41e-05 | 0.00022975 | 0.00011415 | 0 | 0 | 2.1781e-05 | 0 | 0 | 2.2763e-05 | 0 | 8.3946e-05 | 0 | 8.3946e-05 | 0.00011415 | 0.00022925 | 0.00011415 | 0 | 6.5591e-05 | 0.0001118 | 0.00010054 | 0.00010884 | 0.00010627 | 2.4819e-05 | -3.2735e-05 | -1.4372e-05 | -1.4372e-05 | 0.00011415 | 0.00011415 | 0.00011415 | 0.00011415 | 0.00011415 | 0.00011415 | 4.5596e-05 | 6.8975e-05 | 6.1912e-05 | 5.8304e-05 | 0.00022929 | 0.00011415 | 0.00011415 | 0.00011415 | 0.00011415 | 1.5508e-06 | 3.0373e-05 | 5.892e-05 | 7.5451e-05 | 7.382e-05 | 0.00010094 | 9.053e-05 | 8.57e-05 | 0.00012085 | 0.00010123 | -1.0148e-05 | -1.0148e-05
09/08 04:00:00 | 9 | 8 | 4 | 6004 | WD | 0 | 1.5259e-05 | 1.5259e-05 | 2.1357e-07 | 0 | 0.00022651 | 0.00011415 | 0 | 0 | 2.1781e-05 | 1.076e-05 | -0.0025295 | 1.5259e-05 | 7.901e-07 | 8.2211e-05 | 8.6162e-07 | 8.2211e-05 | 0.00011415 | 0.00022925 | 0.00011415 | 0 | 6.5591e-05 | 0.0001118 | 0.00016068 | 0.00010841 | 0.00012456 | 2.4838e-05 | -3.1838e-05 | -1.3756e-05 | -1.3756e-05 | 0.00011415 | 0.00011415 | 0.00011415 | 0.00011415 | 0.00011415 | 0.00011415 | 5.4768e-05 | 7.0282e-05 | 7.6832e-05 | 8.0178e-05 | 0.00022929 | 0.00011415 | 0.00011415 | 0.00011415 | 0.00011415 | 2.0054e-06 | 3.7834e-05 | 7.9583e-05 | 0.00010376 | 7.9524e-05 | 0.00010119 | 9.5415e-05 | 9.2739e-05 | 0.00011786 | 0.00010116 | -1.4787e-05 | -1.4787e-05
09/08 05:00:00 | 9 | 8 | 5 | 6005 | WD | 0 | 3.1584e-05 | 3.1584e-05 | 0 | 7.4625e-05 | 0.00021796 | 0.00011415 | 0 | 0 | 6.5342e-05 | 0.00013459 | -0.0025862 | 3.1584e-05 | 1.428e-05 | 8.1198e-05 | 1.0777e-05 | 8.1198e-05 | 0.00011415 | 0.00022925 | 0.00011415 | 0 | 6.5591e-05 | 0.0001118 | 0.00015486 | 0.00011231 | 0.00012546 | 2.678e-05 | -3.1492e-05 | -1.29e-05 | -1.29e-05 | 0.00011415 | 0.00011415 | 0.00011415 | 0.00011415 | 0.00011415 | 0.00011415 | 9.1181e-05 | 9.299e-05 | 0.0001022 | 0.0001069 | 0.00022929 | 0.00011415 | 0.00011415 | 0.00011415 | 0.00011415 | 3.0749e-06 | 6.2531e-05 | 0.00011054 | 0.00013835 | 9.8311e-05 | 0.00010941 | 0.00010351 | 0.00010077 | 0.00011772 | 0.00010126 | -1.2322e-05 | -1.2322e-05
09/08 06:00:00 | 9 | 8 | 6 | 6006 | WD | 0 | 3.6143e-05 | 3.6143e-05 | 9.394e-07 | 7.6555e-05 | -1.5577e-12 | 0.00011415 | 3.0651e-05 | 3.0651e-05 | 0.00013613 | 0.00014925 | -0.0011187 | 3.6143e-05 | 1.6527e-05 | 8.7512e-05 | 1.1952e-05 | 8.7512e-05 | 0.00011415 | 0.00017194 | 0.00011415 | 3.1467e-06 | 6.5591e-05 | 0.0001126 | 0.00014002 | 0.00011787 | 0.00012471 | 9.2752e-06 | -6.319e-07 | 2.529e-06 | 2.529e-06 | 0.00011415 | 0.00011415 | 0.00011415 | 0.00011416 | 0.00011415 | 0.00011415 | 0.00012828 | 0.00012405 | 0.00013039 | 0.00013363 | 0.0001538 | 0.00011415 | 0.00011415 | 0.00011415 | 0.00011415 | 1.284e-05 | 9.2898e-05 | 0.0001438 | 0.00017327 | 0.00011586 | 0.00012045 | 0.00010887 | 0.0001035 | 0.00011707 | 0.00011134 | 5.2739e-05 | 5.2739e-05
09/08 07:00:00 | 9 | 8 | 7 | 6007 | WD | 6.1105e-05 | 4.6735e-05 | 4.6735e-05 | 4.2278e-06 | 8.0443e-05 | 7.5464e-14 | 0.00011415 | 0.00032391 | 0.00032391 | 0.00015247 | -0.00016204 | -2.6953e-05 | 4.6735e-05 | -0.00018035 | 9.9871e-05 | 2.546e-05 | 9.9871e-05 | 0.00011415 | 0 | 0.00011415 | 2.969e-05 | 6.5591e-05 | 0.0001126 | 0.00012024 | 0.00013635 | 0.00013137 | 3.83e-06 | 4.1386e-06 | 4.0401e-06 | 4.0401e-06 | 0.00011415 | 0.00011415 | 0.00011415 | 0.00011416 | 0.00011415 | 0.00011415 | 0.000149 | 0.00014039 | 0.00018898 | 0.00021381 | 0 | 0.00011415 | 0.00011415 | 0.00011415 | 0.00011415 | 7.6263e-05 | 0.000134 | 0.00014001 | 0.0001435 | 0.00012549 | 0.00012621 | 0.00012335 | 0.00012203 | 0.00012912 | 0.00010767 | -7.1e-05 | -7.1e-05
09/08 08:00:00 | 9 | 8 | 8 | 6008 | WD | 0.00015629 | 4.7819e-05 | 4.7819e-05 | 0.00033881 | 0.00016416 | 4.7973e-13 | 0.00011415 | 0.00063306 | 0.00063306 | 0.00013613 | -4.1031e-05 | 0.00043097 | 4.7819e-05 | -9.5033e-05 | 0.00011103 | 1.2885e-05 | 0.00011103 | 0.00011415 | 0 | 0.00011415 | 0.00016248 | 0.00016398 | 0.0001685 | 0.00012554 | 0.00014205 | 0.00013695 | 3.3264e-06 | 1.4558e-06 | 2.0526e-06 | 2.0526e-06 | 0.00011415 | 0.00011415 | 0.00011415 | 0.00011416 | 0.00011415 | 0.00011415 | 0.00016895 | 0.00015337 | 0.00019337 | 0.00021381 | 0 | 0.00011415 | 0.00011415 | 0.00011415 | 0.00011415 | 0.00018001 | 0.00019101 | 0.00016482 | 0.00014965 | 0.00014607 | 0.00013261 | 0.00015545 | 0.00016605 | 0.00016575 | 0.00010467 | -0.00010787 | -0.00010787
09/08 09:00:00 | 9 | 8 | 9 | 6009 | WD | 0.00023968 | 5.2355e-05 | 5.2355e-05 | 0.00068599 | 0.00016451 | 1.5523e-12 | 0.00011415 | 0.00042295 | 0.00042295 | 5.9897e-05 | -4.5797e-05 | 0.00062076 | 5.2355e-05 | -2.0328e-05 | 0.00011108 | 2.3261e-05 | 0.00011108 | 0.00011415 | 0 | 0.00011415 | 0.00044408 | 0.00029516 | 0.0002244 | 0.00013104 | 0.00014798 | 0.00014275 | 3.0372e-06 | 9.3151e-07 | 1.6033e-06 | 1.6033e-06 | 0.00011415 | 0.00011415 | 0.00011415 | 0.00011416 | 0.00011415 | 0.00011415 | 0.0001871 | 0.00015456 | 0.00019377 | 0.00021381 | 0 | 0.00011415 | 0.00011415 | 0.00011415 | 0.00011415 | 0.00029961 | 0.00023929 | 0.00018623 | 0.00015551 | 0.00016389 | 0.00013547 | 0.00016367 | 0.00017675 | 0.00019259 | 0.00010425 | -0.00010836 | -0.00010836
09/08 10:00:00 | 9 | 8 | 10 | 6010 | WD | 0.00030531 | 6.5471e-05 | 6.5471e-05 | -0.00085113 | 0.00016309 | 0.00021486 | 0.00011415 | 0.00030594 | 0.00030594 | 4.0839e-05 | -4.7201e-05 | 0.00072142 | 6.5471e-05 | 6.8515e-05 | 0.00011156 | 4.3039e-05 | 0.00011156 | 0.00011415 | 0 | 0.00011415 | 0.00047113 | 0.00029516 | 0.0002244 | 0.00013425 | 0.00015449 | 0.00014823 | 2.8369e-06 | -1.5812e-06 | -1.7162e-07 | -1.7162e-07 | 0.00011415 | 0.00011415 | 0.00011415 | 0.00011415 | 0.00011415 | 0.00011415 | 0.00018706 | 0.00015413 | 0.00019363 | 0.00021381 | 0 | 0.00011415 | 0.00011415 | 0.00011415 | 0.00011415 | 0.00038857 | 0.00024653 | 0.00019193 | 0.00016031 | 0.00017015 | 0.0001376 | 0.00016591 | 0.00017904 | 0.00018992 | 0.00010005 | -0.00011262 | -0.00011262
09/08 11:00:00 | 9 | 8 | 11 | 6011 | WD | 0.00036063 | 2.6934e-05 | 2.6934e-05 | -0.00014937 | 8.0487e-05 | 0.00021991 | 0.00011415 | 0 | 0 | 4.0839e-05 | 0 | 0 | 2.6934e-05 | 0 | 0.00011463 | 0 | 0.00011463 | 0.00011415 | 0 | 0.00011415 | 0.00047113 | 0.00029516 | 0.0002244 | 0.00016167 | 0.00015507 | 0.00015711 | 6.0324e-06 | -1.4486e-06 | 9.3829e-07 | 9.3829e-07 | 0.00011415 | 0.00011415 | 0.00011415 | 0.00011415 | 0.00011415 | 0.00011415 | 0.000187 | 0.00015348 | 0.00019341 | 0.00021381 | 0 | 0.00011415 | 0.00011415 | 0.00011415 | 0.00011415 | 0.00045413 | 0.00024632 | 0.00019422 | 0.00016405 | 0.00017111 | 0.0001381 | 0.00016951 | 0.00018408 | 0.00016722 | 0.0001153 | -0.00010893 | -0.00010893
09/08 12:00:00 | 9 | 8 | 12 | 6012 | WD | 0.00039022 | 3.5218e-05 | 3.5218e-05 | 0.0010038 | 0.00015872 | 0.00021998 | 0.00011415 | 0 | 0 | 4.0839e-05 | 0 | 0 | 3.5218e-05 | 0 | 0.00011458 | 0 | 0.00011458 | 0.00011415 | 0 | 0.00011415 | 0.00047113 | 0.00029516 | 0.0002244 | 0.00013905 | 0.0001545 | 0.00014973 | 5.6498e-06 | -3.4119e-07 | 1.5703e-06 | 1.5703e-06 | 0.00011415 | 0.00011415 | 0.00011415 | 0.00011415 | 0.00011415 | 0.00011415 | 0.00018694 | 0.0001532 | 0.00019331 | 0.00021381 | 0 | 0.00011415 | 0.00011415 | 0.00011415 | 0.00011415 | 0.0004857 | 0.00024586 | 0.00023821 | 0.00023378 | 0.00017246 | 0.0001381 | 0.00017448 | 0.00019136 | 0.00016206 | 0.00013204 | -0.00010903 | -0.00010903
09/08 13:00:00 | 9 | 8 | 13 | 6013 | WD | 0.00038442 | 2.6205e-05 | 2.6205e-05 | 2.7757e-06 | 7.8465e-05 | 0.00021627 | 0.00011415 | 0 | 0 | 4.0839e-05 | 0 | 0 | 2.6205e-05 | 0 | 0.00011115 | 0 | 0.00011115 | 0.00011415 | 0 | 0.00011415 | 0.00047113 | 0.00029516 | 0.0002244 | 0.00014084 | 0.00016053 | 0.00015444 | 5.6035e-06 | 7.7698e-07 | 2.3169e-06 | 2.3169e-06 | 0.00011415 | 0.00011415 | 0.00011415 | 0.00011415 | 0.00011415 | 0.00011415 | 0.00018653 | 0.00015279 | 0.00019317 | 0.00021381 | 0 | 0.00011415 | 0.00011415 | 0.00011415 | 0.00011415 | 0.00048688 | 0.00024525 | 0.00023807 | 0.0002339 | 0.0001734 | 0.00014052 | 0.00017486 | 0.00019079 | 0.00016386 | 0.00015516 | -0.00010896 | -0.00010896
09/08 14:00:00 | 9 | 8 | 14 | 6014 | WD | 0.00035001 | 2.6052e-05 | 2.6052e-05 | 2.8952e-06 | 7.7906e-05 | 0.00022375 | 0.00011415 | 0 | 0 | 4.0839e-05 | 0 | 0 | 2.6052e-05 | 0 | 0.00011051 | 0 | 0.00011051 | 0.00011415 | 0 | 0.00011415 | 0.00047113 | 0.00029516 | 0.0002244 | 0.00014134 | 0.00016143 | 0.00015522 | 2.3798e-06 | 1.3851e-06 | 1.7024e-06 | 1.7024e-06 | 0.00011415 | 0.00011415 | 0.00011415 | 0.00011415 | 0.00011415 | 0.00011415 | 0.00018548 | 0.00015218 | 0.00019297 | 0.00021381 | 0 | 0.00011415 | 0.00011415 | 0.00011415 | 0.00011415 | 0.00045717 | 0.00024314 | 0.00023637 | 0.00023245 | 0.00017452 | 0.00014094 | 0.00017378 | 0.000189 | 0.00016339 | 0.0001728 | -0.00011221 | -0.00011221
09/08 15:00:00 | 9 | 8 | 15 | 6015 | WD | 0.00028831 | 2.5852e-05 | 2.5852e-05 | -0.0009826 | 7.7347e-05 | 0.00023635 | 0.00011415 | 0 | 0 | 4.0839e-05 | 0 | 0 | 2.5852e-05 | 0 | 0.00010956 | 0 | 0.00010956 | 0.00011415 | 0 | 0.00011415 | 0.00047113 | 0.00029516 | 0.0002244 | 0.00013946 | 0.00015886 | 0.00015286 | 8.0489e-06 | 1.6599e-06 | 3.6983e-06 | 3.6983e-06 | 0.00011415 | 0.00011415 | 0.00011415 | 0.00011415 | 0.00011415 | 0.00011415 | 0.00016661 | 0.00015069 | 0.00019246 | 0.00021381 | 0 | 0.00011415 | 0.00011415 | 0.00011415 | 0.00011415 | 0.0003555 | 0.00023592 | 0.00018868 | 0.00016132 | 0.00016553 | 0.00013992 | 0.00017449 | 0.00019052 | 0.00016064 | 0.00018945 | -0.00010966 | -0.00010966
09/08 16:00:00 | 9 | 8 | 16 | 6016 | WD | 0.00021419 | 2.7146e-05 | 2.7146e-05 | 3.3334e-05 | 7.7285e-05 | 0.00024949 | 0.00011415 | 0 | 0 | 4.0839e-05 | 0 | 0 | 2.7146e-05 | 0 | 0.00011092 | 0 | 0.00011092 | 0.00011415 | 0 | 0.00011415 | 0.00045153 | 0.00029516 | 0.0002244 | 0.00013123 | 0.00015977 | 0.00015095 | 4.6982e-06 | 1.3835e-06 | 2.4411e-06 | 2.4411e-06 | 0.00011415 | 0.00011415 | 0.00011415 | 0.00011415 | 0.00011415 | 0.00011415 | 0.00014779 | 0.00014413 | 0.00015206 | 0.00015611 | 0 | 0.00011415 | 0.00011415 | 0.00011415 | 0.00011415 | 0.00024802 | 0.0002091 | 0.00014904 | 0.00011426 | 0.00015448 | 0.00013808 | 0.00016399 | 0.000176 | 0.00017401 | 0.00018398 | -0.00011338 | -0.00011338
09/08 17:00:00 | 9 | 8 | 17 | 6017 | WD | 0.00013447 | 3.1535e-05 | 3.1535e-05 | 0.00096552 | 7.7777e-05 | -2.0051e-12 | 0.00011415 | 0.00075127 | 0.00075127 | 7.0788e-05 | 0 | 0 | 3.1535e-05 | 0 | 0.00012 | 0 | 0.00012 | 0.00011415 | 0 | 0.00011415 | 0.00030988 | 0.00029516 | 0.0002244 | 0.00012804 | 0.00015638 | 0.00014762 | 4.284e-06 | 8.705e-07 | 1.9596e-06 | 1.9596e-06 | 0.00011415 | 0.00011415 | 0.00011415 | 0.00011415 | 0.00011415 | 0.00011415 | 0.00012914 | 0.00013924 | 0.00012923 | 0.00012411 | 0 | 0.00011415 | 0.00011415 | 0.00011415 | 0.00011415 | 0.00014693 | 0.00015477 | 0.00011221 | 8.7558e-05 | 0.00014151 | 0.00013464 | 0.00015213 | 0.00016024 | 0.00017736 | 0.00014707 | -0.00011421 | -0.00011421
09/08 18:00:00 | 9 | 8 | 18 | 6018 | WD | 4.5779e-05 | 4.4265e-05 | 4.4265e-05 | 4.7664e-06 | 0.00015758 | -7.5459e-13 | 0.00011415 | 0.00050518 | 0.00050518 | 0.00015247 | 0 | 0 | 4.4265e-05 | 0 | 0.00013406 | 0 | 0.00013406 | 0.00011415 | 0 | 0.00011415 | 3.3245e-05 | 6.5591e-05 | 0.0001126 | 0.00012676 | 0.00015288 | 0.00014481 | 3.8371e-06 | 4.1712e-07 | 1.5083e-06 | 1.5083e-06 | 0.00011415 | 0.00011415 | 0.00011415 | 0.00011415 | 0.00011415 | 0.00011415 | 0.00012867 | 0.0001282 | 0.00011249 | 0.00010446 | 0 | 0.00011415 | 0.00011415 | 0.00011415 | 0.00011415 | 7.5349e-05 | 0.00010394 | 8.2864e-05 | 7.0659e-05 | 0.00013878 | 0.00012941 | 0.00012166 | 0.00011806 | 0.00018775 | 0.00012267 | 1.6289e-05 | 1.6289e-05
09/08 19:00:00 | 9 | 8 | 19 | 6019 | WD | 0 | 4.1732e-05 | 4.1732e-05 | 0.0010096 | 7.9859e-05 | -3.8268e-13 | 0.00011415 | 6.6806e-05 | 6.6806e-05 | 0.00021236 | 0 | 0 | 4.1732e-05 | 0 | 0.00014271 | 0 | 0.00014271 | 0.00011415 | 0.00011463 | 0.00011415 | 3.2659e-06 | 6.5591e-05 | 0.0001126 | 0.0001229 | 0.00015021 | 0.00014177 | 3.351e-06 | 6.3145e-07 | 1.4991e-06 | 1.4991e-06 | 0.00011415 | 0.00011415 | 0.00011415 | 0.00011415 | 0.00011415 | 0.00011415 | 0.00011028 | 0.00012057 | 0.000101 | 9.1006e-05 | 0.00011465 | 0.00011415 | 0.00011415 | 0.00011415 | 0.00011415 | 1.0897e-05 | 7.2593e-05 | 6.4105e-05 | 5.919e-05 | 0.00012939 | 0.00012976 | 0.00012085 | 0.00011672 | 0.0001832 | 0.00010384 | 1.5861e-05 | 1.5861e-05
09/08 20:00:00 | 9 | 8 | 20 | 6020 | WD | 0 | 5.2915e-05 | 5.2915e-05 | -0.00099412 | 0.00016025 | -2.8565e-13 | 0.00011415 | 0 | 0 | 0.00028587 | 0 | 0 | 5.2915e-05 | 0 | 0.00014653 | 0 | 0.00014653 | 0.00011415 | 0.00022925 | 0.00011415 | 0 | 6.5591e-05 | 0.0001126 | 0.00011952 | 0.0001453 | 0.00013733 | 3.0758e-06 | 1.2317e-07 | 1.0652e-06 | 1.0652e-06 | 0.00011415 | 0.00011415 | 0.00011415 | 0.00011415 | 0.00011415 | 0.00011415 | 0.00010984 | 0.00010476 | 8.6009e-05 | 7.6429e-05 | 0.00022929 | 0.00011415 | 0.00011415 | 0.00011415 | 0.00011415 | 4.8306e-06 | 5.9917e-05 | 8.4608e-05 | 9.8906e-05 | 0.00012785 | 0.00012712 | 0.00011442 | 0.00010853 | 0.00017969 | 0.00010332 | 1.5991e-05 | 1.5991e-05
09/08 21:00:00 | 9 | 8 | 21 | 6021 | WD | 0 | 4.4715e-05 | 4.4715e-05 | 0.0010066 | 7.9479e-05 | 0 | 0.00011415 | 0 | 0 | 0.00034305 | 0 | 0 | 4.4715e-05 | 0 | 0.00014762 | 0 | 0.00014762 | 0.00011415 | 0.00022925 | 0.00011415 | 0 | 6.5591e-05 | 0.0001126 | 0.00011377 | 0.00012508 | 0.00012159 | 8.1781e-06 | -7.615e-07 | 2.0907e-06 | 2.0907e-06 | 0.00011415 | 0.00011415 | 0.00011415 | 0.00011415 | 0.00011415 | 0.00011415 | 0.00010924 | 9.2279e-05 | 7.4921e-05 | 6.6052e-05 | 0.00022929 | 0.00011415 | 0.00011415 | 0.00011415 | 0.00011415 | 3.2016e-06 | 4.5412e-05 | 7.0785e-05 | 8.5478e-05 | 0.00012368 | 0.00011408 | 0.00010648 | 0.00010296 | 0.00017654 | 0.00010315 | 1.2387e-05 | 1.2387e-05
09/08 22:00:00 | 9 | 8 | 22 | 6022 | WD | 0 | 4.5027e-05 | 4.5027e-05 | 4.4782e-06 | 0.00012511 | 2.0698e-12 | 0.00011415 | 0 | 0 | 0.00034849 | 0 | 0 | 4.5027e-05 | 0 | 0.00014405 | 0 | 0.00014405 | 0.00011415 | 0.00022925 | 0.00011415 | 0 | 6.5591e-05 | 0.0001118 | 0.00011397 | 0.00012346 | 0.00012053 | 1.4959e-05 | 3.065e-07 | 4.9815e-06 | 4.9815e-06 | 0.00011415 | 0.00011415 | 0.00011415 | 0.00011415 | 0.00011415 | 0.00011415 | 0.00010883 | 6.9436e-05 | 6.3877e-05 | 6.1037e-05 | 0.00022929 | 0.00011415 | 0.00011415 | 0.00011415 | 0.00011415 | 2.0797e-06 | 3.3003e-05 | 6.2124e-05 | 7.8988e-05 | 0.00012427 | 0.00010624 | 9.9927e-05 | 9.7e-05 | 0.00018399 | 0.00010332 | -2.2058e-05 | -2.2058e-05
09/08 23:00:00 | 9 | 8 | 23 | 6023 | WD | 0 | 3.8251e-05 | 3.8251e-05 | -0.00041492 | 0.00010895 | 7.9772e-13 | 0.00011415 | 0 | 0 | 0.00023959 | 0 | 0 | 3.8251e-05 | 0 | 0.00013614 | 0 | 0.00013614 | 0.00011415 | 0.00022925 | 0.00011415 | 0 | 6.5591e-05 | 0.0001118 | 0.00013865 | 0.00012611 | 0.00012998 | 1.076e-05 | 5.7902e-07 | 3.8275e-06 | 3.8275e-06 | 0.00011415 | 0.00011415 | 0.00011415 | 0.00011415 | 0.00011415 | 0.00011415 | 9.9691e-05 | 6.8344e-05 | 6.1493e-05 | 5.7992e-05 | 0.00022929 | 0.00011415 | 0.00011415 | 0.00011415 | 0.00011415 | 1.729e-06 | 2.6771e-05 | 5.7344e-05 | 7.5048e-05 | 0.00012284 | 0.00010684 | 9.9367e-05 | 9.59e-05 | 0.00018531 | 0.00010332 | -2.2744e-05 | -2.2744e-05
09/08 24:00:00 | 9 | 8 | 24 | 6024 | WD | 0 | 2.5778e-05 | 2.5778e-05 | 0.00041733 | 3.2189e-05 | -1.3906e-12 | 0.00011415 | 0 | 0 | 0.00013341 | 0 | 0 | 2.5778e-05 | 0 | 0.00012638 | 0 | 0.00012638 | 0.00011415 | 0.00022925 | 0.00011415 | 0 | 6.5591e-05 | 0.0001118 | 0.00010771 | 0.00012571 | 0.00012015 | 1.2028e-05 | 3.4084e-07 | 4.0698e-06 | 4.0698e-06 | 0.00011415 | 0.00011415 | 0.00011415 | 0.00011415 | 0.00011415 | 0.00011415 | 4.5468e-05 | 6.8027e-05 | 5.8924e-05 | 5.4272e-05 | 0.00022929 | 0.00011415 | 0.00011415 | 0.00011415 | 0.00011415 | 1.2032e-06 | 2.496e-05 | 5.3631e-05 | 7.0234e-05 | 9.5624e-05 | 0.00010661 | 9.2885e-05 | 8.652e-05 | 0.00018185 | 0.00010315 | -1.6717e-05 | -1.6717e-05
09/09 01:00:00 | 9 | 9 | 1 | 6025 | WD | 0 | 2.0644e-05 | 2.0644e-05 | 7.2194e-07 | 4.3037e-05 | 0.00025245 | 0.00011415 | 0 | 0 | 5.4452e-05 | 0 | 0 | 2.0644e-05 | 0 | 9.19e-05 | 0 | 9.19e-05 | 0.00011415 | 0.00022925 | 0.00011415 | 0 | 6.5591e-05 | 0.0001118 | 0.0001061 | 0.00012488 | 0.00011908 | 1.7396e-05 | 1.0225e-07 | 5.62e-06 | 5.62e-06 | 0.00011415 | 0.00011415 | 0.00011415 | 0.00011415 | 0.00011415 | 0.00011415 | 3.6463e-05 | 6.7924e-05 | 5.8637e-05 | 5.3892e-05 | 0.00022929 | 0.00011415 | 0.00011415 | 0.00011415 | 0.00011415 | 1.2032e-06 | 2.437e-05 | 5.3103e-05 | 6.9742e-05 | 8.7162e-05 | 0.00010629 | 9.2498e-05 | 8.6103e-05 | 0.00017803 | 0.00010288 | -1.8223e-05 | -1.8223e-05
09/09 02:00:00 | 9 | 9 | 2 | 6026 | WD | 0 | 2.3017e-05 | 2.3017e-05 | -0.00096847 | 7.4114e-05 | 0.00023244 | 0.00011415 | 0 | 0 | 2.1781e-05 | 0 | 0 | 2.3017e-05 | 0 | 8.5656e-05 | 0 | 8.5656e-05 | 0.00011415 | 0.00022925 | 0.00011415 | 0 | 6.5591e-05 | 0.0001118 | 0.00010545 | 0.00012332 | 0.0001178 | 2.0025e-05 | -9.6196e-08 | 6.3237e-06 | 6.3237e-06 | 0.00011415 | 0.00011415 | 0.00011415 | 0.00011415 | 0.00011415 | 0.00011415 | 3.6473e-05 | 6.819e-05 | 6.0618e-05 | 5.6748e-05 | 0.00022929 | 0.00011415 | 0.00011415 | 0.00011415 | 0.00011415 | 1.23e-06 | 2.5894e-05 | 5.6002e-05 | 7.3438e-05 | 8.3978e-05 | 0.00010581 | 9.2783e-05 | 8.6738e-05 | 0.00017765 | 0.00010273 | -1.7164e-05 | -1.7164e-05
09/09 03:00:00 | 9 | 9 | 3 | 6027 | WD | 0 | 1.4909e-05 | 1.4909e-05 | 0.00096782 | 0 | 0.00022975 | 0.00011415 | 0 | 0 | 2.1781e-05 | 0 | 0 | 1.4909e-05 | 0 | 8.3946e-05 | 0 | 8.3946e-05 | 0.00011415 | 0.00022925 | 0.00011415 | 0 | 6.5591e-05 | 0.0001118 | 0.00010648 | 0.00012351 | 0.00011825 | 2.2247e-05 | 7.4888e-08 | 7.1489e-06 | 7.1489e-06 | 0.00011415 | 0.00011415 | 0.00011415 | 0.00011415 | 0.00011415 | 0.00011415 | 4.5596e-05 | 6.8975e-05 | 6.1912e-05 | 5.8304e-05 | 0.00022929 | 0.00011415 | 0.00011415 | 0.00011415 | 0.00011415 | 1.5508e-06 | 3.0373e-05 | 5.892e-05 | 7.5451e-05 | 9.0957e-05 | 0.00010612 | 9.3087e-05 | 8.7043e-05 | 0.00018212 | 0.00010272 | -1.3093e-05 | -1.3093e-05
09/09 04:00:00 | 9 | 9 | 4 | 6028 | WD | 0 | 2.2495e-05 | 2.2495e-05 | -0.00096779 | 7.3985e-05 | 0.00022651 | 0.00011415 | 0 | 0 | 2.1781e-05 | 0 | 0 | 2.2495e-05 | 0 | 8.2211e-05 | 0 | 8.2211e-05 | 0.00011415 | 0.00022925 | 0.00011415 | 0 | 6.5591e-05 | 0.0001118 | 0.00012108 | 0.00012467 | 0.00012356 | 2.1227e-05 | 2.3133e-07 | 6.9301e-06 | 6.9301e-06 | 0.00011415 | 0.00011415 | 0.00011415 | 0.00011415 | 0.00011415 | 0.00011415 | 5.4768e-05 | 7.0282e-05 | 7.6832e-05 | 8.0178e-05 | 0.00022929 | 0.00011415 | 0.00011415 | 0.00011415 | 0.00011415 | 2.0054e-06 | 3.7834e-05 | 7.9583e-05 | 0.00010376 | 9.8378e-05 | 0.00010692 | 9.8309e-05 | 9.4315e-05 | 0.00018238 | 0.00010277 | -1.6917e-05 | -1.6917e-05
09/09 05:00:00 | 9 | 9 | 5 | 6029 | WD | 0 | 1.6103e-05 | 1.6103e-05 | 0.00097116 | 0 | 0.00021796 | 0.00011415 | 0 | 0 | 6.5342e-05 | 0 | 0 | 1.6103e-05 | 0 | 8.1198e-05 | 0 | 8.1198e-05 | 0.00011415 | 0.00022925 | 0.00011415 | 0 | 6.5591e-05 | 0.0001118 | 0.00012403 | 0.0001294 | 0.00012774 | 2.1269e-05 | 1.8447e-07 | 6.9116e-06 | 6.9116e-06 | 0.00011415 | 0.00011415 | 0.00011415 | 0.00011415 | 0.00011415 | 0.00011415 | 9.1181e-05 | 9.299e-05 | 0.0001022 | 0.0001069 | 0.00022929 | 0.00011415 | 0.00011415 | 0.00011415 | 0.00011415 | 3.0749e-06 | 6.2531e-05 | 0.00011054 | 0.00013835 | 0.00011892 | 0.00011544 | 0.00010672 | 0.00010268 | 0.00018421 | 0.0001029 | -1.4258e-05 | -1.4258e-05
09/09 06:00:00 | 9 | 9 | 6 | 6030 | WD | 0 | 2.7726e-05 | 2.7726e-05 | 1.6146e-06 | 7.6362e-05 | -1.5577e-12 | 0.00011415 | 2.8405e-05 | 2.8405e-05 | 0.00013613 | 0 | 0 | 2.7726e-05 | 0 | 8.7512e-05 | 0 | 8.7512e-05 | 0.00011415 | 0.00017194 | 0.00011415 | 2.9161e-06 | 6.5591e-05 | 0.0001126 | 0.00012963 | 0.00013691 | 0.00013466 | 7.6169e-06 | 1.8574e-07 | 2.5567e-06 | 2.5567e-06 | 0.00011415 | 0.00011415 | 0.00011415 | 0.00011416 | 0.00011415 | 0.00011415 | 0.00012828 | 0.00012406 | 0.00013039 | 0.00013363 | 0.0001538 | 0.00011415 | 0.00011415 | 0.00011415 | 0.00011415 | 1.224e-05 | 9.2812e-05 | 0.00014375 | 0.00017324 | 0.00014089 | 0.00012747 | 0.00011411 | 0.00010792 | 0.00017658 | 0.00010316 | 3.9617e-05 | 3.9617e-05
09/09 07:00:00 | 9 | 9 | 7 | 6031 | WD | 5.5282e-05 | 3.7339e-05 | 3.7339e-05 | 7.6528e-06 | 0.00016054 | 7.5464e-14 | 0.00011415 | 0.00031211 | 0.00031211 | 0.00015247 | 0 | 0 | 3.7339e-05 | -3.8465e-05 | 9.9871e-05 | 0 | 9.9871e-05 | 0.00011415 | 0 | 0.00011415 | 2.8609e-05 | 6.5591e-05 | 0.0001126 | 0.00012936 | 0.00016133 | 0.00015145 | 3.7666e-06 | 4.1055e-07 | 1.4813e-06 | 1.4813e-06 | 0.00011415 | 0.00011415 | 0.00011415 | 0.00011416 | 0.00011415 | 0.00011415 | 0.000149 | 0.0001404 | 0.00018899 | 0.00021381 | 0 | 0.00011415 | 0.00011415 | 0.00011415 | 0.00011415 | 7.3712e-05 | 0.000133 | 0.00013952 | 0.0001433 | 0.00015236 | 0.00013501 | 0.0001314 | 0.00012973 | 0.00017387 | 0.00010332 | -0.00010221 | -0.00010221
09/09 08:00:00 | 9 | 9 | 8 | 6032 | WD | 0.0001451 | 3.4607e-05 | 3.4607e-05 | 0.0010204 | 0.0001249 | 4.7973e-13 | 0.00011415 | 0.00061636 | 0.00061636 | 0.00013613 | 0 | 0 | 3.4607e-05 | -1.6697e-05 | 0.00011103 | 0 | 0.00011103 | 0.00011415 | 0 | 0.00011415 | 0.00015819 | 0.00016398 | 0.0001685 | 0.00013386 | 0.0001654 | 0.00015566 | 5.1899e-06 | 1.1386e-06 | 2.4312e-06 | 2.4312e-06 | 0.00011415 | 0.00011415 | 0.00011415 | 0.00011415 | 0.00011415 | 0.00011415 | 0.00016895 | 0.00015337 | 0.00019337 | 0.00021381 | 0 | 0.00011415 | 0.00011415 | 0.00011415 | 0.00011415 | 0.00017549 | 0.00018896 | 0.00016387 | 0.00014933 | 0.00016992 | 0.00014084 | 0.00016603 | 0.00017771 | 0.00016857 | 0.00010299 | -0.00010476 | -0.00010476
09/09 09:00:00 | 9 | 9 | 9 | 6033 | WD | 0.00022552 | 3.1406e-05 | 3.1406e-05 | -0.0010064 | 0.00012103 | 1.5523e-12 | 0.00011415 | 0.00041777 | 0.00041777 | 5.9897e-05 | 0 | 0 | 3.1406e-05 | -1.7583e-06 | 0.00011108 | 0 | 0.00011108 | 0.00011415 | 0 | 0.00011415 | 0.00043864 | 0.00029516 | 0.0002244 | 0.00013932 | 0.00016947 | 0.00016015 | 4.3e-06 | 2.4655e-06 | 3.0508e-06 | 3.0508e-06 | 0.00011415 | 0.00011415 | 0.00011415 | 0.00011415 | 0.00011415 | 0.00011415 | 0.0001871 | 0.00015456 | 0.00019377 | 0.00021381 | 0 | 0.00011415 | 0.00011415 | 0.00011415 | 0.00011415 | 0.00029467 | 0.00023786 | 0.00018549 | 0.00015516 | 0.00018607 | 0.00014381 | 0.00017552 | 0.00019023 | 0.00016883 | 0.00012697 | -0.00010311 | -0.00010311
09/09 10:00:00 | 9 | 9 | 10 | 6034 | WD | 0.00029946 | 3.5212e-05 | 3.5212e-05 | 1.0984e-05 | 0.00016286 | 0.00021486 | 0.00011415 | 0.00030594 | 0.00030594 | 4.0839e-05 | 0 | 0 | 3.5212e-05 | 0 | 0.00011156 | 0 | 0.00011156 | 0.00011415 | 0 | 0.00011415 | 0.00047113 | 0.00029516 | 0.0002244 | 0.00014095 | 0.00017228 | 0.0001626 | 1.7029e-06 | 3.5652e-06 | 2.971e-06 | 2.971e-06 | 0.00011415 | 0.00011415 | 0.00011415 | 0.00011415 | 0.00011415 | 0.00011415 | 0.00018706 | 0.00015413 | 0.00019363 | 0.00021381 | 0 | 0.00011415 | 0.00011415 | 0.00011415 | 0.00011415 | 0.00038667 | 0.00024653 | 0.00019185 | 0.00016019 | 0.00019127 | 0.00014494 | 0.00017664 | 0.00019134 | 0.00017132 | 0.00014761 | -0.00010706 | -0.00010706
09/09 11:00:00 | 9 | 9 | 11 | 6035 | WD | 0.00035458 | 3.188e-05 | 3.188e-05 | 0.0010116 | 0.00012716 | 0.00021991 | 0.00011415 | 0 | 0 | 4.0839e-05 | 0 | 0 | 3.188e-05 | 0 | 0.00011463 | 0 | 0.00011463 | 0.00011415 | 0 | 0.00011415 | 0.00047113 | 0.00029516 | 0.0002244 | 0.0001657 | 0.00017409 | 0.0001715 | 1.6272e-06 | 3.8536e-06 | 3.1432e-06 | 3.1432e-06 | 0.00011415 | 0.00011415 | 0.00011415 | 0.00011415 | 0.00011415 | 0.00011415 | 0.000187 | 0.00015348 | 0.00019341 | 0.00021381 | 0 | 0.00011415 | 0.00011415 | 0.00011415 | 0.00011415 | 0.00045131 | 0.00024632 | 0.00019411 | 0.00016387 | 0.00019265 | 0.0001461 | 0.00017978 | 0.0001954 | 0.00017191 | 0.00019027 | -0.00010485 | -0.00010485
09/09 12:00:00 | 9 | 9 | 12 | 6036 | WD | 0.00038166 | 3.0278e-05 | 3.0278e-05 | -0.00099039 | 0.00011211 | 0.00021998 | 0.00011415 | 0 | 0 | 4.0839e-05 | 0 | 0 | 3.0278e-05 | 0 | 0.00011458 | 0 | 0.00011458 | 0.00011415 | 0 | 0.00011415 | 0.00047113 | 0.00029516 | 0.0002244 | 0.00014288 | 0.00017672 | 0.00016626 | 3.1819e-07 | 4.4796e-06 | 3.1519e-06 | 3.1519e-06 | 0.00011415 | 0.00011415 | 0.00011415 | 0.00011415 | 0.00011415 | 0.00011415 | 0.00018694 | 0.0001532 | 0.00019331 | 0.00021381 | 0 | 0.00011415 | 0.00011415 | 0.00011415 | 0.00011415 | 0.00048155 | 0.00024586 | 0.000238 | 0.00023345 | 0.00019595 | 0.00014755 | 0.00018576 | 0.00020349 | 0.00017257 | 0.00021754 | -0.00010573 | -0.00010573
09/09 13:00:00 | 9 | 9 | 13 | 6037 | WD | 0.00037987 | 2.6187e-05 | 2.6187e-05 | 0.00099924 | 7.8289e-05 | 0.00021627 | 0.00011415 | 0 | 0 | 4.0839e-05 | 0 | 0 | 2.6187e-05 | 0 | 0.00011115 | 0 | 0.00011115 | 0.00011415 | 0 | 0.00011415 | 0.00047113 | 0.00029516 | 0.0002244 | 0.00014316 | 0.00018379 | 0.00017123 | 3.0156e-07 | 4.8595e-06 | 3.4052e-06 | 3.4052e-06 | 0.00011415 | 0.00011415 | 0.00011415 | 0.00011415 | 0.00011415 | 0.00011415 | 0.00018653 | 0.00015279 | 0.00019317 | 0.00021381 | 0 | 0.00011415 | 0.00011415 | 0.00011415 | 0.00011415 | 0.00048384 | 0.00024525 | 0.00023792 | 0.00023367 | 0.00019682 | 0.0001504 | 0.00018611 | 0.00020267 | 0.00017471 | 0.00023804 | -0.00010644 | -0.00010644
09/09 14:00:00 | 9 | 9 | 14 | 6038 | WD | 0.00034076 | 2.6036e-05 | 2.6036e-05 | 4.3787e-06 | 7.7756e-05 | 0.00022375 | 0.00011415 | 0 | 0 | 4.0839e-05 | 0 | 0 | 2.6036e-05 | 0 | 0.00011051 | 0 | 0.00011051 | 0.00011415 | 0 | 0.00011415 | 0.00047113 | 0.00029516 | 0.0002244 | 0.00014405 | 0.00018633 | 0.00017326 | 2.7983e-07 | 5.1183e-06 | 3.5746e-06 | 3.5746e-06 | 0.00011415 | 0.00011415 | 0.00011415 | 0.00011415 | 0.00011415 | 0.00011415 | 0.00018548 | 0.00015218 | 0.00019297 | 0.00021381 | 0 | 0.00011415 | 0.00011415 | 0.00011415 | 0.00011415 | 0.00045043 | 0.00024314 | 0.00023612 | 0.00023206 | 0.00019936 | 0.00015235 | 0.00018624 | 0.00020195 | 0.00015789 | 0.00026608 | -0.00011024 | -0.00011024
09/09 15:00:00 | 9 | 9 | 15 | 6039 | WD | 0.00028154 | 2.5834e-05 | 2.5834e-05 | 4.3032e-06 | 7.7178e-05 | 0.00023635 | 0.00011415 | 0 | 0 | 4.0839e-05 | 0 | 0 | 2.5834e-05 | 0 | 0.00010956 | 0 | 0.00010956 | 0.00011415 | 0 | 0.00011415 | 0.00047113 | 0.00029516 | 0.0002244 | 0.00014259 | 0.00018204 | 0.00016985 | 2.7703e-07 | 5.392e-06 | 3.76e-06 | 3.76e-06 | 0.00011415 | 0.00011415 | 0.00011415 | 0.00011415 | 0.00011415 | 0.00011415 | 0.00016661 | 0.00015069 | 0.00019246 | 0.00021381 | 0 | 0.00011415 | 0.00011415 | 0.00011415 | 0.00011415 | 0.00034961 | 0.00023592 | 0.00018842 | 0.00016092 | 0.00019087 | 0.00015108 | 0.00018681 | 0.00020338 | 0.00015154 | 0.0002817 | -0.00010764 | -0.00010764
09/09 16:00:00 | 9 | 9 | 16 | 6040 | WD | 0.00021215 | 2.7232e-05 | 2.7232e-05 | 4.299e-06 | 7.8096e-05 | 0.00024949 | 0.00011415 | 0 | 0 | 4.0839e-05 | 0 | 0 | 2.7232e-05 | 0 | 0.00011092 | 0 | 0.00011092 | 0.00011415 | 0 | 0.00011415 | 0.00044807 | 0.00029516 | 0.0002244 | 0.00013873 | 0.00017679 | 0.00016503 | 6.756e-07 | 5.1322e-06 | 3.7103e-06 | 3.7103e-06 | 0.00011415 | 0.00011415 | 0.00011415 | 0.00011415 | 0.00011415 | 0.00011415 | 0.00014779 | 0.00014413 | 0.00015206 | 0.00015611 | 0 | 0.00011415 | 0.00011415 | 0.00011415 | 0.00011415 | 0.00024285 | 0.00020822 | 0.00014857 | 0.00011402 | 0.00017238 | 0.00014526 | 0.00017257 | 0.00018523 | 0.00016414 | 0.00022907 | -0.00011155 | -0.00011155
09/09 17:00:00 | 9 | 9 | 17 | 6041 | WD | 0.00013298 | 3.9652e-05 | 3.9652e-05 | 4.9958e-06 | 0.00015436 | -2.0051e-12 | 0.00011415 | 0.00074367 | 0.00074367 | 7.0788e-05 | 0 | 0 | 3.9652e-05 | 0 | 0.00012 | 0 | 0.00012 | 0.00011415 | 0 | 0.00011415 | 0.00030675 | 0.00029516 | 0.0002244 | 0.00013559 | 0.00017361 | 0.00016186 | 1.5927e-06 | 4.5364e-06 | 3.5972e-06 | 3.5972e-06 | 0.00011415 | 0.00011415 | 0.00011415 | 0.00011415 | 0.00011415 | 0.00011415 | 0.00012914 | 0.00013924 | 0.00012923 | 0.00012411 | 0 | 0.00011415 | 0.00011415 | 0.00011415 | 0.00011415 | 0.00014527 | 0.00015399 | 0.00011187 | 8.7472e-05 | 0.00015867 | 0.00014143 | 0.00015999 | 0.0001686 | 0.00016457 | 0.00018224 | -0.00010887 | -0.00010887
09/09 18:00:00 | 9 | 9 | 18 | 6042 | WD | 4.2241e-05 | 3.5899e-05 | 3.5899e-05 | 0.001003 | 7.8644e-05 | -7.5459e-13 | 0.00011415 | 0.0004866 | 0.0004866 | 0.00015247 | 0 | 0 | 3.5899e-05 | 0 | 0.00013406 | 0 | 0.00013406 | 0.00011415 | 0 | 0.00011415 | 3.2023e-05 | 6.5591e-05 | 0.0001126 | 0.00013497 | 0.00016978 | 0.00015902 | 4.0552e-07 | 3.5295e-06 | 2.5328e-06 | 2.5328e-06 | 0.00011415 | 0.00011415 | 0.00011415 | 0.00011415 | 0.00011415 | 0.00011415 | 0.00012867 | 0.0001282 | 0.00011249 | 0.00010446 | 0 | 0.00011415 | 0.00011415 | 0.00011415 | 0.00011415 | 7.2705e-05 | 0.00010273 | 8.2349e-05 | 7.0545e-05 | 0.00015593 | 0.00013614 | 0.00012902 | 0.00012572 | 0.00016392 | 0.00016191 | 1.8607e-05 | 1.8607e-05
09/09 19:00:00 | 9 | 9 | 19 | 6043 | WD | 0 | 4.1719e-05 | 4.1719e-05 | 7.3105e-06 | 7.9733e-05 | -3.8268e-13 | 0.00011415 | 6.488e-05 | 6.488e-05 | 0.00021236 | 0 | 0 | 4.1719e-05 | 0 | 0.00014271 | 0 | 0.00014271 | 0.00011415 | 0.00011463 | 0.00011415 | 3.1718e-06 | 6.5591e-05 | 0.0001126 | 0.00014563 | 0.00016589 | 0.00015963 | 3.7872e-05 | 2.5023e-06 | 1.3787e-05 | 1.3787e-05 | 0.00011415 | 0.00011415 | 0.00011415 | 0.00011415 | 0.00011415 | 0.00011415 | 0.00011028 | 0.00012058 | 0.00010101 | 9.1006e-05 | 0.00011465 | 0.00011415 | 0.00011415 | 0.00011415 | 0.00011415 | 1.0684e-05 | 7.2553e-05 | 6.4084e-05 | 5.918e-05 | 0.00014723 | 0.00013579 | 0.00012828 | 0.0001248 | 0.00016389 | 0.00012714 | 1.5154e-05 | 1.5154e-05
09/09 20:00:00 | 9 | 9 | 20 | 6044 | WD | 0 | 5.2874e-05 | 5.2874e-05 | 1.4886e-05 | 0.00015986 | -2.8565e-13 | 0.00011415 | 0 | 0 | 0.00028587 | 0 | 0 | 5.2874e-05 | 0 | 0.00014653 | 0 | 0.00014653 | 0.00011415 | 0.00022925 | 0.00011415 | 0 | 6.5591e-05 | 0.0001126 | 0.00013907 | 0.00016126 | 0.0001544 | 2.9557e-06 | 1.5842e-06 | 2.0218e-06 | 2.0218e-06 | 0.00011415 | 0.00011415 | 0.00011415 | 0.00011415 | 0.00011415 | 0.00011415 | 0.00010984 | 0.00010476 | 8.6009e-05 | 7.6429e-05 | 0.00022929 | 0.00011415 | 0.00011415 | 0.00011415 | 0.00011415 | 4.8306e-06 | 5.9917e-05 | 8.4608e-05 | 9.8906e-05 | 0.00014647 | 0.00013293 | 0.00012201 | 0.00011694 | 0.00016351 | 0.00011258 | 1.8175e-05 | 1.8175e-05
09/09 21:00:00 | 9 | 9 | 21 | 6045 | WD | 0 | 4.4694e-05 | 4.4694e-05 | 6.4682e-06 | 7.9275e-05 | 0 | 0.00011415 | 0 | 0 | 0.00034305 | 0 | 0 | 4.4694e-05 | 0 | 0.00014762 | 0 | 0.00014762 | 0.00011415 | 0.00022925 | 0.00011415 | 0 | 6.5591e-05 | 0.0001126 | 0.00013018 | 0.00013705 | 0.00013493 | 2.7833e-06 | 9.3828e-07 | 1.5269e-06 | 1.5269e-06 | 0.00011415 | 0.00011415 | 0.00011415 | 0.00011415 | 0.00011415 | 0.00011415 | 0.00010924 | 9.2279e-05 | 7.4921e-05 | 6.6052e-05 | 0.00022929 | 0.00011415 | 0.00011415 | 0.00011415 | 0.00011415 | 3.2016e-06 | 4.5412e-05 | 7.0785e-05 | 8.5478e-05 | 0.00014312 | 0.00011844 | 0.00011357 | 0.00011132 | 0.00016277 | 0.00010287 | 1.7756e-05 | 1.7756e-05
09/09 22:00:00 | 9 | 9 | 22 | 6046 | WD | 0 | 4.8401e-05 | 4.8401e-05 | 0.0010013 | 0.00015694 | 2.0698e-12 | 0.00011415 | 0 | 0 | 0.00034849 | 0 | 0 | 4.8401e-05 | 0 | 0.00014405 | 0 | 0.00014405 | 0.00011415 | 0.00022925 | 0.00011415 | 0 | 6.5591e-05 | 0.0001118 | 0.00011915 | 0.00013208 | 0.00012808 | 2.645e-06 | 6.6019e-07 | 1.2934e-06 | 1.2934e-06 | 0.00011415 | 0.00011415 | 0.00011415 | 0.00011415 | 0.00011415 | 0.00011415 | 0.00010883 | 6.9436e-05 | 6.3877e-05 | 6.1037e-05 | 0.00022929 | 0.00011415 | 0.00011415 | 0.00011415 | 0.00011415 | 2.0797e-06 | 3.3003e-05 | 6.2124e-05 | 7.8988e-05 | 0.0001405 | 0.00010928 | 0.00010456 | 0.00010237 | 0.00016392 | 0.00010332 | -4.6512e-05 | -4.6512e-05
09/09 23:00:00 | 9 | 9 | 23 | 6047 | WD | 0 | 3.4876e-05 | 3.4876e-05 | 3.9697e-06 | 7.7105e-05 | 7.9772e-13 | 0.00011415 | 0 | 0 | 0.00023959 | 0 | 0 | 3.4876e-05 | 0 | 0.00013614 | 0 | 0.00013614 | 0.00011415 | 0.00022925 | 0.00011415 | 0 | 6.5591e-05 | 0.0001118 | 0.00014131 | 0.00013156 | 0.00013458 | 2.9609e-06 | 4.6646e-07 | 1.2623e-06 | 1.2623e-06 | 0.00011415 | 0.00011415 | 0.00011415 | 0.00011415 | 0.00011415 | 0.00011415 | 9.9691e-05 | 6.8344e-05 | 6.1493e-05 | 5.7992e-05 | 0.00022929 | 0.00011415 | 0.00011415 | 0.00011415 | 0.00011415 | 1.729e-06 | 2.6771e-05 | 5.7344e-05 | 7.5048e-05 | 0.00013437 | 0.00010877 | 0.00010281 | 0.00010004 | 0.00016422 | 0.00010332 | -3.639e-05 | -3.639e-05
09/09 24:00:00 | 9 | 9 | 24 | 6048 | WD | 0 | 2.3442e-05 | 2.3442e-05 | 2.6571e-06 | 1.0144e-05 | -1.3906e-12 | 0.00011415 | 0 | 0 | 0.00013341 | 0 | 0 | 2.3442e-05 | 0 | 0.00012638 | 0 | 0.00012638 | 0.00011415 | 0.00022925 | 0.00011415 | 0 | 6.5591e-05 | 0.0001118 | 0.00011111 | 0.00013072 | 0.00012466 | 2.4824e-06 | 3.2451e-07 | 1.013e-06 | 1.013e-06 | 0.00011415 | 0.00011415 | 0.00011415 | 0.00011415 | 0.00011415 | 0.00011415 | 4.5468e-05 | 6.8027e-05 | 5.8924e-05 | 5.4272e-05 | 0.00022929 | 0.00011415 | 0.00011415 | 0.00011415 | 0.00011415 | 1.2032e-06 | 2.496e-05 | 5.3631e-05 | 7.0234e-05 | 0.00010713 | 0.00010838 | 9.5226e-05 | 8.9127e-05 | 0.00016484 | 0.00010332 | -2.2754e-05 | -2.2754e-05
09/10 01:00:00 | 9 | 10 | 1 | 6049 | WD | 0 | 2.292e-05 | 2.292e-05 | -0.00097025 | 6.4507e-05 | 0.00025245 | 0.00011415 | 0 | 0 | 5.4452e-05 | 0 | 0 | 2.292e-05 | 0 | 9.19e-05 | 0 | 9.19e-05 | 0.00011415 | 0.00022925 | 0.00011415 | 0 | 6.5591e-05 | 0.0001118 | 0.00010923 | 0.00012961 | 0.00012331 | 4.5142e-06 | 1.9538e-07 | 1.5733e-06 | 1.5733e-06 | 0.00011415 | 0.00011415 | 0.00011415 | 0.00011415 | 0.00011415 | 0.00011415 | 3.6463e-05 | 6.7924e-05 | 5.8637e-05 | 5.3892e-05 | 0.00022929 | 0.00011415 | 0.00011415 | 0.00011415 | 0.00011415 | 1.2032e-06 | 2.437e-05 | 5.3103e-05 | 6.9742e-05 | 9.9664e-05 | 0.00010795 | 9.4291e-05 | 8.7955e-05 | 0.00016444 | 0.00010332 | -2.0705e-05 | -2.0705e-05
09/10 02:00:00 | 9 | 10 | 2 | 6050 | WD | 0 | 2.2999e-05 | 2.2999e-05 | 0.00096776 | 7.3941e-05 | 0.00023244 | 0.00011415 | 0 | 0 | 2.1781e-05 | 0 | 0 | 2.2999e-05 | 0 | 8.5656e-05 | 0 | 8.5656e-05 | 0.00011415 | 0.00022925 | 0.00011415 | 0 | 6.5591e-05 | 0.0001118 | 0.00010846 | 0.00012855 | 0.00012234 | 8.1239e-06 | 9.8038e-08 | 2.6587e-06 | 2.6587e-06 | 0.00011415 | 0.00011415 | 0.00011415 | 0.00011415 | 0.00011415 | 0.00011415 | 3.6473e-05 | 6.819e-05 | 6.0618e-05 | 5.6748e-05 | 0.00022929 | 0.00011415 | 0.00011415 | 0.00011415 | 0.00011415 | 1.23e-06 | 2.5894e-05 | 5.6002e-05 | 7.3438e-05 | 9.6233e-05 | 0.00010766 | 9.4344e-05 | 8.8169e-05 | 0.00016741 | 0.00010332 | -1.4477e-05 | -1.4477e-05
09/10 03:00:00 | 9 | 10 | 3 | 6051 | WD | 0 | 1.4909e-05 | 1.4909e-05 | -0.00096653 | 0 | 0.00022975 | 0.00011415 | 0 | 0 | 2.1781e-05 | 0 | 0 | 1.4909e-05 | 0 | 8.3946e-05 | 0 | 8.3946e-05 | 0.00011415 | 0.00022925 | 0.00011415 | 0 | 6.5591e-05 | 0.0001118 | 0.00010857 | 0.00012735 | 0.00012154 | 1.165e-05 | 2.2612e-08 | 3.7325e-06 | 3.7325e-06 | 0.00011415 | 0.00011415 | 0.00011415 | 0.00011415 | 0.00011415 | 0.00011415 | 4.5596e-05 | 6.8975e-05 | 6.1912e-05 | 5.8304e-05 | 0.00022929 | 0.00011415 | 0.00011415 | 0.00011415 | 0.00011415 | 1.5508e-06 | 3.0373e-05 | 5.892e-05 | 7.5451e-05 | 9.9522e-05 | 0.00010747 | 9.4271e-05 | 8.8149e-05 | 0.00017319 | 0.00010332 | -1.5443e-05 | -1.5443e-05
09/10 04:00:00 | 9 | 10 | 4 | 6052 | WD | 0 | 2.2479e-05 | 2.2479e-05 | 0.0009672 | 7.3833e-05 | 0.00022651 | 0.00011415 | 0 | 0 | 2.1781e-05 | 0 | 0 | 2.2479e-05 | 0 | 8.2211e-05 | 0 | 8.2211e-05 | 0.00011415 | 0.00022925 | 0.00011415 | 0 | 6.5591e-05 | 0.0001118 | 0.00012218 | 0.00012659 | 0.00012522 | 1.5132e-05 | -4.7568e-08 | 4.7957e-06 | 4.7957e-06 | 0.00011415 | 0.00011415 | 0.00011415 | 0.00011415 | 0.00011415 | 0.00011415 | 5.4768e-05 | 7.0282e-05 | 7.6832e-05 | 8.0178e-05 | 0.00022929 | 0.00011415 | 0.00011415 | 0.00011415 | 0.00011415 | 2.0054e-06 | 3.7834e-05 | 7.9583e-05 | 0.00010376 | 0.00010299 | 0.0001076 | 9.9339e-05 | 9.5508e-05 | 0.00017948 | 0.00010332 | -1.6621e-05 | -1.6621e-05
09/10 05:00:00 | 9 | 10 | 5 | 6053 | WD | 0 | 1.6103e-05 | 1.6103e-05 | -0.00096964 | 0 | 0.00021796 | 0.00011415 | 0 | 0 | 6.5342e-05 | 0 | 0 | 1.6103e-05 | 0 | 8.1198e-05 | 0 | 8.1198e-05 | 0.00011415 | 0.00022925 | 0.00011415 | 0 | 6.5591e-05 | 0.0001118 | 0.00012397 | 0.00012936 | 0.0001277 | 1.7483e-05 | -1.1592e-07 | 5.499e-06 | 5.499e-06 | 0.00011415 | 0.00011415 | 0.00011415 | 0.00011415 | 0.00011415 | 0.00011415 | 9.1181e-05 | 9.299e-05 | 0.0001022 | 0.0001069 | 0.00022929 | 0.00011415 | 0.00011415 | 0.00011415 | 0.00011415 | 3.0749e-06 | 6.2531e-05 | 0.00011054 | 0.00013835 | 0.00011945 | 0.00011543 | 0.00010747 | 0.00010378 | 0.00018062 | 0.00010331 | -1.3104e-05 | -1.3104e-05
09/10 06:00:00 | 9 | 10 | 6 | 6054 | WD | 0 | 2.7714e-05 | 2.7714e-05 | 2.3716e-06 | 7.625e-05 | -1.5577e-12 | 0.00011415 | 2.6757e-05 | 2.6757e-05 | 0.00013613 | 0 | 0 | 2.7714e-05 | 0 | 8.7512e-05 | 0 | 8.7512e-05 | 0.00011415 | 0.00017194 | 0.00011415 | 2.7469e-06 | 6.5591e-05 | 0.0001126 | 0.00012795 | 0.00013456 | 0.00013252 | 6.5481e-06 | 2.1133e-08 | 2.1036e-06 | 2.1036e-06 | 0.00011415 | 0.00011415 | 0.00011415 | 0.00011416 | 0.00011415 | 0.00011415 | 0.00012828 | 0.00012412 | 0.00013041 | 0.00013363 | 0.00019014 | 0.00011415 | 0.00011415 | 0.00011415 | 0.00011415 | 9.7614e-06 | 9.3288e-05 | 0.00014384 | 0.00017312 | 0.00013719 | 0.00012672 | 0.00011658 | 0.00011187 | 0.00017823 | 9.9257e-05 | 4.8722e-05 | 4.8722e-05
09/10 07:00:00 | 9 | 10 | 7 | 6055 | WD | 5.4317e-05 | 3.7319e-05 | 3.7319e-05 | 0.0010111 | 0.00016035 | 7.5464e-14 | 0.00011415 | 0.00030124 | 0.00030124 | 0.00015247 | 0 | 0 | 3.7319e-05 | -3.57e-06 | 9.9871e-05 | 0 | 9.9871e-05 | 0.00011415 | 0 | 0.00011415 | 2.7613e-05 | 6.5591e-05 | 0.0001126 | 0.00012637 | 0.00015558 | 0.00014655 | 2.3881e-06 | 1.3005e-07 | 8.505e-07 | 8.505e-07 | 0.00011415 | 0.00011415 | 0.00011415 | 0.00011416 | 0.00011415 | 0.00011415 | 0.000149 | 0.00014044 | 0.000189 | 0.00021381 | 0 | 0.00011415 | 0.00011415 | 0.00011415 | 0.00011415 | 7.1105e-05 | 0.00013229 | 0.00013913 | 0.0001431 | 0.00014507 | 0.00013296 | 0.00012941 | 0.00012777 | 0.00018688 | 0.00010396 | -9.8784e-05 | -9.8784e-05
09/10 08:00:00 | 9 | 10 | 8 | 6056 | WD | 0.00014995 | 3.0039e-05 | 3.0039e-05 | 1.2929e-05 | 8.18e-05 | 4.7973e-13 | 0.00011415 | 0.00062082 | 0.00062082 | 0.00013613 | 0 | 0 | 3.0039e-05 | -4.646e-06 | 0.00011103 | 0 | 0.00011103 | 0.00011415 | 0 | 0.00011415 | 0.00015934 | 0.00016398 | 0.0001685 | 0.00012972 | 0.00015745 | 0.00014888 | 2.1122e-06 | -1.8403e-07 | 5.4859e-07 | 5.4859e-07 | 0.00011415 | 0.00011415 | 0.00011415 | 0.00011415 | 0.00011415 | 0.00011415 | 0.00016895 | 0.00015337 | 0.00019337 | 0.00021381 | 0 | 0.00011415 | 0.00011415 | 0.00011415 | 0.00011415 | 0.00017563 | 0.00018951 | 0.00016407 | 0.00014934 | 0.00016039 | 0.00013798 | 0.00016251 | 0.00017389 | 0.0001871 | 0.00010345 | -0.00010318 | -0.00010318
09/10 09:00:00 | 9 | 10 | 9 | 6057 | WD | 0.00023636 | 3.5979e-05 | 3.5979e-05 | 0.00014103 | 0.00016417 | 1.5523e-12 | 0.00011415 | 0.00042114 | 0.00042114 | 5.9897e-05 | 0 | 0 | 3.5979e-05 | -1.5004e-05 | 0.00011108 | 0 | 0.00011108 | 0.00011415 | 0 | 0.00011415 | 0.00044217 | 0.00029516 | 0.0002244 | 0.00013265 | 0.00015676 | 0.0001493 | 2.0184e-06 | 7.2858e-09 | 6.4895e-07 | 6.4895e-07 | 0.00011415 | 0.00011415 | 0.00011415 | 0.00011415 | 0.00011415 | 0.00011415 | 0.0001871 | 0.00015456 | 0.00019377 | 0.00021381 | 0 | 0.00011415 | 0.00011415 | 0.00011415 | 0.00011415 | 0.00029571 | 0.00023879 | 0.00018588 | 0.00015523 | 0.00017117 | 0.00013841 | 0.00016877 | 0.00018286 | 0.00018696 | 0.00010332 | -0.00010258 | -0.00010258
09/10 10:00:00 | 9 | 10 | 10 | 6058 | WD | 0.00030646 | 3.522e-05 | 3.522e-05 | 0.00031766 | 0.00016294 | 0.00021486 | 0.00011415 | 0.00030594 | 0.00030594 | 4.0839e-05 | 0 | 0 | 3.522e-05 | -1.0459e-05 | 0.00011156 | 0 | 0.00011156 | 0.00011415 | 0 | 0.00011415 | 0.00047113 | 0.00029516 | 0.0002244 | 0.00013346 | 0.00015809 | 0.00015048 | 1.9979e-06 | 8.6627e-07 | 1.2273e-06 | 1.2273e-06 | 0.00011415 | 0.00011415 | 0.00011415 | 0.00011415 | 0.00011415 | 0.00011415 | 0.00018706 | 0.00015413 | 0.00019363 | 0.00021381 | 0 | 0.00011415 | 0.00011415 | 0.00011415 | 0.00011415 | 0.00038571 | 0.00024653 | 0.00019179 | 0.00016009 | 0.00017486 | 0.00013874 | 0.00016849 | 0.00018229 | 0.00018632 | 0.00010332 | -0.00010694 | -0.00010694
09/10 11:00:00 | 9 | 10 | 11 | 6059 | WD | 0.00036365 | 2.6923e-05 | 2.6923e-05 | -0.0004247 | 8.0384e-05 | 0.00021991 | 0.00011415 | 0 | 0 | 4.0839e-05 | 0 | 0 | 2.6923e-05 | 0 | 0.00011463 | 0 | 0.00011463 | 0.00011415 | 0 | 0.00011415 | 0.00047113 | 0.00029516 | 0.0002244 | 0.00015959 | 0.00016092 | 0.00016051 | 3.204e-06 | 3.5504e-06 | 3.4399e-06 | 3.4399e-06 | 0.00011415 | 0.00011415 | 0.00011415 | 0.00011415 | 0.00011415 | 0.00011415 | 0.000187 | 0.00015348 | 0.00019341 | 0.00021381 | 0 | 0.00011415 | 0.00011415 | 0.00011415 | 0.00011415 | 0.00045272 | 0.00024632 | 0.00019411 | 0.00016387 | 0.00017797 | 0.00013955 | 0.00017163 | 0.00018651 | 0.00017759 | 0.00010332 | -0.00010472 | -0.00010472
09/10 12:00:00 | 9 | 10 | 12 | 6060 | WD | 0.00039352 | 3.5199e-05 | 3.5199e-05 | 0.0010056 | 0.00015854 | 0.00021998 | 0.00011415 | 0 | 0 | 4.0839e-05 | 0 | 0 | 3.5199e-05 | 0 | 0.00011458 | 0 | 0.00011458 | 0.00011415 | 0 | 0.00011415 | 0.00047113 | 0.00029516 | 0.0002244 | 0.00013729 | 0.00016352 | 0.00015541 | 2.4898e-06 | 4.1717e-06 | 3.635e-06 | 3.635e-06 | 0.00011415 | 0.00011415 | 0.00011415 | 0.00011415 | 0.00011415 | 0.00011415 | 0.00018694 | 0.0001532 | 0.00019331 | 0.00021381 | 0 | 0.00011415 | 0.00011415 | 0.00011415 | 0.00011415 | 0.00048577 | 0.00024586 | 0.00023812 | 0.00023364 | 0.00018058 | 0.00014067 | 0.00017698 | 0.00019381 | 0.0001686 | 0.00011715 | -0.00010572 | -0.00010572
09/10 13:00:00 | 9 | 10 | 13 | 6061 | WD | 0.0003899 | 2.6201e-05 | 2.6201e-05 | 4.2941e-06 | 7.8423e-05 | 0.00021627 | 0.00011415 | 0 | 0 | 4.0839e-05 | 0 | 0 | 2.6201e-05 | 0 | 0.00011115 | 0 | 0.00011115 | 0.00011415 | 0 | 0.00011415 | 0.00047113 | 0.00029516 | 0.0002244 | 0.0001379 | 0.00017 | 0.00016008 | 3.7068e-07 | 4.4731e-06 | 3.1642e-06 | 3.1642e-06 | 0.00011415 | 0.00011415 | 0.00011415 | 0.00011415 | 0.00011415 | 0.00011415 | 0.00018653 | 0.00015279 | 0.00019317 | 0.00021381 | 0 | 0.00011415 | 0.00011415 | 0.00011415 | 0.00011415 | 0.00048705 | 0.00024525 | 0.00023798 | 0.00023377 | 0.00018093 | 0.00014309 | 0.0001768 | 0.00019243 | 0.00016662 | 0.00012697 | -0.0001061 | -0.0001061
09/10 14:00:00 | 9 | 10 | 14 | 6062 | WD | 0.00035709 | 2.605e-05 | 2.605e-05 | 3.9266e-06 | 7.789e-05 | 0.00022375 | 0.00011415 | 0 | 0 | 4.0839e-05 | 0 | 0 | 2.605e-05 | 0 | 0.00011051 | 0 | 0.00011051 | 0.00011415 | 0 | 0.00011415 | 0.00047113 | 0.00029516 | 0.0002244 | 0.00013763 | 0.0001698 | 0.00015986 | 3.7016e-07 | 4.5821e-06 | 3.2383e-06 | 3.2383e-06 | 0.00011415 | 0.00011415 | 0.00011415 | 0.00011415 | 0.00011415 | 0.00011415 | 0.00018548 | 0.00015218 | 0.00019297 | 0.00021381 | 0 | 0.00011415 | 0.00011415 | 0.00011415 | 0.00011415 | 0.00045616 | 0.00024314 | 0.00023627 | 0.00023229 | 0.00018064 | 0.00014292 | 0.0001746 | 0.00018929 | 0.00016604 | 0.00013008 | -0.000105 | -0.000105
09/10 15:00:00 | 9 | 10 | 15 | 6063 | WD | 0.00029496 | 2.5854e-05 | 2.5854e-05 | 3.6176e-06 | 7.7362e-05 | 0.00023635 | 0.00011415 | 0 | 0 | 4.0839e-05 | 0 | 0 | 2.5854e-05 | 0 | 0.00010956 | 0 | 0.00010956 | 0.00011415 | 0 | 0.00011415 | 0.00047113 | 0.00029516 | 0.0002244 | 0.00013588 | 0.00016571 | 0.00015649 | 3.1427e-07 | 4.6819e-06 | 3.2884e-06 | 3.2884e-06 | 0.00011415 | 0.00011415 | 0.00011415 | 0.00011415 | 0.00011415 | 0.00011415 | 0.00016661 | 0.00015069 | 0.00019246 | 0.00021381 | 0 | 0.00011415 | 0.00011415 | 0.00011415 | 0.00011415 | 0.00035324 | 0.00023592 | 0.00018854 | 0.00016111 | 0.00016999 | 0.00014116 | 0.00017455 | 0.00019003 | 0.0001659 | 0.00013593 | -0.0001081 | -0.0001081
09/10 16:00:00 | 9 | 10 | 16 | 6064 | WD | 0.0002163 | 2.7152e-05 | 2.7152e-05 | 0.00061988 | 7.7342e-05 | 0.00024949 | 0.00011415 | 0 | 0 | 4.0839e-05 | 0 | 0 | 2.7152e-05 | 0 | 0.00011092 | 0 | 0.00011092 | 0.00011415 | 0 | 0.00011415 | 0.00044883 | 0.00029516 | 0.0002244 | 0.00012874 | 0.0001669 | 0.00015511 | 1.1307e-05 | 4.759e-06 | 6.8481e-06 | 6.8481e-06 | 0.00011415 | 0.00011415 | 0.00011415 | 0.00011415 | 0.00011415 | 0.00011415 | 0.00014779 | 0.00014413 | 0.00015206 | 0.00015611 | 0 | 0.00011415 | 0.00011415 | 0.00011415 | 0.00011415 | 0.00024476 | 0.00020841 | 0.00014866 | 0.00011405 | 0.00016068 | 0.00013965 | 0.00016511 | 0.00017692 | 0.00016017 | 0.00013861 | -0.00010603 | -0.00010603
09/10 17:00:00 | 9 | 10 | 17 | 6065 | WD | 0.00013239 | 3.9786e-05 | 3.9786e-05 | -0.00060973 | 0.00015562 | -2.0051e-12 | 0.00011415 | 0.00073491 | 0.00073491 | 7.0788e-05 | 0 | 0 | 3.9786e-05 | 0 | 0.00012 | 0 | 0.00012 | 0.00011415 | 0 | 0.00011415 | 0.00030314 | 0.00029516 | 0.0002244 | 0.0001278 | 0.00016748 | 0.00015521 | 2.3738e-06 | 4.3887e-06 | 3.7459e-06 | 3.7459e-06 | 0.00011415 | 0.00011415 | 0.00011415 | 0.00011415 | 0.00011415 | 0.00011415 | 0.00012914 | 0.00013924 | 0.00012923 | 0.00012411 | 0 | 0.00011415 | 0.00011415 | 0.00011415 | 0.00011415 | 0.00014328 | 0.00015308 | 0.00011146 | 8.7357e-05 | 0.00015186 | 0.00013819 | 0.00015558 | 0.00016365 | 0.00016139 | 0.00013012 | -0.00011168 | -0.00011168
09/10 18:00:00 | 9 | 10 | 18 | 6066 | WD | 4.3038e-05 | 3.5916e-05 | 3.5916e-05 | 5.4356e-06 | 7.8805e-05 | -7.5459e-13 | 0.00011415 | 0.00048529 | 0.00048529 | 0.00015247 | 0 | 0 | 3.5916e-05 | 0 | 0.00013406 | 0 | 0.00013406 | 0.00011415 | 0 | 0.00011415 | 3.1936e-05 | 6.5591e-05 | 0.0001126 | 0.00012851 | 0.00016541 | 0.000154 | 2.0805e-06 | 3.4741e-06 | 3.0295e-06 | 3.0295e-06 | 0.00011415 | 0.00011415 | 0.00011415 | 0.00011415 | 0.00011415 | 0.00011415 | 0.00012867 | 0.0001282 | 0.00011249 | 0.00010446 | 0 | 0.00011415 | 0.00011415 | 0.00011415 | 0.00011415 | 7.2285e-05 | 0.00010265 | 8.2303e-05 | 7.0522e-05 | 0.00015148 | 0.00013387 | 0.00012606 | 0.00012244 | 0.00016071 | 0.00012666 | 1.9077e-05 | 1.9077e-05
09/10 19:00:00 | 9 | 10 | 19 | 6067 | WD | 0 | 4.1736e-05 | 4.1736e-05 | 0.0010103 | 7.9894e-05 | -3.8268e-13 | 0.00011415 | 6.4294e-05 | 6.4294e-05 | 0.00021236 | 0 | 0 | 4.1736e-05 | 0 | 0.00014271 | 0 | 0.00014271 | 0.00011415 | 0.00011463 | 0.00011415 | 3.1431e-06 | 6.5591e-05 | 0.0001126 | 0.00014083 | 0.00016415 | 0.00015694 | 1.8055e-06 | 2.3983e-06 | 2.2091e-06 | 2.2091e-06 | 0.00011415 | 0.00011415 | 0.00011415 | 0.00011415 | 0.00011415 | 0.00011415 | 0.00011028 | 0.00012058 | 0.00010101 | 9.1006e-05 | 0.00011465 | 0.00011415 | 0.00011415 | 0.00011415 | 0.00011415 | 1.0607e-05 | 7.2534e-05 | 6.4075e-05 | 5.9176e-05 | 0.00014494 | 0.00013491 | 0.00012684 | 0.0001231 | 0.00016341 | 0.00011619 | 1.5621e-05 | 1.5621e-05
09/10 20:00:00 | 9 | 10 | 20 | 6068 | WD | 0 | 5.291e-05 | 5.291e-05 | -0.00099276 | 0.0001602 | -2.8565e-13 | 0.00011415 | 0 | 0 | 0.00028587 | 0 | 0 | 5.291e-05 | 0 | 0.00014653 | 0 | 0.00014653 | 0.00011415 | 0.00022925 | 0.00011415 | 0 | 6.5591e-05 | 0.0001126 | 0.00013835 | 0.00016033 | 0.00015354 | 1.86e-06 | 1.4943e-06 | 1.611e-06 | 1.611e-06 | 0.00011415 | 0.00011415 | 0.00011415 | 0.00011415 | 0.00011415 | 0.00011415 | 0.00010984 | 0.00010476 | 8.6009e-05 | 7.6429e-05 | 0.00022929 | 0.00011415 | 0.00011415 | 0.00011415 | 0.00011415 | 4.8306e-06 | 5.9917e-05 | 8.4608e-05 | 9.8906e-05 | 0.00014484 | 0.00013253 | 0.00012112 | 0.00011583 | 0.00016319 | 0.00010869 | 1.8555e-05 | 1.8555e-05
09/10 21:00:00 | 9 | 10 | 21 | 6069 | WD | 0 | 4.4711e-05 | 4.4711e-05 | 0.0010068 | 7.9433e-05 | 0 | 0.00011415 | 0 | 0 | 0.00034305 | 0 | 0 | 4.4711e-05 | 0 | 0.00014762 | 0 | 0.00014762 | 0.00011415 | 0.00022925 | 0.00011415 | 0 | 6.5591e-05 | 0.0001126 | 0.00013033 | 0.00013744 | 0.00013525 | 1.7051e-06 | 9.2443e-07 | 1.1735e-06 | 1.1735e-06 | 0.00011415 | 0.00011415 | 0.00011415 | 0.00011415 | 0.00011415 | 0.00011415 | 0.00010924 | 9.2279e-05 | 7.4921e-05 | 6.6052e-05 | 0.00022929 | 0.00011415 | 0.00011415 | 0.00011415 | 0.00011415 | 3.2016e-06 | 4.5412e-05 | 7.0785e-05 | 8.5478e-05 | 0.00014357 | 0.00011867 | 0.00011349 | 0.00011108 | 0.00016313 | 0.00010245 | 1.8113e-05 | 1.8113e-05
09/10 22:00:00 | 9 | 10 | 22 | 6070 | WD | 0 | 4.8436e-05 | 4.8436e-05 | 4.5248e-06 | 0.00015726 | 2.0698e-12 | 0.00011415 | 0 | 0 | 0.00034849 | 0 | 0 | 4.8436e-05 | 0 | 0.00014405 | 0 | 0.00014405 | 0.00011415 | 0.00022925 | 0.00011415 | 0 | 6.5591e-05 | 0.0001118 | 0.00012019 | 0.00013372 | 0.00012954 | 1.591e-06 | 6.9395e-07 | 9.8014e-07 | 9.8014e-07 | 0.00011415 | 0.00011415 | 0.00011415 | 0.00011415 | 0.00011415 | 0.00011415 | 0.00010883 | 6.9436e-05 | 6.3877e-05 | 6.1037e-05 | 0.00022929 | 0.00011415 | 0.00011415 | 0.00011415 | 0.00011415 | 2.0797e-06 | 3.3003e-05 | 6.2124e-05 | 7.8988e-05 | 0.00014349 | 0.00010986 | 0.00010503 | 0.00010279 | 0.00016454 | 0.00010332 | -4.8554e-05 | -4.8554e-05
09/10 23:00:00 | 9 | 10 | 23 | 6071 | WD | 0 | 3.4889e-05 | 3.4889e-05 | 3.2569e-06 | 7.7233e-05 | 7.9772e-13 | 0.00011415 | 0 | 0 | 0.00023959 | 0 | 0 | 3.4889e-05 | 0 | 0.00013614 | 0 | 0.00013614 | 0.00011415 | 0.00022925 | 0.00011415 | 0 | 6.5591e-05 | 0.0001118 | 0.00014329 | 0.00013465 | 0.00013732 | 1.7805e-06 | 5.4174e-07 | 9.3698e-07 | 9.3698e-07 | 0.00011415 | 0.00011415 | 0.00011415 | 0.00011415 | 0.00011415 | 0.00011415 | 9.9691e-05 | 6.8344e-05 | 6.1493e-05 | 5.7992e-05 | 0.00022929 | 0.00011415 | 0.00011415 | 0.00011415 | 0.00011415 | 1.729e-06 | 2.6771e-05 | 5.7344e-05 | 7.5048e-05 | 0.00013992 | 0.00010986 | 0.00010406 | 0.00010137 | 0.00016634 | 0.00010332 | -3.9605e-05 | -3.9605e-05
09/10 24:00:00 | 9 | 10 | 24 | 6072 | WD | 0 | 3.0422e-05 | 3.0422e-05 | 2.2237e-06 | 7.6001e-05 | -1.3906e-12 | 0.00011415 | 0 | 0 | 0.00013341 | 0 | 0 | 3.0422e-05 | 0 | 0.00012638 | 0 | 0.00012638 | 0.00011415 | 0.00022925 | 0.00011415 | 0 | 6.5591e-05 | 0.0001118 | 0.00011456 | 0.00013568 | 0.00012915 | 1.3552e-06 | 4.1876e-07 | 7.1754e-07 | 7.1754e-07 | 0.00011415 | 0.00011415 | 0.00011415 | 0.00011415 | 0.00011415 | 0.00011415 | 4.5468e-05 | 6.8027e-05 | 5.8924e-05 | 5.4272e-05 | 0.00022929 | 0.00011415 | 0.00011415 | 0.00011415 | 0.00011415 | 1.2032e-06 | 2.496e-05 | 5.3631e-05 | 7.0234e-05 | 0.000116 | 0.00011012 | 9.7439e-05 | 9.1556e-05 | 0.00016708 | 0.00010332 | -3.7429e-05 | -3.7429e-05
09/11 01:00:00 | 9 | 11 | 1 | 6073 | WD | 0 | 1.6082e-05 | 1.6082e-05 | 7.901e-07 | 0 | 0.00025245 | 0.00011415 | 0 | 0 | 5.4452e-05 | 0 | 0 | 1.6082e-05 | 0 | 9.19e-05 | 0 | 9.19e-05 | 0.00011415 | 0.00022925 | 0.00011415 | 0 | 6.5591e-05 | 0.0001118 | 0.00011435 | 0.00013685 | 0.00012989 | 1.2274e-06 | 3.4708e-07 | 6.2795e-07 | 6.2795e-07 | 0.00011415 | 0.00011415 | 0.00011415 | 0.00011415 | 0.00011415 | 0.00011415 | 3.6463e-05 | 6.7924e-05 | 5.8637e-05 | 5.3892e-05 | 0.00022929 | 0.00011415 | 0.00011415 | 0.00011415 | 0.00011415 | 1.2032e-06 | 2.437e-05 | 5.3103e-05 | 6.9742e-05 | 0.00011318 | 0.0001105 | 9.7652e-05 | 9.169e-05 | 0.00016786 | 0 | -3.7815e-05 | -3.7815e-05
09/11 02:00:00 | 9 | 11 | 2 | 6074 | WD | 0 | 2.2999e-05 | 2.2999e-05 | 0 | 7.3939e-05 | 0.00023244 | 0.00011415 | 0 | 0 | 2.1781e-05 | 0 | 0 | 2.2999e-05 | 0 | 8.5656e-05 | 0 | 8.5656e-05 | 0.00011415 | 0.00022925 | 0.00011415 | 0 | 6.5591e-05 | 0.0001118 | 0.00011509 | 0.00013798 | 0.00013091 | 1.1029e-06 | 2.6135e-07 | 5.2984e-07 | 5.2984e-07 | 0.00011415 | 0.00011415 | 0.00011415 | 0.00011415 | 0.00011415 | 0.00011415 | 3.6473e-05 | 6.819e-05 | 6.0618e-05 | 5.6748e-05 | 0.00022929 | 0.00011415 | 0.00011415 | 0.00011415 | 0.00011415 | 1.23e-06 | 2.5894e-05 | 5.6002e-05 | 7.3438e-05 | 0.0001135 | 0.00011098 | 9.8678e-05 | 9.297e-05 | 0.00016953 | 0 | -3.5883e-05 | -3.5883e-05
09/11 03:00:00 | 9 | 11 | 3 | 6075 | WD | 0 | 1.4909e-05 | 1.4909e-05 | 2.5414e-07 | 0 | 0.00022975 | 0.00011415 | 0 | 0 | 2.1781e-05 | 0 | 0 | 1.4909e-05 | 0 | 8.3946e-05 | 0 | 8.3946e-05 | 0.00011415 | 0.00022925 | 0.00011415 | 0 | 6.5591e-05 | 0.0001118 | 0.00011588 | 0.00013776 | 0.000131 | 1.025e-06 | 9.1197e-08 | 3.8912e-07 | 3.8912e-07 | 0.00011415 | 0.00011415 | 0.00011415 | 0.00011415 | 0.00011415 | 0.00011415 | 4.5596e-05 | 6.8975e-05 | 6.1912e-05 | 5.8304e-05 | 0.00022929 | 0.00011415 | 0.00011415 | 0.00011415 | 0.00011415 | 1.5508e-06 | 3.0373e-05 | 5.892e-05 | 7.5451e-05 | 0.00011735 | 0.00011114 | 9.8942e-05 | 9.3282e-05 | 0.00017068 | 0.00010332 | -3.7386e-05 | -3.7386e-05
09/11 04:00:00 | 9 | 11 | 4 | 6076 | WD | 0 | 2.2475e-05 | 2.2475e-05 | 0 | 7.3797e-05 | 0.00022651 | 0.00011415 | 0 | 0 | 2.1781e-05 | 0 | 0 | 2.2475e-05 | 0 | 8.2211e-05 | 0 | 8.2211e-05 | 0.00011415 | 0.00022925 | 0.00011415 | 0 | 6.5591e-05 | 0.0001118 | 0.00018813 | 0.00013722 | 0.00015295 | 9.6917e-07 | -2.6634e-09 | 3.074e-07 | 3.074e-07 | 0.00011415 | 0.00011415 | 0.00011415 | 0.00011415 | 0.00011415 | 0.00011415 | 5.4768e-05 | 7.0282e-05 | 7.6832e-05 | 8.0178e-05 | 0.00022929 | 0.00011415 | 0.00011415 | 0.00011415 | 0.00011415 | 2.0054e-06 | 3.7834e-05 | 7.9583e-05 | 0.00010376 | 0.00012319 | 0.00011135 | 0.00010458 | 0.00010144 | 0.00016838 | 0.00010332 | -3.8233e-05 | -3.8233e-05
09/11 05:00:00 | 9 | 11 | 5 | 6077 | WD | 0 | 1.6103e-05 | 1.6103e-05 | 5.3081e-07 | 0 | 0.00021796 | 0.00011415 | 0 | 0 | 6.5342e-05 | 0 | 0 | 1.6103e-05 | 0 | 8.1198e-05 | 0 | 8.1198e-05 | 0.00011415 | 0.00022925 | 0.00011415 | 0 | 6.5591e-05 | 0.0001118 | 0.00018051 | 0.00014068 | 0.00015299 | 9.4505e-07 | 4.1304e-08 | 3.2965e-07 | 3.2965e-07 | 0.00011415 | 0.00011415 | 0.00011415 | 0.00011415 | 0.00011415 | 0.00011415 | 9.1181e-05 | 9.299e-05 | 0.0001022 | 0.0001069 | 0.00022929 | 0.00011415 | 0.00011415 | 0.00011415 | 0.00011415 | 3.0749e-06 | 6.2531e-05 | 0.00011054 | 0.00013835 | 0.00014098 | 0.00011942 | 0.00011306 | 0.00011011 | 0.00016907 | 0.00010332 | -4.2584e-05 | -4.2584e-05
09/11 06:00:00 | 9 | 11 | 6 | 6078 | WD | 0 | 2.7709e-05 | 2.7709e-05 | 1.9897e-06 | 7.62e-05 | -1.5577e-12 | 0.00011415 | 2.6726e-05 | 2.6726e-05 | 0.00013613 | 0 | 0 | 2.7709e-05 | 0 | 8.7512e-05 | 0 | 8.7512e-05 | 0.00011415 | 0.00017194 | 0.00011415 | 2.7438e-06 | 6.5591e-05 | 0.0001126 | 0.00015843 | 0.00014487 | 0.00014906 | 9.1786e-07 | -1.0461e-07 | 2.2161e-07 | 2.2161e-07 | 0.00011415 | 0.00011415 | 0.00011415 | 0.00011415 | 0.00011415 | 0.00011415 | 0.00012828 | 0.00012412 | 0.00013041 | 0.00013363 | 0.00019014 | 0.00011415 | 0.00011415 | 0.00011415 | 0.00011415 | 9.7562e-06 | 9.3292e-05 | 0.00014384 | 0.00017312 | 0.00015592 | 0.00013018 | 0.00012082 | 0.00011649 | 0.00016392 | 0.00010173 | 6.8719e-05 | 6.8719e-05
09/11 07:00:00 | 9 | 11 | 7 | 6079 | WD | 5.0085e-05 | 3.7307e-05 | 3.7307e-05 | 0.00027664 | 0.00016024 | 7.5464e-14 | 0.00011415 | 0.0002974 | 0.0002974 | 0.00015247 | 0 | 0 | 3.7307e-05 | 0 | 9.9871e-05 | 0 | 9.9871e-05 | 0.00011415 | 0 | 0.00011415 | 2.7261e-05 | 6.5591e-05 | 0.0001126 | 0.00013408 | 0.00017011 | 0.00015897 | 9.0279e-07 | -3.8994e-08 | 2.6149e-07 | 2.6149e-07 | 0.00011415 | 0.00011415 | 0.00011415 | 0.00011415 | 0.00011415 | 0.00011415 | 0.000149 | 0.00014044 | 0.000189 | 0.00021381 | 0 | 0.00011415 | 0.00011415 | 0.00011415 | 0.00011415 | 7.0332e-05 | 0.00013194 | 0.00013897 | 0.00014304 | 0.00016342 | 0.00013811 | 0.0001375 | 0.00013722 | 0.00016988 | 0.00010554 | -9.5616e-05 | -9.5616e-05
09/11 08:00:00 | 9 | 11 | 8 | 6080 | WD | 0.00013981 | 3.0028e-05 | 3.0028e-05 | -0.00026263 | 8.1704e-05 | 4.7973e-13 | 0.00011415 | 0.00060368 | 0.00060368 | 0.00013613 | 0 | 0 | 3.0028e-05 | 0 | 0.00011103 | 0 | 0.00011103 | 0.00011415 | 0 | 0.00011415 | 0.00015494 | 0.00016398 | 0.0001685 | 0.00013818 | 0.00017295 | 0.00016221 | 5.2301e-07 | 6.724e-07 | 6.2474e-07 | 6.2474e-07 | 0.00011415 | 0.00011415 | 0.00011415 | 0.00011415 | 0.00011415 | 0.00011415 | 0.00016895 | 0.00015337 | 0.00019337 | 0.00021381 | 0 | 0.00011415 | 0.00011415 | 0.00011415 | 0.00011415 | 0.00017116 | 0.00018741 | 0.00016311 | 0.00014903 | 0.00018095 | 0.000144 | 0.00017278 | 0.00018612 | 0.00016907 | 0.00012878 | -9.4359e-05 | -9.4359e-05
09/11 09:00:00 | 9 | 11 | 9 | 6081 | WD | 0.00022506 | 3.595e-05 | 3.595e-05 | 7.8581e-05 | 0.0001639 | 1.5523e-12 | 0.00011415 | 0.00041516 | 0.00041516 | 5.9897e-05 | 0 | 0 | 3.595e-05 | 0 | 0.00011108 | 0 | 0.00011108 | 0.00011415 | 0 | 0.00011415 | 0.0004359 | 0.00029516 | 0.0002244 | 0.00014024 | 0.00017321 | 0.00016302 | 4.3558e-08 | 1.8506e-06 | 1.2741e-06 | 1.2741e-06 | 0.00011415 | 0.00011415 | 0.00011415 | 0.00011415 | 0.00011415 | 0.00011415 | 0.0001871 | 0.00015456 | 0.00019377 | 0.00021381 | 0 | 0.00011415 | 0.00011415 | 0.00011415 | 0.00011415 | 0.00028946 | 0.00023713 | 0.00018507 | 0.00015492 | 0.00019312 | 0.00014536 | 0.00017996 | 0.00019601 | 0.00016968 | 0.00015625 | -0.00010112 | -0.00010112
09/11 10:00:00 | 9 | 11 | 10 | 6082 | WD | 0.00029662 | 3.5194e-05 | 3.5194e-05 | 0.00095356 | 0.00016269 | 0.00021486 | 0.00011415 | 0.00030594 | 0.00030594 | 4.0839e-05 | 0 | 0 | 3.5194e-05 | 0 | 0.00011156 | 0 | 0.00011156 | 0.00011415 | 0 | 0.00011415 | 0.00047113 | 0.00029516 | 0.0002244 | 0.00014081 | 0.00017462 | 0.00016417 | 5.2998e-08 | 2.8231e-06 | 1.9393e-06 | 1.9393e-06 | 0.00011415 | 0.00011415 | 0.00011415 | 0.00011415 | 0.00011415 | 0.00011415 | 0.00018706 | 0.00015413 | 0.00019363 | 0.00021381 | 0 | 0.00011415 | 0.00011415 | 0.00011415 | 0.00011415 | 0.00038405 | 0.00024653 | 0.00019172 | 0.00015998 | 0.00019573 | 0.00014611 | 0.0001799 | 0.00019557 | 0.00017023 | 0.00017561 | -9.8914e-05 | -9.8914e-05
09/11 11:00:00 | 9 | 11 | 11 | 6083 | WD | 0.00035327 | 2.6906e-05 | 2.6906e-05 | 1.1359e-05 | 8.0229e-05 | 0.00021991 | 0.00011415 | 0 | 0 | 4.0839e-05 | 0 | 0 | 2.6906e-05 | 0 | 0.00011463 | 0 | 0.00011463 | 0.00011415 | 0 | 0.00011415 | 0.00047113 | 0.00029516 | 0.0002244 | 0.00016487 | 0.00017572 | 0.00017237 | 2.361e-07 | 3.4268e-06 | 2.4088e-06 | 2.4088e-06 | 0.00011415 | 0.00011415 | 0.00011415 | 0.00011415 | 0.00011415 | 0.00011415 | 0.000187 | 0.00015348 | 0.00019341 | 0.00021381 | 0 | 0.00011415 | 0.00011415 | 0.00011415 | 0.00011415 | 0.00045027 | 0.00024632 | 0.00019401 | 0.00016372 | 0.00019847 | 0.00014687 | 0.00018281 | 0.00019949 | 0.00017063 | 0.00020311 | -0.0001044 | -0.0001044
09/11 12:00:00 | 9 | 11 | 12 | 6084 | WD | 0.00038154 | 3.5169e-05 | 3.5169e-05 | 5.24e-06 | 0.00015826 | 0.00021998 | 0.00011415 | 0 | 0 | 4.0839e-05 | 0 | 0 | 3.5169e-05 | 0 | 0.00011458 | 0 | 0.00011458 | 0.00011415 | 0 | 0.00011415 | 0.00047113 | 0.00029516 | 0.0002244 | 0.00014215 | 0.00017783 | 0.0001668 | 7.0674e-08 | 3.809e-06 | 2.6162e-06 | 2.6162e-06 | 0.00011415 | 0.00011415 | 0.00011415 | 0.00011415 | 0.00011415 | 0.00011415 | 0.00018694 | 0.0001532 | 0.00019331 | 0.00021381 | 0 | 0.00011415 | 0.00011415 | 0.00011415 | 0.00011415 | 0.00048213 | 0.00024586 | 0.00023793 | 0.00023334 | 0.00020108 | 0.00014815 | 0.00018827 | 0.00020688 | 0.00017321 | 0.00022569 | -9.9013e-05 | -9.9013e-05
09/11 13:00:00 | 9 | 11 | 13 | 6085 | WD | 0.0003821 | 2.6185e-05 | 2.6185e-05 | 4.7807e-06 | 7.8275e-05 | 0.00021627 | 0.00011415 | 0 | 0 | 4.0839e-05 | 0 | 0 | 2.6185e-05 | 0 | 0.00011115 | 0 | 0.00011115 | 0.00011415 | 0 | 0.00011415 | 0.00047113 | 0.00029516 | 0.0002244 | 0.00014177 | 0.00018284 | 0.00017015 | 5.4757e-08 | 3.9656e-06 | 2.7178e-06 | 2.7178e-06 | 0.00011415 | 0.00011415 | 0.00011415 | 0.00011415 | 0.00011415 | 0.00011415 | 0.00018653 | 0.00015279 | 0.00019317 | 0.00021381 | 0 | 0.00011415 | 0.00011415 | 0.00011415 | 0.00011415 | 0.00048505 | 0.00024525 | 0.00023788 | 0.00023361 | 0.00019781 | 0.0001498 | 0.00018666 | 0.00020376 | 0.00017331 | 0.00022769 | -0.00010237 | -0.00010237
09/11 14:00:00 | 9 | 11 | 14 | 6086 | WD | 0.00034839 | 2.6036e-05 | 2.6036e-05 | 0.00099649 | 7.7753e-05 | 0.00022375 | 0.00011415 | 0 | 0 | 4.0839e-05 | 0 | 0 | 2.6036e-05 | 0 | 0.00011051 | 0 | 0.00011051 | 0.00011415 | 0 | 0.00011415 | 0.00047113 | 0.00029516 | 0.0002244 | 0.00014036 | 0.00017917 | 0.00016717 | 7.9303e-08 | 3.951e-06 | 2.7157e-06 | 2.7157e-06 | 0.00011415 | 0.00011415 | 0.00011415 | 0.00011415 | 0.00011415 | 0.00011415 | 0.00018548 | 0.00015218 | 0.00019297 | 0.00021381 | 0 | 0.00011415 | 0.00011415 | 0.00011415 | 0.00011415 | 0.00045108 | 0.00024314 | 0.00023609 | 0.00023201 | 0.00019189 | 0.00014763 | 0.00018166 | 0.00019744 | 0.00017093 | 0.00020007 | -0.00010653 | -0.00010653
09/11 15:00:00 | 9 | 11 | 15 | 6087 | WD | 0.00028718 | 2.5841e-05 | 2.5841e-05 | 4.1332e-06 | 7.7238e-05 | 0.00023635 | 0.00011415 | 0 | 0 | 4.0839e-05 | 0 | 0 | 2.5841e-05 | 0 | 0.00010956 | 0 | 0.00010956 | 0.00011415 | 0 | 0.00011415 | 0.00047113 | 0.00029516 | 0.0002244 | 0.00013814 | 0.00017283 | 0.00016211 | 8.209e-08 | 4.1354e-06 | 2.8422e-06 | 2.8422e-06 | 0.00011415 | 0.00011415 | 0.00011415 | 0.00011415 | 0.00011415 | 0.00011415 | 0.00016661 | 0.00015069 | 0.00019246 | 0.00021381 | 0 | 0.00011415 | 0.00011415 | 0.00011415 | 0.00011415 | 0.00034873 | 0.00023592 | 0.00018835 | 0.0001608 | 0.0001776 | 0.00014481 | 0.00018 | 0.00019632 | 0.00016908 | 0.00019422 | -0.00010725 | -0.00010725
09/11 16:00:00 | 9 | 11 | 16 | 6088 | WD | 0.00021045 | 2.7139e-05 | 2.7139e-05 | 4.3291e-06 | 7.7219e-05 | 0.00024949 | 0.00011415 | 0 | 0 | 4.0839e-05 | 0 | 0 | 2.7139e-05 | 0 | 0.00011092 | 0 | 0.00011092 | 0.00011415 | 0 | 0.00011415 | 0.00044502 | 0.00029516 | 0.0002244 | 0.00013643 | 0.00017172 | 0.00016082 | 9.3269e-07 | 4.4059e-06 | 3.2977e-06 | 3.2977e-06 | 0.00011415 | 0.00011415 | 0.00011415 | 0.00011415 | 0.00011415 | 0.00011415 | 0.00014779 | 0.00014413 | 0.00015206 | 0.00015611 | 0 | 0.00011415 | 0.00011415 | 0.00011415 | 0.00011415 | 0.00024012 | 0.00020745 | 0.00014817 | 0.00011384 | 0.00016511 | 0.00014217 | 0.00016887 | 0.00018124 | 0.0001635 | 0.00018141 | -0.00010483 | -0.00010483
09/11 17:00:00 | 9 | 11 | 17 | 6089 | WD | 0.00012911 | 3.8866e-05 | 3.8866e-05 | 4.7364e-06 | 0.00014694 | -2.0051e-12 | 0.00011415 | 0.00071758 | 0.00071758 | 7.0788e-05 | 0 | 0 | 3.8866e-05 | 0 | 0.00012 | 0 | 0.00012 | 0.00011415 | 0 | 0.00011415 | 0.00029599 | 0.00029516 | 0.0002244 | 0.00013326 | 0.00016791 | 0.0001572 | 1.6474e-07 | 4.1852e-06 | 2.9025e-06 | 2.9025e-06 | 0.00011415 | 0.00011415 | 0.00011415 | 0.00011415 | 0.00011415 | 0.00011415 | 0.00012914 | 0.00013924 | 0.00012923 | 0.00012411 | 0 | 0.00011415 | 0.00011415 | 0.00011415 | 0.00011415 | 0.00014013 | 0.00015129 | 0.0001107 | 8.7196e-05 | 0.00015194 | 0.0001385 | 0.00015634 | 0.0001646 | 0.00016216 | 0.00013903 | -0.00011055 | -0.00011055
09/11 18:00:00 | 9 | 11 | 18 | 6090 | WD | 3.0338e-05 | 3.6828e-05 | 3.6828e-05 | -0.00030856 | 8.7411e-05 | -7.5459e-13 | 0.00011415 | 0.00046417 | 0.00046417 | 0.00015247 | 0 | 0 | 3.6828e-05 | 0 | 0.00013406 | 0 | 0.00013406 | 0.00011415 | 0 | 0.00011415 | 3.0547e-05 | 6.5591e-05 | 0.0001126 | 0.00013239 | 0.00016344 | 0.00015385 | 1.5484e-07 | 3.4174e-06 | 2.3764e-06 | 2.3764e-06 | 0.00011415 | 0.00011415 | 0.00011415 | 0.00011415 | 0.00011415 | 0.00011415 | 0.00012867 | 0.00012822 | 0.0001125 | 0.00010446 | 0 | 0.00011415 | 0.00011415 | 0.00011415 | 0.00011415 | 6.9442e-05 | 0.00010139 | 8.1766e-05 | 7.0399e-05 | 0.00014727 | 0.00013301 | 0.00012513 | 0.00012148 | 0.00016088 | 0.00012054 | 1.9963e-05 | 1.9963e-05
09/11 19:00:00 | 9 | 11 | 19 | 6091 | WD | 0 | 4.173e-05 | 4.173e-05 | 0.00032929 | 7.9841e-05 | -3.8268e-13 | 0.00011415 | 5.6512e-05 | 5.6512e-05 | 0.00021236 | 0 | 0 | 4.173e-05 | 0 | 0.00014271 | 0 | 0.00014271 | 0.00011415 | 0.00011463 | 0.00011415 | 2.7627e-06 | 6.5591e-05 | 0.0001126 | 0.00012566 | 0.00015964 | 0.00014914 | 1.3365e-05 | 2.2947e-06 | 5.8267e-06 | 5.8267e-06 | 0.00011415 | 0.00011415 | 0.00011415 | 0.00011415 | 0.00011415 | 0.00011415 | 0.00011028 | 0.00012059 | 0.00010101 | 9.1006e-05 | 0.00011465 | 0.00011415 | 0.00011415 | 0.00011415 | 0.00011415 | 9.8837e-06 | 7.2346e-05 | 6.3986e-05 | 5.9144e-05 | 0.00013721 | 0.00013307 | 0.00012454 | 0.00012058 | 0.00016502 | 0.00010362 | 1.9465e-05 | 1.9465e-05
09/11 20:00:00 | 9 | 11 | 20 | 6092 | WD | 0 | 5.2909e-05 | 5.2909e-05 | 0.0010125 | 0.00016019 | -2.8565e-13 | 0.00011415 | 0 | 0 | 0.00028587 | 0 | 0 | 5.2909e-05 | 0 | 0.00014653 | 0 | 0.00014653 | 0.00011415 | 0.00022925 | 0.00011415 | 0 | 6.5591e-05 | 0.0001126 | 0.00012164 | 0.00015405 | 0.00014403 | 9.8567e-07 | 1.3786e-06 | 1.2532e-06 | 1.2532e-06 | 0.00011415 | 0.00011415 | 0.00011415 | 0.00011415 | 0.00011415 | 0.00011415 | 0.00010984 | 0.00010476 | 8.6009e-05 | 7.6429e-05 | 0.00022929 | 0.00011415 | 0.00011415 | 0.00011415 | 0.00011415 | 4.8306e-06 | 5.9917e-05 | 8.4608e-05 | 9.8906e-05 | 0.00013558 | 0.00013021 | 0.00011802 | 0.00011237 | 0.00017379 | 0.00010332 | 1.9095e-05 | 1.9095e-05
09/11 21:00:00 | 9 | 11 | 21 | 6093 | WD | 0 | 4.4712e-05 | 4.4712e-05 | -0.00098926 | 7.9447e-05 | 0 | 0.00011415 | 0 | 0 | 0.00034305 | 0 | 0 | 4.4712e-05 | 0 | 0.00014762 | 0 | 0.00014762 | 0.00011415 | 0.00022925 | 0.00011415 | 0 | 6.5591e-05 | 0.0001126 | 0.00011594 | 0.00013146 | 0.00012667 | 1.5066e-06 | 8.0384e-07 | 1.028e-06 | 1.028e-06 | 0.00011415 | 0.00011415 | 0.00011415 | 0.00011415 | 0.00011415 | 0.00011415 | 0.00010924 | 9.2279e-05 | 7.4921e-05 | 6.6052e-05 | 0.00022929 | 0.00011415 | 0.00011415 | 0.00011415 | 0.00011415 | 3.2016e-06 | 4.5412e-05 | 7.0785e-05 | 8.5478e-05 | 0.00013266 | 0.00011642 | 0.0001096 | 0.00010644 | 0.00017642 | 0.00010298 | 1.5476e-05 | 1.5476e-05
09/11 22:00:00 | 9 | 11 | 22 | 6094 | WD | 0 | 4.8442e-05 | 4.8442e-05 | 0.0010019 | 0.00015732 | 2.0698e-12 | 0.00011415 | 0 | 0 | 0.00034849 | 0 | 0 | 4.8442e-05 | 0 | 0.00014405 | 0 | 0.00014405 | 0.00011415 | 0.00022925 | 0.00011415 | 0 | 6.5591e-05 | 0.0001118 | 0.00011493 | 0.00012606 | 0.00012262 | 7.5743e-06 | 5.8765e-07 | 2.8168e-06 | 2.8168e-06 | 0.00011415 | 0.00011415 | 0.00011415 | 0.00011415 | 0.00011415 | 0.00011415 | 0.00010883 | 6.9436e-05 | 6.3877e-05 | 6.1037e-05 | 0.00022929 | 0.00011415 | 0.00011415 | 0.00011415 | 0.00011415 | 2.0797e-06 | 3.3003e-05 | 6.2124e-05 | 7.8988e-05 | 0.00012961 | 0.00010716 | 0.00010168 | 9.9138e-05 | 0.00017938 | 0.00010332 | -3.1046e-05 | -3.1046e-05
09/11 23:00:00 | 9 | 11 | 23 | 6095 | WD | 0 | 3.4893e-05 | 3.4893e-05 | 3.3835e-06 | 7.7266e-05 | 7.9772e-13 | 0.00011415 | 0 | 0 | 0.00023959 | 0 | 0 | 3.4893e-05 | 0 | 0.00013614 | 0 | 0.00013614 | 0.00011415 | 0.00022925 | 0.00011415 | 0 | 6.5591e-05 | 0.0001118 | 0.00013721 | 0.00012498 | 0.00012876 | 1.3596e-05 | 3.6949e-07 | 4.5895e-06 | 4.5895e-06 | 0.00011415 | 0.00011415 | 0.00011415 | 0.00011415 | 0.00011415 | 0.00011415 | 9.9691e-05 | 6.8344e-05 | 6.1493e-05 | 5.7992e-05 | 0.00022929 | 0.00011415 | 0.00011415 | 0.00011415 | 0.00011415 | 1.729e-06 | 2.6771e-05 | 5.7344e-05 | 7.5048e-05 | 0.00012123 | 0.00010645 | 0.00010009 | 9.7141e-05 | 0.00017954 | 0.00010332 | -1.9215e-05 | -1.9215e-05
09/11 24:00:00 | 9 | 11 | 24 | 6096 | WD | 0 | 3.0429e-05 | 3.0429e-05 | 2.2344e-06 | 7.6064e-05 | -1.3906e-12 | 0.00011415 | 0 | 0 | 0.00013341 | 0 | 0 | 3.0429e-05 | 0 | 0.00012638 | 0 | 0.00012638 | 0.00011415 | 0.00022925 | 0.00011415 | 0 | 6.5591e-05 | 0.0001118 | 0.00010652 | 0.00012376 | 0.00011843 | 1.8212e-05 | 2.007e-07 | 5.9473e-06 | 5.9473e-06 | 0.00011415 | 0.00011415 | 0.00011415 | 0.00011415 | 0.00011415 | 0.00011415 | 4.5468e-05 | 6.8027e-05 | 5.8924e-05 | 5.4272e-05 | 0.00022929 | 0.00011415 | 0.00011415 | 0.00011415 | 0.00011415 | 1.2032e-06 | 2.496e-05 | 5.3631e-05 | 7.0234e-05 | 9.2067e-05 | 0.00010592 | 9.3288e-05 | 8.7429e-05 | 0.0001765 | 0.0001033 | -1.7053e-05 | -1.7053e-05
09/12 01:00:00 | 9 | 12 | 1 | 6097 | WE | 0 | 1.6216e-05 | 1.6216e-05 | 0 | 0 | 0.00025245 | 0.00011415 | 0 | 0 | 5.4452e-05 | 0 | 0 | 1.6216e-05 | 0 | 9.281e-05 | 0 | 9.281e-05 | 0.00011415 | 0.00022925 | 0.00011415 | 0 | 1.6398e-05 | 1.3975e-05 | 0.00010942 | 0.00012247 | 0.00011844 | 7.9584e-06 | 2.6372e-07 | 2.7188e-06 | 2.7188e-06 | 0.00011415 | 0.00011415 | 0.00011415 | 0.00011415 | 0.00011415 | 0.00011415 | 9.1034e-05 | 6.7538e-05 | 5.9021e-05 | 5.4669e-05 | 0.00022929 | 0.00011415 | 0.00011415 | 0.00011415 | 0.00011415 | 2.6738e-06 | 2.2169e-05 | 5.2933e-05 | 7.0747e-05 | 0.00010896 | 0.00010524 | 9.2845e-05 | 8.7096e-05 | 0.00017126 | 0.00010298 | -1.4197e-05 | -1.4197e-05
09/12 02:00:00 | 9 | 12 | 2 | 6098 | WE | 0 | 2.3106e-05 | 2.3106e-05 | 4.9968e-07 | 7.4187e-05 | 0.00023244 | 0.00011415 | 0 | 0 | 2.1781e-05 | 0 | 0 | 2.3106e-05 | 0 | 8.6205e-05 | 0 | 8.6205e-05 | 0.00011415 | 0.00022925 | 0.00011415 | 0 | 1.6398e-05 | 1.3975e-05 | 0.00010824 | 0.00012071 | 0.00011685 | -1.7484e-07 | 1.1932e-08 | -4.7658e-08 | -4.7658e-08 | 0.00011415 | 0.00011415 | 0.00011415 | 0.00011415 | 0.00011415 | 0.00011415 | 9.1034e-05 | 6.7578e-05 | 5.8145e-05 | 5.3326e-05 | 0.00022929 | 0.00011415 | 0.00011415 | 0.00011415 | 0.00011415 | 2.6738e-06 | 2.2396e-05 | 5.1915e-05 | 6.9009e-05 | 0.00010625 | 0.00010463 | 9.2137e-05 | 8.6343e-05 | 0.00016879 | 0.00010268 | -1.6265e-05 | -1.6265e-05
09/12 03:00:00 | 9 | 12 | 3 | 6099 | WE | 0 | 1.4962e-05 | 1.4962e-05 | 0 | 0 | 0.00022975 | 0.00011415 | 0 | 0 | 2.1781e-05 | 0 | 0 | 1.4962e-05 | 0 | 8.4304e-05 | 0 | 8.4304e-05 | 0.00011415 | 0.00022925 | 0.00011415 | 0 | 1.6398e-05 | 1.3975e-05 | 0.00010788 | 0.00011991 | 0.00011619 | -2.8283e-06 | 7.6576e-07 | -3.8096e-07 | -3.8096e-07 | 0.00011415 | 0.00011415 | 0.00011415 | 0.00011415 | 0.00011415 | 0.00011415 | 9.1034e-05 | 6.8179e-05 | 5.8423e-05 | 5.3438e-05 | 0.00022929 | 0.00011415 | 0.00011415 | 0.00011415 | 0.00011415 | 2.6738e-06 | 2.5829e-05 | 5.3266e-05 | 6.9154e-05 | 0.0001061 | 0.00010453 | 9.1931e-05 | 8.6087e-05 | 0.00017169 | 0.00010254 | -1.5397e-05 | -1.5397e-05
09/12 04:00:00 | 9 | 12 | 4 | 6100 | WE | 0 | 2.2532e-05 | 2.2532e-05 | 3.3394e-07 | 7.4051e-05 | 0.00022651 | 0.00011415 | 0 | 0 | 2.1781e-05 | 0 | 0 | 2.2532e-05 | 0 | 8.2413e-05 | 0 | 8.2413e-05 | 0.00011415 | 0.00022925 | 0.00011415 | 0 | 1.6398e-05 | 1.3975e-05 | 0.00012069 | 0.00012022 | 0.00012036 | -3.7122e-06 | 1.2913e-06 | -3.051e-07 | -3.051e-07 | 0.00011415 | 0.00011415 | 0.00011415 | 0.00011415 | 0.00011415 | 0.00011415 | 9.1034e-05 | 6.9401e-05 | 6.1076e-05 | 5.6823e-05 | 0.00022929 | 0.00011415 | 0.00011415 | 0.00011415 | 0.00011415 | 2.6738e-06 | 3.2805e-05 | 5.8598e-05 | 7.3534e-05 | 0.00010713 | 0.00010501 | 9.2607e-05 | 8.6855e-05 | 0.00017223 | 0.00010249 | -1.1533e-05 | -1.1533e-05
09/12 05:00:00 | 9 | 12 | 5 | 6101 | WE | 0 | 1.6159e-05 | 1.6159e-05 | 7.1854e-07 | 0 | 0.00021796 | 0.00011415 | 0 | 0 | 6.5342e-05 | 0 | 0 | 1.6159e-05 | 0 | 8.158e-05 | 0 | 8.158e-05 | 0.00011415 | 0.00022925 | 0.00011415 | 0 | 1.6398e-05 | 1.3975e-05 | 0.00011965 | 0.00012336 | 0.00012221 | -4.9209e-06 | 1.4772e-06 | -5.6416e-07 | -5.6416e-07 | 0.00011415 | 0.00011415 | 0.00011415 | 0.00011415 | 0.00011415 | 0.00011415 | 9.1034e-05 | 8.6668e-05 | 7.4596e-05 | 6.8429e-05 | 0.00022929 | 0.00011415 | 0.00011415 | 0.00011415 | 0.00011415 | 2.6738e-06 | 4.7626e-05 | 7.3544e-05 | 8.8553e-05 | 0.00010579 | 0.00011132 | 9.6796e-05 | 9.0057e-05 | 0.00016781 | 0.00010251 | -1.3826e-05 | -1.3826e-05
09/12 06:00:00 | 9 | 12 | 6 | 6102 | WE | 0 | 2.7858e-05 | 2.7858e-05 | 2.2279e-06 | 7.6766e-05 | -1.5577e-12 | 0.00011415 | 2.5182e-05 | 2.5182e-05 | 0.00013613 | 0 | -0.0056701 | 2.7858e-05 | 0 | 8.8117e-05 | 0 | 8.8117e-05 | 0.00011415 | 0.00017194 | 0.00011415 | 6.4631e-07 | 1.6398e-05 | 1.4769e-05 | 0.00011909 | 0.00012738 | 0.00012482 | -2.3112e-05 | 1.81e-06 | -6.1414e-06 | -6.1414e-06 | 0.00011415 | 0.00011415 | 0.00011415 | 0.00011416 | 0.00011415 | 0.00011415 | 9.1034e-05 | 0.00011705 | 9.2849e-05 | 8.0485e-05 | 0.00019014 | 0.00011415 | 0.00011415 | 0.00011415 | 0.00011415 | 5.177e-06 | 6.7991e-05 | 9.096e-05 | 0.00010426 | 0.00010242 | 0.00012189 | 0.0001065 | 9.9367e-05 | 0.00015918 | 0.00010456 | 4.1093e-05 | 4.1093e-05
09/12 07:00:00 | 9 | 12 | 7 | 6103 | WE | 5.1714e-05 | 3.776e-05 | 3.776e-05 | 4.9064e-06 | 0.00016242 | 7.5442e-14 | 0.00011415 | 0.0002872 | 0.0002872 | 0.00015247 | 0 | -0.0040346 | 3.776e-05 | -0.00010452 | 0.00010137 | 0 | 0.00010137 | 0.00011415 | 0 | 0.00011415 | 6.5813e-06 | 1.6398e-05 | 1.4769e-05 | 0.00011411 | 0.00014472 | 0.00013526 | -3.4076e-05 | 8.0016e-07 | -1.0327e-05 | -1.0327e-05 | 0.00011415 | 0.00011415 | 0.00011415 | 0.00011416 | 0.00011415 | 0.00011415 | 9.1034e-05 | 0.00013616 | 0.00010627 | 9.0996e-05 | 0 | 0.00011415 | 0.00011415 | 0.00011415 | 0.00011415 | 3.8926e-05 | 0.00010822 | 0.00011535 | 0.00011947 | 9.5433e-05 | 0.00012771 | 0.00010136 | 8.914e-05 | 0.00014776 | 0.00010576 | -9.3742e-05 | -9.3742e-05
09/12 08:00:00 | 9 | 12 | 8 | 6104 | WE | 0.00014731 | 3.9429e-05 | 3.9429e-05 | 1.285e-05 | 0.00016625 | 4.7973e-13 | 0.00011415 | 0.00060699 | 0.00060699 | 0.00013613 | 0 | -0.0030406 | 3.9429e-05 | -8.6573e-05 | 0.000114 | 0 | 0.000114 | 0.00011415 | 0 | 0.00011415 | 1.5579e-05 | 1.6398e-05 | 1.4769e-05 | 0.00011472 | 0.00014528 | 0.00013584 | -4.3577e-05 | -2.7193e-07 | -1.4089e-05 | -1.4089e-05 | 0.00011415 | 0.00011415 | 0.00011415 | 0.00011416 | 0.00011415 | 0.00011415 | 9.1034e-05 | 0.00014804 | 0.00011622 | 9.9958e-05 | 0 | 0.00011415 | 0.00011415 | 0.00011415 | 0.00011415 | 8.884e-05 | 0.000168 | 0.00014635 | 0.00013382 | 9.6577e-05 | 0.00013179 | 0.00011018 | 0.00010016 | 0.00014956 | 0.00010504 | -0.00010739 | -0.00010739
09/12 09:00:00 | 9 | 12 | 9 | 6105 | WE | 0.00023018 | 3.6967e-05 | 3.6967e-05 | 0.00097532 | 0.00016711 | 1.5523e-12 | 0.00011415 | 0.00041692 | 0.00041692 | 5.9897e-05 | 0 | -0.0015082 | 3.6967e-05 | -5.0995e-05 | 0.00011567 | 0 | 0.00011567 | 0.00011415 | 0 | 0.00011415 | 2.4319e-05 | 1.6398e-05 | 1.4769e-05 | 0.00011802 | 0.00014881 | 0.00013929 | -3.8332e-05 | -2.5772e-07 | -1.2405e-05 | -1.2405e-05 | 0.00011415 | 0.00011415 | 0.00011415 | 0.00011416 | 0.00011415 | 0.00011415 | 9.1034e-05 | 0.00014946 | 0.00011937 | 0.000104 | 0 | 0.00011415 | 0.00011415 | 0.00011415 | 0.00011415 | 0.00013815 | 0.00021587 | 0.00016895 | 0.00014178 | 0.00010116 | 0.00013404 | 0.00011414 | 0.00010491 | 0.00015903 | 0.00010273 | -0.00010793 | -0.00010793
09/12 10:00:00 | 9 | 12 | 10 | 6106 | WE | 0.00029974 | 4.647e-05 | 4.647e-05 | 7.602e-05 | 0.00016563 | 0.00021486 | 0.00011415 | 0.00030594 | 0.00030594 | 4.0839e-05 | -5.2118e-06 | -0.0001563 | 4.647e-05 | 4.7098e-06 | 0.00011778 | 1.4302e-05 | 0.00011778 | 0.00011415 | 0 | 0.00011415 | 2.6174e-05 | 1.6398e-05 | 1.4769e-05 | 0.00011937 | 0.00015043 | 0.00014083 | -2.7386e-05 | -2.6412e-06 | -1.0536e-05 | -1.0536e-05 | 0.00011415 | 0.00011415 | 0.00011415 | 0.00011415 | 0.00011415 | 0.00011415 | 9.1034e-05 | 0.00014938 | 0.00011814 | 0.00010218 | 0 | 0.00011415 | 0.00011415 | 0.00011415 | 0.00011415 | 0.0001833 | 0.00022374 | 0.00017159 | 0.00014139 | 0.0001028 | 0.00013473 | 0.00011438 | 0.00010494 | 0.00014381 | 0.00010321 | -0.0001055 | -0.0001055
09/12 11:00:00 | 9 | 12 | 11 | 6107 | WE | 0.00035867 | 3.2317e-05 | 3.2317e-05 | -0.0010016 | 0.00012171 | 0.00021991 | 0.00011415 | 0 | 0 | 4.0839e-05 | 0 | 0 | 3.2317e-05 | 0 | 0.00012151 | 0 | 0.00012151 | 0.00011415 | 0 | 0.00011415 | 2.6174e-05 | 1.6398e-05 | 1.4769e-05 | 0.00014394 | 0.00015106 | 0.00014886 | -2.1518e-05 | -1.2047e-06 | -7.6856e-06 | -7.6856e-06 | 0.00011415 | 0.00011415 | 0.00011415 | 0.00011415 | 0.00011415 | 0.00011415 | 9.1034e-05 | 0.00014911 | 0.0001139 | 9.5904e-05 | 0 | 0.00011415 | 0.00011415 | 0.00011415 | 0.00011415 | 0.00021755 | 0.00022125 | 0.00016618 | 0.00013429 | 0.00010502 | 0.00013502 | 0.00011588 | 0.00010701 | 0.00014298 | 0.00010859 | -0.00010652 | -0.00010652
09/12 12:00:00 | 9 | 12 | 12 | 6108 | WE | 0.00038505 | 3.2241e-05 | 3.2241e-05 | 0.0010117 | 0.00012094 | 0.00021998 | 0.00011415 | 0 | 0 | 4.0839e-05 | 0 | 0 | 3.2241e-05 | 0 | 0.00012155 | 0 | 0.00012155 | 0.00011415 | 0 | 0.00011415 | 2.6174e-05 | 1.6398e-05 | 1.4769e-05 | 0.00012095 | 0.0001538 | 0.00014365 | -1.6772e-05 | -7.2678e-08 | -5.4006e-06 | -5.4006e-06 | 0.00011415 | 0.00011415 | 0.00011415 | 0.00011415 | 0.00011415 | 0.00011415 | 9.1034e-05 | 0.00014827 | 0.00011155 | 9.2781e-05 | 0 | 0.00011415 | 0.00011415 | 0.00011415 | 0.00011415 | 0.00023276 | 0.00021767 | 0.00016258 | 0.00013067 | 0.00010862 | 0.00013609 | 0.00011593 | 0.00010658 | 0.00015797 | 0.00012525 | -0.00010698 | -0.00010698
09/12 13:00:00 | 9 | 12 | 13 | 6109 | WE | 0.0003801 | 2.7224e-05 | 2.7224e-05 | 4.8907e-06 | 7.9263e-05 | 0.00021627 | 0.00011415 | 0 | 0 | 4.0839e-05 | 0 | 0 | 2.7224e-05 | 0 | 0.00011748 | 0 | 0.00011748 | 0.00011415 | 0 | 0.00011415 | 2.6174e-05 | 1.6398e-05 | 1.4769e-05 | 0.00012375 | 0.00016014 | 0.00014889 | -1.6162e-05 | 3.0897e-07 | -4.9462e-06 | -4.9462e-06 | 0.00011415 | 0.00011415 | 0.00011415 | 0.00011415 | 0.00011415 | 0.00011415 | 9.1034e-05 | 0.00014778 | 0.00010773 | 8.7265e-05 | 0 | 0.00011415 | 0.00011415 | 0.00011415 | 0.00011415 | 0.00023368 | 0.00021561 | 0.00015692 | 0.00012293 | 0.00010973 | 0.0001383 | 0.0001144 | 0.00010332 | 0.00015734 | 0.00013572 | -0.00010726 | -0.00010726
09/12 14:00:00 | 9 | 12 | 14 | 6110 | WE | 0.00034307 | 3.5313e-05 | 3.5313e-05 | 9.6128e-06 | 0.00015721 | 0.00022375 | 0.00011415 | 0 | 0 | 4.0839e-05 | 0 | 0 | 3.5313e-05 | 0 | 0.00011631 | 0 | 0.00011631 | 0.00011415 | 0 | 0.00011415 | 2.6174e-05 | 1.6398e-05 | 1.4769e-05 | 0.00012485 | 0.00016065 | 0.00014959 | -1.6171e-05 | 4.5453e-07 | -4.8498e-06 | -4.8498e-06 | 0.00011415 | 0.00011415 | 0.00011415 | 0.00011415 | 0.00011415 | 0.00011415 | 9.1034e-05 | 0.0001471 | 0.00010447 | 8.269e-05 | 0 | 0.00011415 | 0.00011415 | 0.00011415 | 0.00011415 | 0.00021854 | 0.00021248 | 0.00015131 | 0.00011588 | 0.00011106 | 0.00013844 | 0.00010346 | 8.7242e-05 | 0.0001628 | 0.00014487 | -0.00011042 | -0.00011042
09/12 15:00:00 | 9 | 12 | 15 | 6111 | WE | 0.00028091 | 2.668e-05 | 2.668e-05 | 4.6497e-06 | 7.7948e-05 | 0.00023635 | 0.00011415 | 0 | 0 | 4.0839e-05 | 0 | 0 | 2.668e-05 | 0 | 0.00011474 | 0 | 0.00011474 | 0.00011415 | 0 | 0.00011415 | 2.6174e-05 | 1.6398e-05 | 1.4769e-05 | 0.00012511 | 0.00015772 | 0.00014764 | -1.6374e-05 | 5.8065e-07 | -4.8289e-06 | -4.8289e-06 | 0.00011415 | 0.00011415 | 0.00011415 | 0.00011415 | 0.00011415 | 0.00011415 | 9.1034e-05 | 0.00014517 | 0.00010162 | 7.9372e-05 | 0 | 0.00011415 | 0.00011415 | 0.00011415 | 0.00011415 | 0.00018764 | 0.00020335 | 0.00014428 | 0.00011007 | 0.00011361 | 0.00013701 | 0.00010192 | 8.5641e-05 | 0.00017321 | 0.00015487 | -0.00010755 | -0.00010755
09/12 16:00:00 | 9 | 12 | 16 | 6112 | WE | 0.0002068 | 2.7932e-05 | 2.7932e-05 | 4.3208e-06 | 7.7872e-05 | 0.00024949 | 0.00011415 | 0 | 0 | 4.0839e-05 | 0 | 0 | 2.7932e-05 | 0 | 0.00011582 | 0 | 0.00011582 | 0.00011415 | 0 | 0.00011415 | 2.4649e-05 | 1.6398e-05 | 1.4769e-05 | 0.00011966 | 0.00015781 | 0.00014602 | -1.6566e-05 | 4.5608e-07 | -4.9749e-06 | -4.9749e-06 | 0.00011415 | 0.00011415 | 0.00011415 | 0.00011415 | 0.00011415 | 0.00011415 | 9.1034e-05 | 0.00014133 | 9.6564e-05 | 7.3692e-05 | 0 | 0.00011415 | 0.00011415 | 0.00011415 | 0.00011415 | 0.00014535 | 0.0001816 | 0.00013037 | 0.0001007 | 0.00011362 | 0.00013575 | 0.00010021 | 8.3726e-05 | 0.00017901 | 0.00014874 | -0.0001087 | -0.0001087
09/12 17:00:00 | 9 | 12 | 17 | 6113 | WE | 0.00012633 | 3.2317e-05 | 3.2317e-05 | 0.0010008 | 7.8491e-05 | -2.0051e-12 | 0.00011415 | 0.00071724 | 0.00071724 | 7.0788e-05 | 0 | 0 | 3.2317e-05 | 0 | 0.00012479 | 0 | 0.00012479 | 0.00011415 | 0 | 0.00011415 | 1.6436e-05 | 1.6398e-05 | 1.4769e-05 | 0.00011898 | 0.00015442 | 0.00014347 | -8.0583e-06 | 4.9352e-07 | -2.235e-06 | -2.235e-06 | 0.00011415 | 0.00011415 | 0.00011415 | 0.00011415 | 0.00011415 | 0.00011415 | 9.1034e-05 | 0.00012573 | 8.8965e-05 | 7.0179e-05 | 0 | 0.00011415 | 0.00011415 | 0.00011415 | 0.00011415 | 9.7571e-05 | 0.00012629 | 0.00010602 | 9.4282e-05 | 0.00011265 | 0.00012951 | 9.4215e-05 | 7.7842e-05 | 0.00018527 | 0.00013158 | -0.00011374 | -0.00011374
09/12 18:00:00 | 9 | 12 | 18 | 6114 | WE | 2.7986e-05 | 4.5139e-05 | 4.5139e-05 | 6.1337e-06 | 0.00015921 | -7.5459e-13 | 0.00011415 | 0.00045056 | 0.00045056 | 0.00015247 | 0 | 0 | 4.5139e-05 | 0 | 0.00013881 | 0 | 0.00013881 | 0.00011415 | 0 | 0.00011415 | 7.4128e-06 | 1.6398e-05 | 1.4769e-05 | 0.00011733 | 0.00014982 | 0.00013978 | -5.9778e-06 | 2.5089e-07 | -1.7364e-06 | -1.7364e-06 | 0.00011415 | 0.00011415 | 0.00011415 | 0.00011415 | 0.00011415 | 0.00011415 | 9.1034e-05 | 0.00012183 | 8.3208e-05 | 6.3475e-05 | 0 | 0.00011415 | 0.00011415 | 0.00011415 | 0.00011415 | 4.7227e-05 | 8.5926e-05 | 8.4464e-05 | 8.3617e-05 | 0.0001067 | 0.00012581 | 9.1262e-05 | 7.5236e-05 | 0.00015055 | 0.00010507 | -2.35e-05 | -2.35e-05
09/12 19:00:00 | 9 | 12 | 19 | 6115 | WE | 0 | 4.3726e-05 | 4.3726e-05 | 1.4524e-05 | 9.2029e-05 | -3.8268e-13 | 0.00011415 | 4.3275e-05 | 4.3275e-05 | 0.00021236 | 0 | 0 | 4.3726e-05 | 0 | 0.00014748 | 0 | 0.00014748 | 0.00011415 | 0.00017194 | 0.00011415 | 5.2889e-07 | 1.6398e-05 | 1.4769e-05 | 0.00012721 | 0.00014047 | 0.00013637 | -1.1374e-05 | -2.1554e-07 | -3.7756e-06 | -3.7756e-06 | 0.00011415 | 0.00011415 | 0.00011415 | 0.00011415 | 0.00011415 | 0.00011415 | 9.1034e-05 | 0.00011771 | 8.0486e-05 | 6.1465e-05 | 0.0001538 | 0.00011415 | 0.00011415 | 0.00011415 | 0.00011415 | 6.8317e-06 | 6.2683e-05 | 7.3444e-05 | 7.9675e-05 | 0.00010505 | 0.00012687 | 9.7314e-05 | 8.3606e-05 | 0.00012854 | 0.00010332 | -2.0626e-05 | -2.0626e-05
09/12 20:00:00 | 9 | 12 | 20 | 6116 | WE | 0 | 5.2683e-05 | 5.2683e-05 | 0.00063678 | 0.00015129 | -2.8567e-13 | 0.00011415 | 0 | 0 | 0.00028587 | 0 | 0 | 5.2683e-05 | 0 | 0.0001514 | 0 | 0.0001514 | 0.00011415 | 0.00022925 | 0.00011415 | 0 | 1.6398e-05 | 1.4769e-05 | 0.00012324 | 0.00013236 | 0.00012954 | -2.3893e-05 | 5.2159e-07 | -7.2679e-06 | -7.2679e-06 | 0.00011415 | 0.00011415 | 0.00011415 | 0.00011415 | 0.00011415 | 0.00011415 | 9.1034e-05 | 0.00010413 | 7.5344e-05 | 6.0638e-05 | 0.00022929 | 0.00011415 | 0.00011415 | 0.00011415 | 0.00011415 | 2.6738e-06 | 5.5997e-05 | 7.023e-05 | 7.8471e-05 | 0.00010297 | 0.00012206 | 9.885e-05 | 8.8087e-05 | 0.00012524 | 0.00010332 | -1.2387e-05 | -1.2387e-05
09/12 21:00:00 | 9 | 12 | 21 | 6117 | WE | 0 | 5.4085e-05 | 5.4085e-05 | -0.00061312 | 0.00016112 | 0 | 0.00011415 | 0 | 0 | 0.00034305 | 0 | 0 | 5.4085e-05 | 0 | 0.00015248 | 0 | 0.00015248 | 0.00011415 | 0.00022925 | 0.00011415 | 0 | 1.6398e-05 | 1.4769e-05 | 0.00011453 | 0.00011176 | 0.00011261 | -1.7738e-05 | -1.2511e-07 | -5.7445e-06 | -5.7445e-06 | 0.00011415 | 0.00011415 | 0.00011415 | 0.00011416 | 0.00011415 | 0.00011415 | 9.1034e-05 | 8.8189e-05 | 6.8193e-05 | 5.7976e-05 | 0.00022929 | 0.00011415 | 0.00011415 | 0.00011415 | 0.00011415 | 2.6738e-06 | 3.8487e-05 | 6.1627e-05 | 7.5027e-05 | 0.0001001 | 0.00010975 | 9.4173e-05 | 8.6949e-05 | 0.00012409 | 0.00010753 | -1.2856e-05 | -1.2856e-05
09/12 22:00:00 | 9 | 12 | 22 | 6118 | WE | 0 | 4.5399e-05 | 4.5399e-05 | 0.001008 | 7.9618e-05 | 2.0697e-12 | 0.00011415 | 0 | 0 | 0.00034849 | 1.264e-05 | 0 | 4.5399e-05 | 1.6587e-05 | 0.00014889 | 6.3769e-06 | 0.00014889 | 0.00011415 | 0.00022925 | 0.00011415 | 0 | 1.6398e-05 | 1.3975e-05 | 0.00010397 | 0.00010615 | 0.00010547 | -2.0467e-05 | -8.9379e-06 | -1.2616e-05 | -1.2616e-05 | 0.00011415 | 0.00011415 | 0.00011415 | 0.00011415 | 0.00011415 | 0.00011415 | 9.1034e-05 | 6.8383e-05 | 6.1574e-05 | 5.8095e-05 | 0.00022929 | 0.00011415 | 0.00011415 | 0.00011415 | 0.00011415 | 2.6738e-06 | 2.6995e-05 | 5.751e-05 | 7.5181e-05 | 9.8912e-05 | 9.9738e-05 | 9.0793e-05 | 8.6644e-05 | 0.00012558 | 0.00010274 | -1.0395e-05 | -1.0395e-05
09/12 23:00:00 | 9 | 12 | 23 | 6119 | WE | 0 | 3.8422e-05 | 3.8422e-05 | -0.00098576 | 7.7995e-05 | 7.9772e-13 | 0.00011415 | 0 | 0 | 0.00023959 | 5.1468e-05 | 0 | 3.8422e-05 | 1.0931e-05 | 0.00013992 | 4.1214e-06 | 0.00013992 | 0.00011415 | 0.00022925 | 0.00011415 | 0 | 1.6398e-05 | 1.3975e-05 | 0.00012841 | 0.00010512 | 0.00011232 | -2.4422e-05 | -1.5878e-05 | -1.8604e-05 | -1.8604e-05 | 0.00011415 | 0.00011415 | 0.00011415 | 0.00011415 | 0.00011415 | 0.00011415 | 9.1034e-05 | 6.7664e-05 | 6.0585e-05 | 5.6968e-05 | 0.00022929 | 0.00011415 | 0.00011415 | 0.00011415 | 0.00011415 | 2.6738e-06 | 2.2886e-05 | 5.5079e-05 | 7.3722e-05 | 9.8104e-05 | 9.916e-05 | 9.0178e-05 | 8.6012e-05 | 0.00012314 | 0.00010219 | -1.4004e-05 | -1.4004e-05
09/12 24:00:00 | 9 | 12 | 24 | 6120 | WE | 0 | 3.057e-05 | 3.057e-05 | 0.00028905 | 7.6742e-05 | -1.3906e-12 | 0.00011415 | 0 | 0 | 0.00013341 | 0 | 0 | 3.057e-05 | 0 | 0.00012686 | 0 | 0.00012686 | 0.00011415 | 0.00022925 | 0.00011415 | 0 | 1.6398e-05 | 1.3975e-05 | 0.0001026 | 0.00010551 | 0.00010461 | -2.8433e-05 | -2.0439e-05 | -2.299e-05 | -2.299e-05 | 0.00011415 | 0.00011415 | 0.00011415 | 0.00011415 | 0.00011415 | 0.00011415 | 9.1034e-05 | 6.7637e-05 | 6.0012e-05 | 5.6116e-05 | 0.00022929 | 0.00011415 | 0.00011415 | 0.00011415 | 0.00011415 | 2.6738e-06 | 2.2734e-05 | 5.4326e-05 | 7.262e-05 | 9.6808e-05 | 9.9287e-05 | 8.9839e-05 | 8.5456e-05 | 0.00011966 | 0.00010184 | -1.2542e-05 | -1.2542e-05
09/13 01:00:00 | 9 | 13 | 1 | 6121 | WE | 0 | 2.4155e-05 | 2.4155e-05 | 0.00069068 | 7.4895e-05 | 0.00025245 | 0.00011415 | 0 | 0 | 5.4452e-05 | 0 | 0 | 2.4155e-05 | 0 | 9.281e-05 | 0 | 9.281e-05 | 0.00011415 | 0.00022925 | 0.00011415 | 0 | 1.6398e-05 | 1.3975e-05 | 0.00010161 | 0.0001038 | 0.00010313 | -3.1928e-05 | -2.306e-05 | -2.5889e-05 | -2.5889e-05 | 0.00011415 | 0.00011415 | 0.00011415 | 0.00011415 | 0.00011415 | 0.00011415 | 9.1034e-05 | 6.758e-05 | 5.8756e-05 | 5.4248e-05 | 0.00022929 | 0.00011415 | 0.00011415 | 0.00011415 | 0.00011415 | 2.6738e-06 | 2.2409e-05 | 5.2676e-05 | 7.0203e-05 | 9.6079e-05 | 9.867e-05 | 8.6205e-05 | 8.0423e-05 | 0.00012316 | 0.00010154 | 1.4104e-05 | 1.4104e-05
09/13 02:00:00 | 9 | 13 | 2 | 6122 | WE | 0 | 2.3121e-05 | 2.3121e-05 | -0.0005666 | 7.4328e-05 | 0.00023244 | 0.00011415 | 0 | 0 | 2.1781e-05 | 0 | 0 | 2.3121e-05 | 0 | 8.6205e-05 | 0 | 8.6205e-05 | 0.00011415 | 0.00022925 | 0.00011415 | 0 | 1.6398e-05 | 1.3975e-05 | 0.00010043 | 0.00010217 | 0.00010164 | -3.6922e-05 | -2.6342e-05 | -2.9718e-05 | -2.9718e-05 | 0.00011415 | 0.00011415 | 0.00011415 | 0.00011415 | 0.00011415 | 0.00011415 | 9.1034e-05 | 6.7485e-05 | 5.7794e-05 | 5.2843e-05 | 0.00022929 | 0.00011415 | 0.00011415 | 0.00011415 | 0.00011415 | 2.6738e-06 | 2.1869e-05 | 5.1326e-05 | 6.8384e-05 | 9.46e-05 | 9.8066e-05 | 8.5551e-05 | 7.9747e-05 | 0.00011406 | 0.00010123 | 1.2077e-05 | 1.2077e-05
09/13 03:00:00 | 9 | 13 | 3 | 6123 | WE | 0 | 1.4962e-05 | 1.4962e-05 | 0.00056616 | 0 | 0.00022975 | 0.00011415 | 0 | 0 | 2.1781e-05 | 0 | 0 | 1.4962e-05 | 0 | 8.4304e-05 | 0 | 8.4304e-05 | 0.00011415 | 0.00022925 | 0.00011415 | 0 | 1.6398e-05 | 1.3975e-05 | 9.9894e-05 | 0.00010152 | 0.00010102 | -3.7887e-05 | -2.5484e-05 | -2.9441e-05 | -2.9441e-05 | 0.00011415 | 0.00011415 | 0.00011415 | 0.00011415 | 0.00011415 | 0.00011415 | 9.1034e-05 | 6.7544e-05 | 5.8391e-05 | 5.3714e-05 | 0.00022929 | 0.00011415 | 0.00011415 | 0.00011415 | 0.00011415 | 2.6738e-06 | 2.2203e-05 | 5.2163e-05 | 6.9512e-05 | 9.4135e-05 | 9.7855e-05 | 8.5647e-05 | 7.9985e-05 | 0.00010965 | 0.00010101 | 1.1802e-05 | 1.1802e-05
09/13 04:00:00 | 9 | 13 | 4 | 6124 | WE | 0 | 2.2548e-05 | 2.2548e-05 | 3.1545e-07 | 7.4203e-05 | 0.00022651 | 0.00011415 | 0 | 0 | 2.1781e-05 | 0 | -0.0013927 | 2.2548e-05 | 0 | 8.2413e-05 | 0 | 8.2413e-05 | 0.00011415 | 0.00022925 | 0.00011415 | 0 | 1.6398e-05 | 1.3975e-05 | 0.00011141 | 0.00010152 | 0.00010458 | -3.854e-05 | -2.4891e-05 | -2.9245e-05 | -2.9245e-05 | 0.00011415 | 0.00011415 | 0.00011415 | 0.00011415 | 0.00011415 | 0.00011415 | 9.1034e-05 | 6.9679e-05 | 5.9002e-05 | 5.3546e-05 | 0.00022929 | 0.00011415 | 0.00011415 | 0.00011415 | 0.00011415 | 2.6738e-06 | 2.4849e-05 | 5.2995e-05 | 6.9294e-05 | 9.417e-05 | 9.8498e-05 | 8.582e-05 | 7.9939e-05 | 0.00010892 | 0.00010087 | 1.4707e-05 | 1.4707e-05
09/13 05:00:00 | 9 | 13 | 5 | 6125 | WE | 0 | 1.8968e-05 | 1.8968e-05 | 0 | 0 | 0.00021796 | 0.00011415 | 0 | 0 | 6.5342e-05 | 4.9918e-05 | -0.0043724 | 1.8968e-05 | 8.9448e-06 | 8.158e-05 | 3.9973e-06 | 8.158e-05 | 0.00011415 | 0.00022925 | 0.00011415 | 0 | 1.6398e-05 | 1.3975e-05 | 0.00011019 | 0.00010402 | 0.00010593 | -3.8966e-05 | -2.4668e-05 | -2.923e-05 | -2.923e-05 | 0.00011415 | 0.00011415 | 0.00011415 | 0.00011415 | 0.00011415 | 0.00011415 | 9.1034e-05 | 8.4051e-05 | 6.7636e-05 | 5.9249e-05 | 0.00022929 | 0.00011415 | 0.00011415 | 0.00011415 | 0.00011415 | 2.6738e-06 | 3.4085e-05 | 6.1055e-05 | 7.6674e-05 | 9.2255e-05 | 0.00010371 | 8.8539e-05 | 8.1501e-05 | 9.093e-05 | 0.0001008 | 1.1675e-05 | 1.1675e-05
09/13 06:00:00 | 9 | 13 | 6 | 6126 | WE | 0 | 3.6436e-05 | 3.6436e-05 | 1.773e-06 | 7.6902e-05 | -1.5577e-12 | 0.00011415 | 2.5296e-05 | 2.5296e-05 | 0.00013613 | 0.00015222 | -0.0038138 | 3.6436e-05 | 1.9043e-05 | 8.8117e-05 | 1.219e-05 | 8.8117e-05 | 0.00011415 | 0.00017194 | 0.00011415 | 6.4923e-07 | 1.6398e-05 | 1.4769e-05 | 0.00011071 | 0.00011031 | 0.00011043 | -5.6081e-05 | -9.1904e-07 | -1.8519e-05 | -1.8519e-05 | 0.00011415 | 0.00011415 | 0.00011415 | 0.00011415 | 0.00011415 | 0.00011415 | 9.1034e-05 | 0.00011338 | 8.0918e-05 | 6.4334e-05 | 0.00019014 | 0.00011415 | 0.00011415 | 0.00011415 | 0.00011415 | 5.1876e-06 | 4.7318e-05 | 7.0129e-05 | 8.3338e-05 | 9.095e-05 | 0.00011287 | 9.0629e-05 | 8.0312e-05 | 8.624e-05 | 0.00010082 | 1.4971e-05 | 1.4971e-05
09/13 07:00:00 | 9 | 13 | 7 | 6127 | WE | 5.2693e-05 | 5.8272e-05 | 5.8272e-05 | 8.6565e-06 | 0.00016265 | 7.5442e-14 | 0.00011415 | 0.00028469 | 0.00028469 | 0.00015247 | -5.2933e-05 | -0.002216 | 5.8272e-05 | -0.00016913 | 0.00010137 | 2.9164e-05 | 0.00010137 | 0.00011415 | 0 | 0.00011415 | 6.5238e-06 | 1.6398e-05 | 1.4769e-05 | 0.00010744 | 0.00012884 | 0.00012223 | -6.3133e-05 | 2.4974e-06 | -1.8442e-05 | -1.8442e-05 | 0.00011415 | 0.00011415 | 0.00011415 | 0.00011415 | 0.00011415 | 0.00011415 | 9.1034e-05 | 0.00012763 | 8.9607e-05 | 7.0176e-05 | 0 | 0.00011415 | 0.00011415 | 0.00011415 | 0.00011415 | 3.8634e-05 | 7.4673e-05 | 8.5725e-05 | 9.2125e-05 | 8.6811e-05 | 0.00011752 | 8.4377e-05 | 6.9005e-05 | 9.2863e-05 | 0.00010107 | 1.2017e-05 | 1.2017e-05
09/13 08:00:00 | 9 | 13 | 8 | 6128 | WE | 0.00014789 | 5.548e-05 | 5.548e-05 | 1.0575e-05 | 0.0001665 | 4.7973e-13 | 0.00011415 | 0.00059279 | 0.00059279 | 0.00013613 | -1.2479e-05 | -0.0013982 | 5.548e-05 | -8.4333e-05 | 0.000114 | 2.2812e-05 | 0.000114 | 0.00011415 | 0 | 0.00011415 | 1.5214e-05 | 1.6398e-05 | 1.4769e-05 | 0.0001081 | 0.00013165 | 0.00012438 | -7.3014e-05 | 6.2541e-07 | -2.287e-05 | -2.287e-05 | 0.00011415 | 0.00011415 | 0.00011415 | 0.00011416 | 0.00011415 | 0.00011415 | 9.1034e-05 | 0.00014105 | 9.65e-05 | 7.3736e-05 | 0 | 0.00011415 | 0.00011415 | 0.00011415 | 0.00011415 | 8.688e-05 | 0.00012889 | 0.00010974 | 9.8641e-05 | 8.812e-05 | 0.00012292 | 8.6753e-05 | 6.998e-05 | 0.00010557 | 0.00011271 | 1.2282e-05 | 1.2282e-05
09/13 09:00:00 | 9 | 13 | 9 | 6129 | WE | 0.00023103 | 5.7235e-05 | 5.7235e-05 | 1.0815e-05 | 0.00016725 | 1.5523e-12 | 0.00011415 | 0.00041181 | 0.00041181 | 5.9897e-05 | -1.6849e-05 | -0.00090387 | 5.7235e-05 | -1.0651e-05 | 0.00011567 | 2.8829e-05 | 0.00011567 | 0.00011415 | 0 | 0.00011415 | 2.4021e-05 | 1.6398e-05 | 1.4769e-05 | 0.00011234 | 0.00013913 | 0.00013085 | -7.146e-05 | 6.4198e-07 | -2.2363e-05 | -2.2363e-05 | 0.00011415 | 0.00011415 | 0.00011415 | 0.00011416 | 0.00011415 | 0.00011415 | 9.1034e-05 | 0.00014285 | 9.7577e-05 | 7.4447e-05 | 0 | 0.00011415 | 0.00011415 | 0.00011415 | 0.00011415 | 0.0001362 | 0.00017822 | 0.00012958 | 0.00010142 | 9.3378e-05 | 0.00012611 | 8.7998e-05 | 7.0319e-05 | 0.00013486 | 0.00010768 | 1.5712e-05 | 1.5712e-05
09/13 10:00:00 | 9 | 13 | 10 | 6130 | WE | 0.00030395 | 7.6944e-05 | 7.6944e-05 | 1.1556e-05 | 0.00016571 | 0.00021486 | 0.00011415 | 0.00030594 | 0.00030594 | 4.0839e-05 | -3.2162e-05 | -0.0005375 | 7.6944e-05 | 9.0187e-05 | 0.00011778 | 5.7671e-05 | 0.00011778 | 0.00011415 | 0 | 0.00011415 | 2.6174e-05 | 1.6398e-05 | 1.4769e-05 | 0.00011548 | 0.00014776 | 0.00013778 | -5.6442e-05 | 1.1372e-06 | -1.7234e-05 | -1.7234e-05 | 0.00011415 | 0.00011415 | 0.00011415 | 0.00011416 | 0.00011415 | 0.00011415 | 9.1034e-05 | 0.0001438 | 9.7766e-05 | 7.4243e-05 | 0 | 0.00011415 | 0.00011415 | 0.00011415 | 0.00011415 | 0.00018251 | 0.00019175 | 0.00013536 | 0.00010271 | 0.00010284 | 0.00012991 | 8.9168e-05 | 7.0269e-05 | 0.00016945 | 0.00010485 | 1.3144e-05 | 1.3144e-05
09/13 11:00:00 | 9 | 13 | 11 | 6131 | WE | 0.000359 | 3.8208e-05 | 3.8208e-05 | 1.0252e-05 | 0.00012921 | 0.00021991 | 0.00011415 | 0 | 0 | 4.0839e-05 | 9.0601e-05 | -0.00023316 | 3.8208e-05 | 1.9242e-05 | 0.00012151 | 7.255e-06 | 0.00012151 | 0.00011415 | 0 | 0.00011415 | 2.6174e-05 | 1.6398e-05 | 1.4769e-05 | 0.00014062 | 0.00015249 | 0.00014882 | -5.7317e-05 | 7.507e-07 | -1.7776e-05 | -1.7776e-05 | 0.00011415 | 0.00011415 | 0.00011415 | 0.00011416 | 0.00011415 | 0.00011415 | 9.1034e-05 | 0.00014429 | 9.6799e-05 | 7.2535e-05 | 0 | 0.00011415 | 0.00011415 | 0.00011415 | 0.00011415 | 0.00021518 | 0.00019375 | 0.00013532 | 0.00010148 | 0.00010564 | 0.00013168 | 8.9376e-05 | 6.9755e-05 | 0.00017058 | 0.00010421 | 1.3556e-05 | 1.3556e-05
09/13 12:00:00 | 9 | 13 | 12 | 6132 | WE | 0.00038616 | 3.1489e-05 | 3.1489e-05 | 0.0010111 | 0.00011384 | 0.00021998 | 0.00011415 | 0 | 0 | 4.0839e-05 | 0 | -1.6639e-05 | 3.1489e-05 | 0 | 0.00012155 | 0 | 0.00012155 | 0.00011415 | 0 | 0.00011415 | 2.6174e-05 | 1.6398e-05 | 1.4769e-05 | 0.00011763 | 0.00015468 | 0.00014323 | -4.1495e-05 | -2.3789e-06 | -1.4859e-05 | -1.4859e-05 | 0.00011415 | 0.00011415 | 0.00011415 | 0.00011415 | 0.00011415 | 0.00011415 | 9.1034e-05 | 0.00014175 | 9.4766e-05 | 7.0757e-05 | 0 | 0.00011415 | 0.00011415 | 0.00011415 | 0.00011415 | 0.00023131 | 0.00019045 | 0.00013291 | 9.9581e-05 | 0.00010747 | 0.00013202 | 8.919e-05 | 6.9324e-05 | 0.00017259 | 0.00010217 | 1.7191e-05 | 1.7191e-05
09/13 13:00:00 | 9 | 13 | 13 | 6133 | WE | 0.00038262 | 2.8533e-05 | 2.8533e-05 | 4.2132e-06 | 9.1612e-05 | 0.00021627 | 0.00011415 | 0 | 0 | 4.0839e-05 | 0 | 0 | 2.8533e-05 | 0 | 0.00011748 | 0 | 0.00011748 | 0.00011415 | 0 | 0.00011415 | 2.6174e-05 | 1.6398e-05 | 1.4769e-05 | 0.00012084 | 0.00015967 | 0.00014767 | -3.3635e-05 | -3.1485e-06 | -1.2876e-05 | -1.2876e-05 | 0.00011415 | 0.00011415 | 0.00011415 | 0.00011415 | 0.00011415 | 0.00011415 | 9.1034e-05 | 0.00013915 | 9.3405e-05 | 7.0029e-05 | 0 | 0.00011415 | 0.00011415 | 0.00011415 | 0.00011415 | 0.00023344 | 0.00018646 | 0.00013084 | 9.8638e-05 | 0.00010866 | 0.00013298 | 8.9415e-05 | 6.921e-05 | 0.00017534 | 0.00010247 | 1.397e-05 | 1.397e-05
09/13 14:00:00 | 9 | 13 | 14 | 6134 | WE | 0.00034521 | 3.4043e-05 | 3.4043e-05 | 7.657e-06 | 0.00014522 | 0.00022375 | 0.00011415 | 0 | 0 | 4.0839e-05 | 0 | 0 | 3.4043e-05 | 0 | 0.00011631 | 0 | 0.00011631 | 0.00011415 | 0 | 0.00011415 | 2.6174e-05 | 1.6398e-05 | 1.4769e-05 | 0.00012237 | 0.00015815 | 0.0001471 | -2.7892e-05 | -1.7321e-06 | -1.0079e-05 | -1.0079e-05 | 0.00011415 | 0.00011415 | 0.00011415 | 0.00011415 | 0.00011415 | 0.00011415 | 9.1034e-05 | 0.00013361 | 9.3133e-05 | 7.2451e-05 | 0 | 0.00011415 | 0.00011415 | 0.00011415 | 0.00011415 | 0.00021851 | 0.00017881 | 0.00012987 | 0.00010153 | 0.0001088 | 0.00013072 | 8.92e-05 | 6.9941e-05 | 0.00016628 | 0.00010182 | 1.7441e-05 | 1.7441e-05
09/13 15:00:00 | 9 | 13 | 15 | 6135 | WE | 0.00028274 | 2.6691e-05 | 2.6691e-05 | 3.6964e-06 | 7.805e-05 | 0.00023635 | 0.00011415 | 0 | 0 | 4.0839e-05 | 0 | 0 | 2.6691e-05 | 0 | 0.00011474 | 0 | 0.00011474 | 0.00011415 | 0 | 0.00011415 | 2.6174e-05 | 1.6398e-05 | 1.4769e-05 | 0.00012228 | 0.00015315 | 0.00014361 | -2.7402e-05 | -9.7589e-07 | -9.4073e-06 | -9.4073e-06 | 0.00011415 | 0.00011415 | 0.00011415 | 0.00011415 | 0.00011415 | 0.00011415 | 9.1034e-05 | 0.00013256 | 9.1594e-05 | 7.0664e-05 | 0 | 0.00011415 | 0.00011415 | 0.00011415 | 0.00011415 | 0.00018767 | 0.00017447 | 0.00012604 | 9.7996e-05 | 0.00010978 | 0.0001286 | 8.8203e-05 | 6.9468e-05 | 0.0001645 | 9.8521e-05 | 1.43e-05 | 1.43e-05
09/13 16:00:00 | 9 | 13 | 16 | 6136 | WE | 0.00020626 | 2.7943e-05 | 2.7943e-05 | 3.8713e-06 | 7.7975e-05 | 0.00024949 | 0.00011415 | 0 | 0 | 4.0839e-05 | 0 | 0 | 2.7943e-05 | 0 | 0.00011582 | 0 | 0.00011582 | 0.00011415 | 0 | 0.00011415 | 2.4581e-05 | 1.6398e-05 | 1.4769e-05 | 0.00011778 | 0.00015332 | 0.00014234 | -2.6979e-05 | -5.7778e-07 | -9.0012e-06 | -9.0012e-06 | 0.00011415 | 0.00011415 | 0.00011415 | 0.00011415 | 0.00011415 | 0.00011415 | 9.1034e-05 | 0.00012705 | 8.7621e-05 | 6.7472e-05 | 0 | 0.00011415 | 0.00011415 | 0.00011415 | 0.00011415 | 0.00014501 | 0.00015833 | 0.00011644 | 9.2188e-05 | 0.00011192 | 0.00012707 | 8.715e-05 | 6.8634e-05 | 0.0001757 | 9.8899e-05 | 1.78e-05 | 1.78e-05
09/13 17:00:00 | 9 | 13 | 17 | 6137 | WE | 0.00012241 | 3.5816e-05 | 3.5816e-05 | 4.4844e-06 | 0.00011151 | -2.0051e-12 | 0.00011415 | 0.00070083 | 0.00070083 | 7.0788e-05 | 0 | 0 | 3.5816e-05 | 0 | 0.00012479 | 0 | 0.00012479 | 0.00011415 | 0 | 0.00011415 | 1.606e-05 | 1.6398e-05 | 1.4769e-05 | 0.00011801 | 0.00015223 | 0.00014165 | -1.7757e-05 | -5.6523e-07 | -6.0505e-06 | -6.0505e-06 | 0.00011415 | 0.00011415 | 0.00011415 | 0.00011415 | 0.00011415 | 0.00011415 | 9.1034e-05 | 0.0001149 | 8.0897e-05 | 6.3525e-05 | 0 | 0.00011415 | 0.00011415 | 0.00011415 | 0.00011415 | 9.5498e-05 | 0.00010965 | 9.4214e-05 | 8.5273e-05 | 0.00011326 | 0.00012263 | 8.5015e-05 | 6.7568e-05 | 0.00018367 | 0.00010332 | 1.5535e-05 | 1.5535e-05
09/13 18:00:00 | 9 | 13 | 18 | 6138 | WE | 2.605e-05 | 4.1613e-05 | 4.1613e-05 | 1.0648e-05 | 0.00012595 | -7.5459e-13 | 0.00011415 | 0.00043245 | 0.00043245 | 0.00015247 | 0 | 0 | 4.1613e-05 | 0 | 0.00013881 | 0 | 0.00013881 | 0.00011415 | 0 | 0.00011415 | 7.1148e-06 | 1.6398e-05 | 1.4769e-05 | 0.00011715 | 0.000152 | 0.00014123 | -1.4341e-05 | -5.6613e-07 | -4.961e-06 | -4.961e-06 | 0.00011415 | 0.00011415 | 0.00011415 | 0.00011415 | 0.00011415 | 0.00011415 | 9.1034e-05 | 0.00010941 | 7.7376e-05 | 6.1008e-05 | 0 | 0.00011415 | 0.00011415 | 0.00011415 | 0.00011415 | 4.543e-05 | 6.953e-05 | 7.6357e-05 | 8.031e-05 | 0.00011341 | 0.00012058 | 8.3896e-05 | 6.688e-05 | 0.00018041 | 0.00010332 | 1.5787e-05 | 1.5787e-05
09/13 19:00:00 | 9 | 13 | 19 | 6139 | WE | 0 | 5.4473e-05 | 5.4473e-05 | 0.0010166 | 0.00016197 | -3.8268e-13 | 0.00011415 | 4.1683e-05 | 4.1683e-05 | 0.00021236 | -1.1625e-06 | 0 | 5.4473e-05 | 1.2585e-05 | 0.00014748 | 4.745e-06 | 0.00014748 | 0.00011415 | 0.00017194 | 0.00011415 | 5.0943e-07 | 1.6398e-05 | 1.4769e-05 | 0.00012814 | 0.00014906 | 0.0001426 | -2.1045e-05 | 1.9524e-06 | -5.385e-06 | -5.385e-06 | 0.00011415 | 0.00011415 | 0.00011415 | 0.00011415 | 0.00011415 | 0.00011415 | 9.1034e-05 | 0.00010288 | 7.5113e-05 | 6.0927e-05 | 0.0001538 | 0.00011415 | 0.00011415 | 0.00011415 | 0.00011415 | 6.6772e-06 | 4.6256e-05 | 6.6975e-05 | 7.8973e-05 | 0.00011255 | 0.00012313 | 9.1757e-05 | 7.7205e-05 | 0.00017254 | 0.00010332 | 1.8338e-05 | 1.8338e-05
09/13 20:00:00 | 9 | 13 | 20 | 6140 | WE | 0 | 4.7529e-05 | 4.7529e-05 | -0.00022963 | 8.1316e-05 | -2.8567e-13 | 0.00011415 | 0 | 0 | 0.00028587 | -3.6866e-07 | 0 | 4.7529e-05 | 8.5431e-06 | 0.0001514 | 3.221e-06 | 0.0001514 | 0.00011415 | 0.00022925 | 0.00011415 | 0 | 1.6398e-05 | 1.4769e-05 | 0.00012531 | 0.00014449 | 0.00013856 | -3.0808e-05 | 4.6662e-07 | -9.5118e-06 | -9.5118e-06 | 0.00011415 | 0.00011415 | 0.00011415 | 0.00011415 | 0.00011415 | 0.00011415 | 9.1034e-05 | 9.0849e-05 | 6.9112e-05 | 5.8004e-05 | 0.00022929 | 0.00011415 | 0.00011415 | 0.00011415 | 0.00011415 | 2.6738e-06 | 3.7324e-05 | 6.1224e-05 | 7.5064e-05 | 0.00011145 | 0.00012004 | 9.3698e-05 | 8.1482e-05 | 0.00017197 | 0.00010332 | 1.5262e-05 | 1.5262e-05
09/13 21:00:00 | 9 | 13 | 21 | 6141 | WE | 0 | 6.0653e-05 | 6.0653e-05 | 0.00024692 | 0.00016118 | 0 | 0.00011415 | 0 | 0 | 0.00034305 | 2.3873e-06 | 0 | 6.0653e-05 | 2.2527e-05 | 0.00015248 | 9.3412e-06 | 0.00015248 | 0.00011415 | 0.00022925 | 0.00011415 | 0 | 1.6398e-05 | 1.4769e-05 | 0.0001171 | 0.0001215 | 0.00012014 | -2.0017e-05 | 2.0396e-07 | -6.2475e-06 | -6.2475e-06 | 0.00011415 | 0.00011415 | 0.00011415 | 0.00011415 | 0.00011415 | 0.00011415 | 9.1034e-05 | 7.192e-05 | 6.0961e-05 | 5.5362e-05 | 0.00022929 | 0.00011415 | 0.00011415 | 0.00011415 | 0.00011415 | 2.6738e-06 | 2.9495e-05 | 5.6187e-05 | 7.1643e-05 | 0.00010914 | 0.00010622 | 8.8795e-05 | 8.0714e-05 | 0.00016829 | 0.00010305 | 1.3451e-05 | 1.3451e-05
09/13 22:00:00 | 9 | 13 | 22 | 6142 | WE | 0 | 5.3098e-05 | 5.3098e-05 | 9.4466e-06 | 7.9632e-05 | 2.0697e-12 | 0.00011415 | 0 | 0 | 0.00034849 | 2.1022e-06 | 0 | 5.3098e-05 | 2.9789e-05 | 0.00014889 | 1.7334e-05 | 0.00014889 | 0.00011415 | 0.00022925 | 0.00011415 | 0 | 1.6398e-05 | 1.3975e-05 | 0.00010587 | 0.00011938 | 0.0001152 | -2.3203e-05 | -7.4594e-08 | -7.4538e-06 | -7.4538e-06 | 0.00011415 | 0.00011415 | 0.00011415 | 0.00011415 | 0.00011415 | 0.00011415 | 9.1034e-05 | 6.8193e-05 | 5.8822e-05 | 5.4034e-05 | 0.00022929 | 0.00011415 | 0.00011415 | 0.00011415 | 0.00011415 | 2.6738e-06 | 2.591e-05 | 5.3784e-05 | 6.9926e-05 | 0.00010544 | 0.00010435 | 8.7922e-05 | 8.0304e-05 | 0.00016359 | 0.00010244 | 1.7992e-05 | 1.7992e-05
09/13 23:00:00 | 9 | 13 | 23 | 6143 | WE | 0 | 4.5769e-05 | 4.5769e-05 | 3.2608e-06 | 0.00011778 | 7.9772e-13 | 0.00011415 | 0 | 0 | 0.00023959 | 0.00010709 | 0 | 4.5769e-05 | 2.2744e-05 | 0.00013992 | 8.5754e-06 | 0.00013992 | 0.00011415 | 0.00022925 | 0.00011415 | 0 | 1.6398e-05 | 1.3975e-05 | 0.00012987 | 0.0001186 | 0.00012208 | -3.0576e-05 | 8.4823e-07 | -9.1778e-06 | -9.1778e-06 | 0.00011415 | 0.00011415 | 0.00011415 | 0.00011415 | 0.00011415 | 0.00011415 | 9.1034e-05 | 6.8114e-05 | 5.8122e-05 | 5.3017e-05 | 0.00022929 | 0.00011415 | 0.00011415 | 0.00011415 | 0.00011415 | 2.6738e-06 | 2.5458e-05 | 5.2785e-05 | 6.8609e-05 | 0.00010332 | 0.00010405 | 8.7608e-05 | 7.9982e-05 | 0.00016071 | 0.00010211 | 1.3103e-05 | 1.3103e-05
09/13 24:00:00 | 9 | 13 | 24 | 6144 | WE | 0 | 3.2262e-05 | 3.2262e-05 | 1.9257e-06 | 9.2702e-05 | -1.3906e-12 | 0.00011415 | 0 | 0 | 0.00013341 | 0 | 0 | 3.2262e-05 | 0 | 0.00012686 | 0 | 0.00012686 | 0.00011415 | 0.00022925 | 0.00011415 | 0 | 1.6398e-05 | 1.3975e-05 | 0.00010388 | 0.0001163 | 0.00011246 | -3.089e-05 | -1.3525e-06 | -1.0777e-05 | -1.0777e-05 | 0.00011415 | 0.00011415 | 0.00011415 | 0.00011415 | 0.00011415 | 0.00011415 | 9.1034e-05 | 6.7729e-05 | 5.9644e-05 | 5.5513e-05 | 0.00022929 | 0.00011415 | 0.00011415 | 0.00011415 | 0.00011415 | 2.6738e-06 | 2.3262e-05 | 5.4025e-05 | 7.184e-05 | 9.9705e-05 | 0.00010312 | 8.7774e-05 | 8.0656e-05 | 0.00014353 | 0.00010181 | 1.571e-05 | 1.571e-05
09/14 01:00:00 | 9 | 14 | 1 | 6145 | WD | 0 | 1.8318e-05 | 1.8318e-05 | 8.9394e-07 | 2.1094e-05 | 0.00025245 | 0.00011415 | 0 | 0 | 5.4452e-05 | 0 | 0 | 1.8318e-05 | 0 | 9.19e-05 | 0 | 9.19e-05 | 0.00011415 | 0.00022925 | 0.00011415 | 0 | 6.5591e-05 | 0.0001118 | 9.9748e-05 | 0.0001136 | 0.00010932 | 2.409e-06 | -1.9365e-05 | -1.2418e-05 | -1.2418e-05 | 0.00011415 | 0.00011415 | 0.00011415 | 0.00011415 | 0.00011415 | 0.00011415 | 3.6463e-05 | 6.7924e-05 | 5.8637e-05 | 5.3892e-05 | 0.00022929 | 0.00011415 | 0.00011415 | 0.00011415 | 0.00011415 | 1.2032e-06 | 2.437e-05 | 5.3103e-05 | 6.9742e-05 | 7.2517e-05 | 0.00010231 | 9.2451e-05 | 8.788e-05 | 0.00013183 | 0.00010162 | -2.8233e-05 | -2.8233e-05
09/14 02:00:00 | 9 | 14 | 2 | 6146 | WD | 0 | 2.3028e-05 | 2.3028e-05 | 0 | 7.4216e-05 | 0.00023244 | 0.00011415 | 0 | 0 | 2.1781e-05 | 0 | 0 | 2.3028e-05 | 0 | 8.5656e-05 | 0 | 8.5656e-05 | 0.00011415 | 0.00022925 | 0.00011415 | 0 | 6.5591e-05 | 0.0001118 | 0.00010184 | 0.00011422 | 0.0001104 | 1.5221e-05 | -1.7302e-05 | -6.9256e-06 | -6.9256e-06 | 0.00011415 | 0.00011415 | 0.00011415 | 0.00011415 | 0.00011415 | 0.00011415 | 3.6473e-05 | 6.819e-05 | 6.0618e-05 | 5.6748e-05 | 0.00022929 | 0.00011415 | 0.00011415 | 0.00011415 | 0.00011415 | 1.23e-06 | 2.5894e-05 | 5.6002e-05 | 7.3438e-05 | 7.5839e-05 | 0.00010261 | 9.1679e-05 | 8.661e-05 | 0.0001551 | 9.502e-05 | -1.7195e-05 | -1.7195e-05
09/14 03:00:00 | 9 | 14 | 3 | 6147 | WD | 0 | 1.4909e-05 | 1.4909e-05 | 3.1081e-08 | 0 | 0.00022975 | 0.00011415 | 0 | 0 | 2.1781e-05 | 0 | 0 | 1.4909e-05 | 0 | 8.3946e-05 | 0 | 8.3946e-05 | 0.00011415 | 0.00022925 | 0.00011415 | 0 | 6.5591e-05 | 0.0001118 | 0.00010268 | 0.00011562 | 0.00011162 | 1.6458e-05 | -1.3012e-05 | -3.6091e-06 | -3.6091e-06 | 0.00011415 | 0.00011415 | 0.00011415 | 0.00011415 | 0.00011415 | 0.00011415 | 4.5596e-05 | 6.8975e-05 | 6.1912e-05 | 5.8304e-05 | 0.00022929 | 0.00011415 | 0.00011415 | 0.00011415 | 0.00011415 | 1.5508e-06 | 3.0373e-05 | 5.892e-05 | 7.5451e-05 | 8.0983e-05 | 0.00010336 | 9.2046e-05 | 8.68e-05 | 0.00014628 | 9.3979e-05 | -1.1532e-05 | -1.1532e-05
09/14 04:00:00 | 9 | 14 | 4 | 6148 | WD | 0 | 2.251e-05 | 2.251e-05 | 0 | 7.412e-05 | 0.00022651 | 0.00011415 | 0 | 0 | 2.1781e-05 | 0 | -0.00024959 | 2.251e-05 | 0 | 8.2211e-05 | 0 | 8.2211e-05 | 0.00011415 | 0.00022925 | 0.00011415 | 0 | 6.5591e-05 | 0.0001118 | 0.00011281 | 0.00010862 | 0.00010991 | 1.8169e-05 | -2.7951e-05 | -1.3236e-05 | -1.3236e-05 | 0.00011415 | 0.00011415 | 0.00011415 | 0.00011415 | 0.00011415 | 0.00011415 | 5.4768e-05 | 7.0282e-05 | 7.6832e-05 | 8.0178e-05 | 0.00022929 | 0.00011415 | 0.00011415 | 0.00011415 | 0.00011415 | 2.0054e-06 | 3.7834e-05 | 7.9583e-05 | 0.00010376 | 8.0354e-05 | 0.00010126 | 9.6092e-05 | 9.3694e-05 | 0.00012363 | 0.00010151 | -1.6924e-05 | -1.6924e-05
09/14 05:00:00 | 9 | 14 | 5 | 6149 | WD | 0 | 1.6103e-05 | 1.6103e-05 | 6.5337e-07 | 0 | 0.00021796 | 0.00011415 | 0 | 0 | 6.5342e-05 | 0 | -0.002441 | 1.6103e-05 | 0 | 8.1198e-05 | 0 | 8.1198e-05 | 0.00011415 | 0.00022925 | 0.00011415 | 0 | 6.5591e-05 | 0.0001118 | 0.00011511 | 0.00011019 | 0.00011171 | 1.9378e-05 | -3.0733e-05 | -1.4745e-05 | -1.4745e-05 | 0.00011415 | 0.00011415 | 0.00011415 | 0.00011415 | 0.00011415 | 0.00011415 | 9.1181e-05 | 9.299e-05 | 0.0001022 | 0.0001069 | 0.00022929 | 0.00011415 | 0.00011415 | 0.00011415 | 0.00011415 | 3.0749e-06 | 6.2531e-05 | 0.00011054 | 0.00013835 | 9.8191e-05 | 0.00010866 | 0.00010398 | 0.00010181 | 0.0001201 | 0.00010153 | -1.5174e-05 | -1.5174e-05
09/14 06:00:00 | 9 | 14 | 6 | 6150 | WD | 0 | 2.7749e-05 | 2.7749e-05 | 1.5034e-06 | 7.6582e-05 | -1.5577e-12 | 0.00011415 | 2.3598e-05 | 2.3598e-05 | 0.00013613 | 0 | -0.0021323 | 2.7749e-05 | 0 | 8.7512e-05 | 0 | 8.7512e-05 | 0.00011415 | 0.00017194 | 0.00011415 | 2.4226e-06 | 6.5591e-05 | 0.0001126 | 0.0001206 | 0.00011617 | 0.00011754 | 2.8067e-06 | -5.1993e-07 | 5.4145e-07 | 5.4145e-07 | 0.00011415 | 0.00011415 | 0.00011415 | 0.00011416 | 0.00011415 | 0.00011415 | 0.00012828 | 0.00012413 | 0.00013042 | 0.00013363 | 0.00019014 | 0.00011415 | 0.00011415 | 0.00011415 | 0.00011415 | 9.3175e-06 | 9.31e-05 | 0.00014376 | 0.00017309 | 0.00011749 | 0.0001201 | 0.00011141 | 0.00010738 | 0.00011668 | 0.00011019 | 4.1342e-05 | 4.1342e-05
09/14 07:00:00 | 9 | 14 | 7 | 6151 | WD | 4.7802e-05 | 4.0526e-05 | 4.0526e-05 | 0.0010109 | 0.00016114 | 7.5464e-14 | 0.00011415 | 0.00027269 | 0.00027269 | 0.00015247 | 4.9591e-06 | -0.0010844 | 4.0526e-05 | -0.00017798 | 9.9871e-05 | 4.4455e-06 | 9.9871e-05 | 0.00011415 | 0 | 0.00011415 | 2.4996e-05 | 6.5591e-05 | 0.0001126 | 0.00012037 | 0.00013507 | 0.00013053 | -2.1536e-06 | 3.9759e-06 | 2.0203e-06 | 2.0203e-06 | 0.00011415 | 0.00011415 | 0.00011415 | 0.00011416 | 0.00011415 | 0.00011415 | 0.000149 | 0.00014051 | 0.00018902 | 0.00021381 | 0 | 0.00011415 | 0.00011415 | 0.00011415 | 0.00011415 | 6.5092e-05 | 0.00013023 | 0.00013809 | 0.00014264 | 0.00012677 | 0.00012579 | 0.00012417 | 0.00012341 | 0.00013084 | 0.0001069 | 4.2032e-05 | 4.2032e-05
09/14 08:00:00 | 9 | 14 | 8 | 6152 | WD | 0.0001443 | 3.9927e-05 | 3.9927e-05 | 8.2835e-06 | 0.00016443 | 4.7973e-13 | 0.00011415 | 0.00059219 | 0.00059219 | 0.00013613 | 6.1993e-06 | -0.00056013 | 3.9927e-05 | -0.00010376 | 0.00011103 | 1.6085e-06 | 0.00011103 | 0.00011415 | 0 | 0.00011415 | 0.00015199 | 0.00016398 | 0.0001685 | 0.00012474 | 0.00013881 | 0.00013446 | -2.6402e-06 | 1.3554e-06 | 8.0594e-08 | 8.0594e-08 | 0.00011415 | 0.00011415 | 0.00011415 | 0.00011416 | 0.00011415 | 0.00011415 | 0.00016895 | 0.00015337 | 0.00019337 | 0.00021381 | 0 | 0.00011415 | 0.00011415 | 0.00011415 | 0.00011415 | 0.00016796 | 0.000186 | 0.00016245 | 0.00014882 | 0.00014378 | 0.00013144 | 0.00015552 | 0.00016669 | 0.00014036 | 0.00010569 | 2.1581e-05 | 2.1581e-05
09/14 09:00:00 | 9 | 14 | 9 | 6153 | WD | 0.00022922 | 4.966e-05 | 4.966e-05 | -0.00017109 | 0.00015839 | 1.5523e-12 | 0.00011415 | 0.00041164 | 0.00041164 | 5.9897e-05 | -1.5784e-05 | -0.00026821 | 4.966e-05 | -2.8346e-05 | 0.00011108 | 2.0348e-05 | 0.00011108 | 0.00011415 | 0 | 0.00011415 | 0.0004322 | 0.00029516 | 0.0002244 | 0.0001293 | 0.00014285 | 0.00013866 | -1.9707e-06 | 8.4586e-07 | -5.2781e-08 | -5.2781e-08 | 0.00011415 | 0.00011415 | 0.00011415 | 0.00011416 | 0.00011415 | 0.00011415 | 0.0001871 | 0.00015456 | 0.00019377 | 0.00021381 | 0 | 0.00011415 | 0.00011415 | 0.00011415 | 0.00011415 | 0.00028586 | 0.00023615 | 0.00018458 | 0.00015471 | 0.00015847 | 0.00013357 | 0.00016284 | 0.00017641 | 0.00016165 | 0.0001029 | 2.4191e-05 | 2.4191e-05
09/14 10:00:00 | 9 | 14 | 10 | 6154 | WD | 0.00029818 | 5.8757e-05 | 5.8757e-05 | -0.00082717 | 8.8095e-05 | 0.00021486 | 0.00011415 | 0.00030594 | 0.00030594 | 4.0839e-05 | -2.3742e-05 | -6.238e-05 | 5.8757e-05 | 6.5442e-05 | 0.00011156 | 4.4797e-05 | 0.00011156 | 0.00011415 | 0 | 0.00011415 | 0.00047113 | 0.00029516 | 0.0002244 | 0.00013189 | 0.00014893 | 0.00014366 | -1.8658e-06 | 7.7875e-07 | -6.5004e-08 | -6.5004e-08 | 0.00011415 | 0.00011415 | 0.00011415 | 0.00011415 | 0.00011415 | 0.00011415 | 0.00018706 | 0.00015413 | 0.00019363 | 0.00021381 | 0 | 0.00011415 | 0.00011415 | 0.00011415 | 0.00011415 | 0.00037805 | 0.00024653 | 0.00019149 | 0.00015962 | 0.0001656 | 0.00013562 | 0.00016427 | 0.00017756 | 0.00018187 | 0.00010239 | 2.0097e-05 | 2.0097e-05
09/14 11:00:00 | 9 | 14 | 11 | 6155 | WD | 0.00035871 | 3.821e-05 | 3.821e-05 | 0.0010121 | 0.00016119 | 0.00021991 | 0.00011415 | 0 | 0 | 4.0839e-05 | 4.8391e-05 | 0.00010815 | 3.821e-05 | 1.0278e-05 | 0.00011463 | 3.875e-06 | 0.00011463 | 0.00011415 | 0 | 0.00011415 | 0.00047113 | 0.00029516 | 0.0002244 | 0.00015791 | 0.00015129 | 0.00015333 | -2.9661e-06 | -2.4407e-06 | -2.6083e-06 | -2.6083e-06 | 0.00011415 | 0.00011415 | 0.00011415 | 0.00011415 | 0.00011415 | 0.00011415 | 0.000187 | 0.00015348 | 0.00019341 | 0.00021381 | 0 | 0.00011415 | 0.00011415 | 0.00011415 | 0.00011415 | 0.00044801 | 0.00024632 | 0.00019392 | 0.00016357 | 0.00016803 | 0.00013621 | 0.00016714 | 0.00018148 | 0.00018211 | 0.00010195 | 2.2499e-05 | 2.2499e-05
09/14 12:00:00 | 9 | 14 | 12 | 6156 | WD | 0.00038432 | 2.6822e-05 | 2.6822e-05 | 7.3812e-06 | 7.9505e-05 | 0.00021998 | 0.00011415 | 0 | 0 | 4.0839e-05 | 0 | 9.0759e-05 | 2.6822e-05 | 0 | 0.00011458 | 0 | 0.00011458 | 0.00011415 | 0 | 0.00011415 | 0.00047113 | 0.00029516 | 0.0002244 | 0.00013519 | 0.00015292 | 0.00014744 | -2.2105e-06 | -1.9676e-06 | -2.0451e-06 | -2.0451e-06 | 0.00011415 | 0.00011415 | 0.00011415 | 0.00011415 | 0.00011415 | 0.00011415 | 0.00018694 | 0.0001532 | 0.00019331 | 0.00021381 | 0 | 0.00011415 | 0.00011415 | 0.00011415 | 0.00011415 | 0.00048078 | 0.00024586 | 0.00023786 | 0.00023323 | 0.00016737 | 0.00013687 | 0.00017202 | 0.00018832 | 0.00016534 | 0.00010548 | 2.2485e-05 | 2.2485e-05
09/14 13:00:00 | 9 | 14 | 13 | 6157 | WD | 0.00038064 | 3.4553e-05 | 3.4553e-05 | 3.4419e-06 | 0.00015722 | 0.00021627 | 0.00011415 | 0 | 0 | 4.0839e-05 | 0 | 0 | 3.4553e-05 | 0 | 0.00011115 | 0 | 0.00011115 | 0.00011415 | 0 | 0.00011415 | 0.00047113 | 0.00029516 | 0.0002244 | 0.00013533 | 0.00015275 | 0.00014737 | -1.7064e-06 | -6.3044e-07 | -9.7375e-07 | -9.7375e-07 | 0.00011415 | 0.00011415 | 0.00011415 | 0.00011415 | 0.00011415 | 0.00011415 | 0.00018653 | 0.00015279 | 0.00019317 | 0.00021381 | 0 | 0.00011415 | 0.00011415 | 0.00011415 | 0.00011415 | 0.00048104 | 0.00024525 | 0.0002377 | 0.00023333 | 0.00016496 | 0.00013681 | 0.00017065 | 0.00018634 | 0.00014284 | 0.00011546 | 2.2799e-05 | 2.2799e-05
09/14 14:00:00 | 9 | 14 | 14 | 6158 | WD | 0.0003446 | 2.607e-05 | 2.607e-05 | 3.2469e-06 | 7.8076e-05 | 0.00022375 | 0.00011415 | 0 | 0 | 4.0839e-05 | 0 | 0 | 2.607e-05 | 0 | 0.00011051 | 0 | 0.00011051 | 0.00011415 | 0 | 0.00011415 | 0.00047113 | 0.00029516 | 0.0002244 | 0.0001336 | 0.00014617 | 0.00014228 | -1.3835e-06 | 4.9969e-07 | -1.0114e-07 | -1.0114e-07 | 0.00011415 | 0.00011415 | 0.00011415 | 0.00011415 | 0.00011415 | 0.00011415 | 0.00018548 | 0.00015218 | 0.00019297 | 0.00021381 | 0 | 0.00011415 | 0.00011415 | 0.00011415 | 0.00011415 | 0.00044525 | 0.00024314 | 0.00023588 | 0.00023167 | 0.00016392 | 0.00013424 | 0.00016759 | 0.00018305 | 0.00014468 | 0.00011332 | 2.2562e-05 | 2.2562e-05
09/14 15:00:00 | 9 | 14 | 15 | 6159 | WD | 0.0002846 | 2.5873e-05 | 2.5873e-05 | 3.0582e-06 | 7.7543e-05 | 0.00023635 | 0.00011415 | 0 | 0 | 4.0839e-05 | 0 | 0 | 2.5873e-05 | 0 | 0.00010956 | 0 | 0.00010956 | 0.00011415 | 0 | 0.00011415 | 0.00047113 | 0.00029516 | 0.0002244 | 0.00012976 | 0.00013905 | 0.00013617 | -1.2136e-06 | 1.4623e-06 | 6.0855e-07 | 6.0855e-07 | 0.00011415 | 0.00011415 | 0.00011415 | 0.00011415 | 0.00011415 | 0.00011415 | 0.00016661 | 0.00015069 | 0.00019246 | 0.00021381 | 0 | 0.00011415 | 0.00011415 | 0.00011415 | 0.00011415 | 0.00034296 | 0.00023592 | 0.0001881 | 0.00016041 | 0.00015084 | 0.00013125 | 0.00016633 | 0.0001826 | 0.00014363 | 0.00011271 | 1.9108e-05 | 1.9108e-05
09/14 16:00:00 | 9 | 14 | 16 | 6160 | WD | 0.00020876 | 2.7171e-05 | 2.7171e-05 | 0.000993 | 7.7514e-05 | 0.00024949 | 0.00011415 | 0 | 0 | 4.0839e-05 | 0 | 0.00019297 | 2.7171e-05 | 0 | 0.00011092 | 0 | 0.00011092 | 0.00011415 | 0 | 0.00011415 | 0.0004387 | 0.00029516 | 0.0002244 | 0.00012045 | 0.00013644 | 0.0001315 | -7.3763e-07 | 2.0763e-06 | 1.1785e-06 | 1.1785e-06 | 0.00011415 | 0.00011415 | 0.00011415 | 0.00011415 | 0.00011415 | 0.00011415 | 0.00014779 | 0.00014413 | 0.00015206 | 0.00015611 | 0 | 0.00011415 | 0.00011415 | 0.00011415 | 0.00011415 | 0.0002345 | 0.00020584 | 0.00014738 | 0.00011352 | 0.00013748 | 0.0001281 | 0.00015455 | 0.00016682 | 0.0001341 | 0.00010263 | 2.1976e-05 | 2.1976e-05
09/14 17:00:00 | 9 | 14 | 17 | 6161 | WD | 0.00012528 | 3.4121e-05 | 3.4121e-05 | 3.2988e-06 | 7.8049e-05 | -2.0051e-12 | 0.00011415 | 0.00068895 | 0.00068895 | 7.0788e-05 | -1.1568e-06 | 0.00040385 | 3.4121e-05 | -4.4838e-05 | 0.00012 | 3.6399e-06 | 0.00012 | 0.00011415 | 0 | 0.00011415 | 0.00028418 | 0.00029516 | 0.0002244 | 0.00011791 | 0.00013351 | 0.00012869 | -1.0266e-06 | 2.6892e-06 | 1.5036e-06 | 1.5036e-06 | 0.00011415 | 0.00011415 | 0.00011415 | 0.00011415 | 0.00011415 | 0.00011415 | 0.00012914 | 0.00013924 | 0.00012923 | 0.00012411 | 0 | 0.00011415 | 0.00011415 | 0.00011415 | 0.00011415 | 0.00013506 | 0.00014832 | 0.00010945 | 8.6937e-05 | 0.00012594 | 0.00012559 | 0.00014361 | 0.00015197 | 0.0001332 | 0.00010332 | 1.8453e-05 | 1.8453e-05
09/14 18:00:00 | 9 | 14 | 18 | 6162 | WD | 2.8088e-05 | 6.5025e-05 | 6.5025e-05 | -0.00099147 | 0.00015812 | -7.5459e-13 | 0.00011415 | 0.00043822 | 0.00043822 | 0.00015247 | 3.828e-06 | 0.0010637 | 6.5025e-05 | 2.593e-05 | 0.00013406 | 2.9471e-05 | 0.00013406 | 0.00011415 | 0 | 0.00011415 | 2.8839e-05 | 6.5591e-05 | 0.0001126 | 0.0001162 | 0.00012685 | 0.00012356 | -1.243e-06 | 7.8868e-07 | 1.4047e-07 | 1.4047e-07 | 0.00011415 | 0.00011415 | 0.00011415 | 0.00011415 | 0.00011415 | 0.00011415 | 0.00012867 | 0.00012825 | 0.00011251 | 0.00010446 | 0 | 0.00011415 | 0.00011415 | 0.00011415 | 0.00011415 | 6.5658e-05 | 9.9946e-05 | 8.1132e-05 | 7.0237e-05 | 0.0001215 | 0.00011977 | 0.0001135 | 0.00011059 | 0.00013036 | 0.00010332 | 1.8175e-05 | 1.8175e-05
09/14 19:00:00 | 9 | 14 | 19 | 6163 | WD | 0 | 8.7733e-05 | 8.7733e-05 | 0.0010109 | 8.0081e-05 | -3.8268e-13 | 0.00011415 | 3.8745e-05 | 3.8745e-05 | 0.00021236 | -4.4584e-06 | 0.00065038 | 8.7733e-05 | 0.00011599 | 0.00014271 | 6.5449e-05 | 0.00014271 | 0.00011415 | 0.00017194 | 0.00011415 | 1.8941e-06 | 6.5591e-05 | 0.0001126 | 0.00012394 | 0.00012082 | 0.00012178 | -6.7177e-07 | -2.7469e-08 | -2.3304e-07 | -2.3304e-07 | 0.00011415 | 0.00011415 | 0.00011415 | 0.00011416 | 0.00011415 | 0.00011415 | 0.00011028 | 0.00012062 | 0.00010102 | 9.1006e-05 | 0.0001538 | 0.00011415 | 0.00011415 | 0.00011415 | 0.00011415 | 8.5351e-06 | 7.1833e-05 | 6.376e-05 | 5.9085e-05 | 0.00011233 | 0.00012131 | 0.00011557 | 0.00011291 | 0.00013108 | 0.00010472 | 2.0617e-05 | 2.0617e-05
09/14 20:00:00 | 9 | 14 | 20 | 6164 | WD | 0 | 9.6581e-05 | 9.6581e-05 | 9.1285e-06 | 0.00016061 | -2.8565e-13 | 0.00011415 | 0 | 0 | 0.00028587 | 1.8691e-06 | 0.00038488 | 9.6581e-05 | 9.4853e-05 | 0.00014653 | 6.2104e-05 | 0.00014653 | 0.00011415 | 0.00022925 | 0.00011415 | 0 | 6.5591e-05 | 0.0001126 | 0.00012042 | 0.00011383 | 0.00011587 | -6.8904e-07 | -2.7135e-07 | -4.0462e-07 | -4.0462e-07 | 0.00011415 | 0.00011415 | 0.00011415 | 0.00011416 | 0.00011415 | 0.00011415 | 0.00010984 | 0.00010476 | 8.6009e-05 | 7.6429e-05 | 0.00022929 | 0.00011415 | 0.00011415 | 0.00011415 | 0.00011415 | 4.8306e-06 | 5.9917e-05 | 8.4608e-05 | 9.8906e-05 | 0.0001086 | 0.00011607 | 0.00010792 | 0.00010415 | 0.00011167 | 0.00010573 | 6.2837e-05 | 6.2837e-05
09/14 21:00:00 | 9 | 14 | 21 | 6165 | WD | 0 | 8.2965e-05 | 8.2965e-05 | 4.1697e-06 | 7.9645e-05 | 0 | 0.00011415 | 0 | 0 | 0.00034305 | 3.8498e-06 | 0.00023947 | 8.2965e-05 | 7.7825e-05 | 0.00014762 | 5.4423e-05 | 0.00014762 | 0.00011415 | 0.00022925 | 0.00011415 | 0 | 6.5591e-05 | 0.0001126 | 0.00011379 | 9.7737e-05 | 0.0001027 | 1.6296e-05 | -5.3736e-08 | 5.1628e-06 | 5.1628e-06 | 0.00011415 | 0.00011415 | 0.00011415 | 0.00011415 | 0.00011415 | 0.00011415 | 0.00010924 | 9.2279e-05 | 7.4921e-05 | 6.6052e-05 | 0.00022929 | 0.00011415 | 0.00011415 | 0.00011415 | 0.00011415 | 3.2016e-06 | 4.5412e-05 | 7.0785e-05 | 8.5478e-05 | 0.00010601 | 0.00010437 | 0.00010088 | 9.9257e-05 | 0.00010574 | 0.00010202 | 7.7662e-05 | 7.7662e-05
09/14 22:00:00 | 9 | 14 | 22 | 6166 | WD | 0 | 8.1736e-05 | 8.1736e-05 | -9.1146e-05 | 0.0001094 | 2.0698e-12 | 0.00011415 | 0 | 0 | 0.00034849 | 2.5286e-06 | 8.3295e-05 | 8.1736e-05 | 7.4276e-05 | 0.00014405 | 5.4626e-05 | 0.00014405 | 0.00011415 | 0.00022925 | 0.00011415 | 0 | 6.5591e-05 | 0.0001118 | 0.00010519 | 9.4684e-05 | 9.793e-05 | 2.4092e-05 | -1.9042e-05 | -5.2797e-06 | -5.2797e-06 | 0.00011415 | 0.00011415 | 0.00011415 | 0.00011415 | 0.00011415 | 0.00011415 | 0.00010883 | 6.9436e-05 | 6.3877e-05 | 6.1037e-05 | 0.00022929 | 0.00011415 | 0.00011415 | 0.00011415 | 0.00011415 | 2.0797e-06 | 3.3003e-05 | 6.2124e-05 | 7.8988e-05 | 0.00010442 | 9.6092e-05 | 9.6265e-05 | 9.6346e-05 | 0.00010667 | 0.00010171 | -1.801e-05 | -1.801e-05
09/14 23:00:00 | 9 | 14 | 23 | 6167 | WD | 0 | 7.1761e-05 | 7.1761e-05 | 9.9122e-05 | 0.00012475 | 7.9772e-13 | 0.00011415 | 0 | 0 | 0.00023959 | 0.00056593 | 0 | 7.1761e-05 | 0.0001202 | 0.00013614 | 4.5318e-05 | 0.00013614 | 0.00011415 | 0.00022925 | 0.00011415 | 0 | 6.5591e-05 | 0.0001118 | 0.00012992 | 9.5583e-05 | 0.0001062 | 2.5258e-05 | -2.1792e-05 | -6.7802e-06 | -6.7802e-06 | 0.00011415 | 0.00011415 | 0.00011415 | 0.00011415 | 0.00011415 | 0.00011415 | 9.9691e-05 | 6.8344e-05 | 6.1493e-05 | 5.7992e-05 | 0.00022929 | 0.00011415 | 0.00011415 | 0.00011415 | 0.00011415 | 1.729e-06 | 2.6771e-05 | 5.7344e-05 | 7.5048e-05 | 9.9251e-05 | 9.6079e-05 | 9.5303e-05 | 9.4942e-05 | 0.00010668 | 0.00010147 | -1.6648e-05 | -1.6648e-05
09/14 24:00:00 | 9 | 14 | 24 | 6168 | WD | 0 | 4.6451e-05 | 4.6451e-05 | 1.5109e-06 | 7.3539e-05 | -1.3906e-12 | 0.00011415 | 0 | 0 | 0.00013341 | 0.00028958 | 0 | 4.6451e-05 | 6.1503e-05 | 0.00012638 | 2.3189e-05 | 0.00012638 | 0.00011415 | 0.00022925 | 0.00011415 | 0 | 6.5591e-05 | 0.0001118 | 9.8438e-05 | 9.5841e-05 | 9.6644e-05 | 2.5572e-05 | -1.9526e-05 | -5.1371e-06 | -5.1371e-06 | 0.00011415 | 0.00011415 | 0.00011415 | 0.00011415 | 0.00011415 | 0.00011415 | 4.5468e-05 | 6.8027e-05 | 5.8924e-05 | 5.4272e-05 | 0.00022929 | 0.00011415 | 0.00011415 | 0.00011415 | 0.00011415 | 1.2032e-06 | 2.496e-05 | 5.3631e-05 | 7.0234e-05 | 7.3549e-05 | 9.6075e-05 | 8.8852e-05 | 8.5502e-05 | 0.00010667 | 0.00010129 | -1.6418e-05 | -1.6418e-05
09/15 01:00:00 | 9 | 15 | 1 | 6169 | WD | 0 | 1.6365e-05 | 1.6365e-05 | 0 | 2.6675e-06 | 0.00025245 | 0.00011415 | 0 | 0 | 5.4452e-05 | 0 | 0 | 1.6365e-05 | 0 | 9.19e-05 | 0 | 9.19e-05 | 0.00011415 | 0.00022925 | 0.00011415 | 0 | 6.5591e-05 | 0.0001118 | 9.7367e-05 | 9.5897e-05 | 9.6351e-05 | 2.6276e-05 | -1.8923e-05 | -4.5021e-06 | -4.5021e-06 | 0.00011415 | 0.00011415 | 0.00011415 | 0.00011415 | 0.00011415 | 0.00011415 | 3.6463e-05 | 6.7924e-05 | 5.8637e-05 | 5.3892e-05 | 0.00022929 | 0.00011415 | 0.00011415 | 0.00011415 | 0.00011415 | 1.2032e-06 | 2.437e-05 | 5.3103e-05 | 6.9742e-05 | 6.8204e-05 | 9.6063e-05 | 8.8563e-05 | 8.5084e-05 | 0.0001065 | 0.00010115 | -1.5789e-05 | -1.5789e-05
09/15 02:00:00 | 9 | 15 | 2 | 6170 | WD | 0 | 2.3614e-05 | 2.3614e-05 | 1.0837e-07 | 7.4358e-05 | 0.00023244 | 0.00011415 | 0 | 0 | 2.1781e-05 | 1.0142e-05 | 0 | 2.3614e-05 | -5.775e-06 | 8.5656e-05 | 8.1212e-07 | 8.5656e-05 | 0.00011415 | 0.00022925 | 0.00011415 | 0 | 6.5591e-05 | 0.0001118 | 9.6654e-05 | 9.5285e-05 | 9.5708e-05 | 2.6934e-05 | -1.8423e-05 | -3.9517e-06 | -3.9517e-06 | 0.00011415 | 0.00011415 | 0.00011415 | 0.00011415 | 0.00011415 | 0.00011415 | 3.6473e-05 | 6.819e-05 | 6.0618e-05 | 5.6748e-05 | 0.00022929 | 0.00011415 | 0.00011415 | 0.00011415 | 0.00011415 | 1.23e-06 | 2.5894e-05 | 5.6002e-05 | 7.3438e-05 | 6.558e-05 | 9.5928e-05 | 8.8916e-05 | 8.5663e-05 | 9.4135e-05 | 0.0001009 | -1.153e-05 | -1.153e-05
09/15 03:00:00 | 9 | 15 | 3 | 6171 | WD | 0 | 2.8303e-05 | 2.8303e-05 | 0.0009695 | 0 | 0.00022975 | 0.00011415 | 0 | 0 | 2.1781e-05 | 0.0002381 | -0.005459 | 2.8303e-05 | 1.8735e-05 | 8.3946e-05 | 1.9066e-05 | 8.3946e-05 | 0.00011415 | 0.00022925 | 0.00011415 | 0 | 6.5591e-05 | 0.0001118 | 9.6721e-05 | 9.3811e-05 | 9.471e-05 | 2.7751e-05 | -1.6144e-05 | -2.1393e-06 | -2.1393e-06 | 0.00011415 | 0.00011415 | 0.00011415 | 0.00011415 | 0.00011415 | 0.00011415 | 4.5596e-05 | 6.8975e-05 | 6.1912e-05 | 5.8304e-05 | 0.00022929 | 0.00011415 | 0.00011415 | 0.00011415 | 0.00011415 | 1.5508e-06 | 3.0373e-05 | 5.892e-05 | 7.5451e-05 | 7.0382e-05 | 9.5645e-05 | 8.8941e-05 | 8.5831e-05 | 8.8425e-05 | 0.0001006 | -1.3775e-05 | -1.3775e-05
09/15 04:00:00 | 9 | 15 | 4 | 6172 | WD | 0 | 4.4407e-05 | 4.4407e-05 | -0.00096957 | 7.4189e-05 | 0.00022651 | 0.00011415 | 0 | 0 | 2.1781e-05 | 0.00038913 | -0.0026832 | 4.4407e-05 | 3.7071e-05 | 8.2211e-05 | 3.1161e-05 | 8.2211e-05 | 0.00011415 | 0.00022925 | 0.00011415 | 0 | 6.5591e-05 | 0.0001118 | 0.0001558 | 9.3273e-05 | 0.0001126 | 2.7514e-05 | -1.1941e-05 | 6.4693e-07 | 6.4693e-07 | 0.00011415 | 0.00011415 | 0.00011415 | 0.00011415 | 0.00011415 | 0.00011415 | 5.4768e-05 | 7.0282e-05 | 7.6832e-05 | 8.0178e-05 | 0.00022929 | 0.00011415 | 0.00011415 | 0.00011415 | 0.00011415 | 2.0054e-06 | 3.7834e-05 | 7.9583e-05 | 0.00010376 | 7.6394e-05 | 9.5849e-05 | 9.3782e-05 | 9.2823e-05 | 8.8408e-05 | 0.00010043 | -1.1763e-05 | -1.1763e-05
09/15 05:00:00 | 9 | 15 | 5 | 6173 | WD | 0 | 4.9088e-05 | 4.9088e-05 | 3.4392e-07 | 4.7145e-05 | 0.00021796 | 0.00011415 | 0 | 0 | 6.5342e-05 | 0.00049754 | -0.0028806 | 4.9088e-05 | 4.9038e-05 | 8.1198e-05 | 3.9841e-05 | 8.1198e-05 | 0.00011415 | 0.00022925 | 0.00011415 | 0 | 6.5591e-05 | 0.0001118 | 0.00014949 | 9.6979e-05 | 0.00011321 | 2.9839e-05 | -1.0542e-05 | 2.3418e-06 | 2.3418e-06 | 0.00011415 | 0.00011415 | 0.00011415 | 0.00011415 | 0.00011415 | 0.00011415 | 9.1181e-05 | 9.299e-05 | 0.0001022 | 0.0001069 | 0.00022929 | 0.00011415 | 0.00011415 | 0.00011415 | 0.00011415 | 3.0749e-06 | 6.2531e-05 | 0.00011054 | 0.00013835 | 9.5194e-05 | 0.00010401 | 0.0001018 | 0.00010078 | 8.8323e-05 | 0.0001004 | -1.5624e-05 | -1.5624e-05
09/15 06:00:00 | 9 | 15 | 6 | 6174 | WD | 0 | 5.787e-05 | 5.787e-05 | 1.252e-06 | 5.9416e-05 | -1.5577e-12 | 0.00011415 | 2.3727e-05 | 2.3727e-05 | 0.00013613 | 0.00052787 | -0.00060537 | 5.787e-05 | 5.731e-05 | 8.7512e-05 | 4.5467e-05 | 8.7512e-05 | 0.00011415 | 0.00017194 | 0.00011415 | 2.4359e-06 | 6.5591e-05 | 0.0001126 | 0.00013496 | 0.00010232 | 0.00011241 | 1.0804e-05 | 2.1564e-06 | 4.9154e-06 | 4.9154e-06 | 0.00011415 | 0.00011415 | 0.00011415 | 0.00011416 | 0.00011415 | 0.00011415 | 0.00012828 | 0.00012413 | 0.00013042 | 0.00013363 | 0.00019014 | 0.00011415 | 0.00011415 | 0.00011415 | 0.00011415 | 9.3346e-06 | 9.3114e-05 | 0.00014376 | 0.0001731 | 0.00011365 | 0.00011528 | 0.00010894 | 0.000106 | 8.6995e-05 | 0.00011519 | 0.00010152 | 0.00010152
09/15 07:00:00 | 9 | 15 | 7 | 6175 | WD | 5.0469e-05 | 7.6792e-05 | 7.6792e-05 | 2.4679e-06 | 0.00012843 | 7.5464e-14 | 0.00011415 | 0.00027353 | 0.00027353 | 0.00015247 | -0.00063712 | 0.00047787 | 7.6792e-05 | -0.0001561 | 9.9871e-05 | 6.1006e-05 | 9.9871e-05 | 0.00011415 | 0 | 0.00011415 | 2.5073e-05 | 6.5591e-05 | 0.0001126 | 0.00011553 | 0.00011819 | 0.00011737 | 5.072e-06 | 2.7746e-06 | 3.5076e-06 | 3.5076e-06 | 0.00011415 | 0.00011415 | 0.00011415 | 0.00011416 | 0.00011415 | 0.00011415 | 0.000149 | 0.00014051 | 0.00018902 | 0.00021381 | 0 | 0.00011415 | 0.00011415 | 0.00011415 | 0.00011415 | 6.5247e-05 | 0.00013032 | 0.00013813 | 0.00014265 | 0.00012104 | 0.00011989 | 0.00012033 | 0.00012053 | 9.5122e-05 | 0.00011014 | -1.0307e-05 | -1.0307e-05
09/15 08:00:00 | 9 | 15 | 8 | 6176 | WD | 0.00014786 | 7.105e-05 | 7.105e-05 | 6.381e-06 | 0.00016448 | 4.7973e-13 | 0.00011415 | 0.00059072 | 0.00059072 | 0.00013613 | -0.00025195 | 0.0008598 | 7.105e-05 | -6.4594e-05 | 0.00011103 | 4.5905e-05 | 0.00011103 | 0.00011415 | 0 | 0.00011415 | 0.00015161 | 0.00016398 | 0.0001685 | 0.00012025 | 0.00012192 | 0.0001214 | 4.2467e-06 | 1.0611e-06 | 2.0775e-06 | 2.0775e-06 | 0.00011415 | 0.00011415 | 0.00011415 | 0.00011416 | 0.00011415 | 0.00011415 | 0.00016895 | 0.00015337 | 0.00019337 | 0.00021381 | 0 | 0.00011415 | 0.00011415 | 0.00011415 | 0.00011415 | 0.00016763 | 0.00018582 | 0.00016238 | 0.0001488 | 0.00013829 | 0.00012552 | 0.00015156 | 0.00016364 | 0.00011558 | 0.00010809 | -6.4824e-05 | -6.4824e-05
09/15 09:00:00 | 9 | 15 | 9 | 6177 | WD | 0.00023159 | 8.0357e-05 | 8.0357e-05 | 6.2047e-06 | 0.00016491 | 1.5523e-12 | 0.00011415 | 0.00040779 | 0.00040779 | 5.9897e-05 | -0.00014206 | 0.00096102 | 8.0357e-05 | 2.4272e-05 | 0.00011108 | 6.3062e-05 | 0.00011108 | 0.00011415 | 0 | 0.00011415 | 0.00042816 | 0.00029516 | 0.0002244 | 0.00012485 | 0.00012494 | 0.00012492 | 3.9181e-06 | 5.5302e-07 | 1.6267e-06 | 1.6267e-06 | 0.00011415 | 0.00011415 | 0.00011415 | 0.00011416 | 0.00011415 | 0.00011415 | 0.0001871 | 0.00015456 | 0.00019377 | 0.00021381 | 0 | 0.00011415 | 0.00011415 | 0.00011415 | 0.00011415 | 0.00028304 | 0.00023508 | 0.00018408 | 0.00015455 | 0.00015128 | 0.00012724 | 0.00015827 | 0.00017266 | 0.00012989 | 0.00010647 | -9.9447e-05 | -9.9447e-05
09/15 10:00:00 | 9 | 15 | 10 | 6178 | WD | 0.00030541 | 9.2041e-05 | 9.2041e-05 | 6.5601e-06 | 8.1713e-05 | 0.00021486 | 0.00011415 | 0.00030594 | 0.00030594 | 4.0839e-05 | -0.00012024 | 0.0009591 | 9.2041e-05 | 0.00013347 | 0.00011156 | 9.314e-05 | 0.00011156 | 0.00011415 | 0 | 0.00011415 | 0.00047113 | 0.00029516 | 0.0002244 | 0.00012642 | 0.00012612 | 0.00012622 | 3.7132e-06 | -4.5322e-08 | 1.1539e-06 | 1.1539e-06 | 0.00011415 | 0.00011415 | 0.00011415 | 0.00011416 | 0.00011415 | 0.00011415 | 0.00018706 | 0.00015413 | 0.00019363 | 0.00021381 | 0 | 0.00011415 | 0.00011415 | 0.00011415 | 0.00011415 | 0.00037801 | 0.00024653 | 0.00019149 | 0.00015962 | 0.00015558 | 0.0001275 | 0.0001579 | 0.000172 | 0.00013794 | 0.00010546 | -0.00010695 | -0.00010695
09/15 11:00:00 | 9 | 15 | 11 | 6179 | WD | 0.00036219 | 5.8502e-05 | 5.8502e-05 | 0.0010112 | 0.00016128 | 0.00021991 | 0.00011415 | 0 | 0 | 4.0839e-05 | 0.00040895 | 0.00094674 | 5.8502e-05 | 8.6854e-05 | 0.00011463 | 3.2747e-05 | 0.00011463 | 0.00011415 | 0 | 0.00011415 | 0.00047113 | 0.00029516 | 0.0002244 | 0.00015278 | 0.00012745 | 0.00013528 | 4.5308e-06 | 2.6468e-08 | 1.4636e-06 | 1.4636e-06 | 0.00011415 | 0.00011415 | 0.00011415 | 0.00011416 | 0.00011415 | 0.00011415 | 0.000187 | 0.00015348 | 0.00019341 | 0.00021381 | 0 | 0.00011415 | 0.00011415 | 0.00011415 | 0.00011415 | 0.0004449 | 0.00024632 | 0.0001938 | 0.00016339 | 0.00015766 | 0.00012776 | 0.00016038 | 0.00017552 | 0.00014078 | 0.00010443 | -0.00010889 | -0.00010889
09/15 12:00:00 | 9 | 15 | 12 | 6180 | WD | 0.00039243 | 4.4859e-05 | 4.4859e-05 | -0.00099618 | 7.9521e-05 | 0.00021998 | 0.00011415 | 0 | 0 | 4.0839e-05 | 0.00032062 | 0.00093471 | 4.4859e-05 | 6.8095e-05 | 0.00011458 | 2.5674e-05 | 0.00011458 | 0.00011415 | 0 | 0.00011415 | 0.00047113 | 0.00029516 | 0.0002244 | 0.00012838 | 0.00012919 | 0.00012894 | 5.4764e-06 | 2.7662e-07 | 1.9356e-06 | 1.9356e-06 | 0.00011415 | 0.00011415 | 0.00011415 | 0.00011416 | 0.00011415 | 0.00011415 | 0.00018694 | 0.0001532 | 0.00019331 | 0.00021381 | 0 | 0.00011415 | 0.00011415 | 0.00011415 | 0.00011415 | 0.00047849 | 0.00024586 | 0.00023775 | 0.00023306 | 0.00015815 | 0.00012827 | 0.00016454 | 0.00018136 | 0.00013979 | 0.0001035 | -0.00010919 | -0.00010919
09/15 13:00:00 | 9 | 15 | 13 | 6181 | WD | 0.00038913 | 4.4599e-05 | 4.4599e-05 | 0.00099931 | 0.00015736 | 0.00021627 | 0.00011415 | 0 | 0 | 4.0839e-05 | 0.00017833 | 0.00090781 | 4.4599e-05 | 3.7874e-05 | 0.00011115 | 1.428e-05 | 0.00011115 | 0.00011415 | 0 | 0.00011415 | 0.00047113 | 0.00029516 | 0.0002244 | 0.00012974 | 0.00013513 | 0.00013346 | 4.1807e-06 | 1.6771e-07 | 1.4481e-06 | 1.4481e-06 | 0.00011415 | 0.00011415 | 0.00011415 | 0.00011415 | 0.00011415 | 0.00011415 | 0.00018653 | 0.00015279 | 0.00019317 | 0.00021381 | 0 | 0.00011415 | 0.00011415 | 0.00011415 | 0.00011415 | 0.00048099 | 0.00024525 | 0.00023769 | 0.00023332 | 0.00015758 | 0.00013024 | 0.00016418 | 0.00017992 | 0.00014145 | 0.00010332 | -0.00011041 | -0.00011041
09/15 14:00:00 | 9 | 15 | 14 | 6182 | WD | 0.0003491 | 3.0456e-05 | 3.0456e-05 | 2.4825e-06 | 7.8156e-05 | 0.00022375 | 0.00011415 | 0 | 0 | 4.0839e-05 | 7.7826e-05 | 0.00087225 | 3.0456e-05 | 1.6529e-05 | 0.00011051 | 6.2321e-06 | 0.00011051 | 0.00011415 | 0 | 0.00011415 | 0.00047113 | 0.00029516 | 0.0002244 | 0.00013025 | 0.00013527 | 0.00013372 | 3.5858e-06 | -7.5792e-08 | 1.0925e-06 | 1.0925e-06 | 0.00011415 | 0.00011415 | 0.00011415 | 0.00011415 | 0.00011415 | 0.00011415 | 0.00018548 | 0.00015218 | 0.00019297 | 0.00021381 | 0 | 0.00011415 | 0.00011415 | 0.00011415 | 0.00011415 | 0.00044469 | 0.00024314 | 0.00023585 | 0.00023163 | 0.00015879 | 0.00013011 | 0.00016293 | 0.00017815 | 0.00014345 | 0.00010332 | -0.00011363 | -0.00011363
09/15 15:00:00 | 9 | 15 | 15 | 6183 | WD | 0.0002831 | 2.9673e-05 | 2.9673e-05 | 2.0984e-06 | 7.7577e-05 | 0.00023635 | 0.00011415 | 0 | 0 | 4.0839e-05 | 6.7495e-05 | 0.00081329 | 2.9673e-05 | 1.4335e-05 | 0.00010956 | 5.4048e-06 | 0.00010956 | 0.00011415 | 0 | 0.00011415 | 0.00047113 | 0.00029516 | 0.0002244 | 0.0001277 | 0.00013185 | 0.00013057 | 3.497e-06 | 3.3874e-08 | 1.1388e-06 | 1.1388e-06 | 0.00011415 | 0.00011415 | 0.00011415 | 0.00011415 | 0.00011415 | 0.00011415 | 0.00016661 | 0.00015069 | 0.00019246 | 0.00021381 | 0 | 0.00011415 | 0.00011415 | 0.00011415 | 0.00011415 | 0.00033934 | 0.00023592 | 0.00018794 | 0.00016016 | 0.00014776 | 0.00012845 | 0.0001631 | 0.00017916 | 0.00014299 | 0.00010332 | -0.00011366 | -0.00011366
09/15 16:00:00 | 9 | 15 | 16 | 6184 | WD | 0.00020486 | 2.8181e-05 | 2.8181e-05 | 2.172e-06 | 7.7565e-05 | 0.00024949 | 0.00011415 | 0 | 0 | 4.0839e-05 | 1.7859e-05 | 0.00075937 | 2.8181e-05 | 3.793e-06 | 0.00011092 | 1.4301e-06 | 0.00011092 | 0.00011415 | 0 | 0.00011415 | 0.0004331 | 0.00029516 | 0.0002244 | 0.00011983 | 0.00013233 | 0.00012846 | 3.3287e-06 | 1.9106e-07 | 1.1922e-06 | 1.1922e-06 | 0.00011415 | 0.00011415 | 0.00011415 | 0.00011415 | 0.00011415 | 0.00011415 | 0.00014779 | 0.00014413 | 0.00015206 | 0.00015611 | 0 | 0.00011415 | 0.00011415 | 0.00011415 | 0.00011415 | 0.00023001 | 0.00020442 | 0.00014673 | 0.00011332 | 0.0001368 | 0.00012664 | 0.00015284 | 0.00016499 | 0.00013555 | 0.00010332 | -0.00011059 | -0.00011059
09/15 17:00:00 | 9 | 15 | 17 | 6185 | WD | 0.00012027 | 4.2506e-05 | 4.2506e-05 | 5.063e-06 | 9.7161e-05 | -2.0051e-12 | 0.00011415 | 0.00067155 | 0.00067155 | 7.0788e-05 | -0.00018354 | 0.00071556 | 4.2506e-05 | -4.3278e-05 | 0.00012 | 1.2692e-05 | 0.00012 | 0.00011415 | 0 | 0.00011415 | 0.000277 | 0.00029516 | 0.0002244 | 0.00011863 | 0.00013248 | 0.0001282 | 3.9116e-06 | 1.2655e-07 | 1.3342e-06 | 1.3342e-06 | 0.00011415 | 0.00011415 | 0.00011415 | 0.00011415 | 0.00011415 | 0.00011415 | 0.00012914 | 0.00013924 | 0.00012923 | 0.00012411 | 0 | 0.00011415 | 0.00011415 | 0.00011415 | 0.00011415 | 0.00013189 | 0.00014652 | 0.00010869 | 8.6774e-05 | 0.00012697 | 0.00012522 | 0.00014318 | 0.0001515 | 0.0001354 | 0.00010332 | -0.00011392 | -0.00011392
09/15 18:00:00 | 9 | 15 | 18 | 6186 | WD | 2.5538e-05 | 5.5885e-05 | 5.5885e-05 | 3.1252e-06 | 0.00013883 | -7.5459e-13 | 0.00011415 | 0.00042127 | 0.00042127 | 0.00015247 | -0.00014009 | 5.8802e-05 | 5.5885e-05 | 4.3703e-06 | 0.00013406 | 1.9369e-05 | 0.00013406 | 0.00011415 | 0 | 0.00011415 | 2.7723e-05 | 6.5591e-05 | 0.0001126 | 0.00011858 | 0.00012984 | 0.00012636 | 3.9179e-06 | 9.0811e-08 | 1.3119e-06 | 1.3119e-06 | 0.00011415 | 0.00011415 | 0.00011415 | 0.00011415 | 0.00011415 | 0.00011415 | 0.00012867 | 0.00012826 | 0.00011251 | 0.00010446 | 0 | 0.00011415 | 0.00011415 | 0.00011415 | 0.00011415 | 6.3285e-05 | 9.8919e-05 | 8.069e-05 | 7.0134e-05 | 0.00012434 | 0.00012082 | 0.00011419 | 0.00011111 | 0.00013372 | 0.00010332 | 1.6975e-05 | 1.6975e-05
09/15 19:00:00 | 9 | 15 | 19 | 6187 | WD | 0 | 7.7933e-05 | 7.7933e-05 | 0.00041061 | 8.0099e-05 | -3.8268e-13 | 0.00011415 | 3.7256e-05 | 3.7256e-05 | 0.00021236 | -8.1367e-05 | 0 | 7.7933e-05 | 0.00010526 | 0.00014271 | 5.1496e-05 | 0.00014271 | 0.00011415 | 0.00017194 | 0.00011415 | 1.8213e-06 | 6.5591e-05 | 0.0001126 | 0.00011519 | 0.00012599 | 0.00012265 | 3.8389e-06 | -1.1832e-07 | 1.1443e-06 | 1.1443e-06 | 0.00011415 | 0.00011415 | 0.00011415 | 0.00011416 | 0.00011415 | 0.00011415 | 0.00011028 | 0.00012063 | 0.00010102 | 9.1006e-05 | 0.0001538 | 0.00011415 | 0.00011415 | 0.00011415 | 0.00011415 | 8.3608e-06 | 7.1805e-05 | 6.3745e-05 | 5.9077e-05 | 0.00011662 | 0.00012312 | 0.00011674 | 0.00011378 | 0.00013245 | 0.00010421 | 1.6601e-05 | 1.6601e-05
09/15 20:00:00 | 9 | 15 | 20 | 6188 | WD | 0 | 8.0542e-05 | 8.0542e-05 | -0.00040026 | 0.00016066 | -2.8565e-13 | 0.00011415 | 0 | 0 | 0.00028587 | -4.3348e-05 | 0.00094201 | 8.0542e-05 | 6.6695e-05 | 0.00014653 | 3.9265e-05 | 0.00014653 | 0.00011415 | 0.00022925 | 0.00011415 | 0 | 6.5591e-05 | 0.0001126 | 0.00011294 | 0.00012108 | 0.00011857 | 3.0446e-06 | 9.3234e-08 | 1.0349e-06 | 1.0349e-06 | 0.00011415 | 0.00011415 | 0.00011415 | 0.00011416 | 0.00011415 | 0.00011415 | 0.00010984 | 0.00010476 | 8.6009e-05 | 7.6429e-05 | 0.00022929 | 0.00011415 | 0.00011415 | 0.00011415 | 0.00011415 | 4.8306e-06 | 5.9917e-05 | 8.4608e-05 | 9.8906e-05 | 0.00011386 | 0.00011861 | 0.00010939 | 0.00010511 | 0.00012791 | 0.00010507 | 2.8661e-05 | 2.8661e-05
09/15 21:00:00 | 9 | 15 | 21 | 6189 | WD | 0 | 7.7209e-05 | 7.7209e-05 | 6.1006e-06 | 7.9657e-05 | 0 | 0.00011415 | 0 | 0 | 0.00034305 | -2.338e-05 | 0.00083506 | 7.7209e-05 | 6.6931e-05 | 0.00014762 | 4.6228e-05 | 0.00014762 | 0.00011415 | 0.00022925 | 0.00011415 | 0 | 6.5591e-05 | 0.0001126 | 0.00010767 | 0.00010428 | 0.00010533 | 1.8757e-05 | 3.662e-07 | 6.2339e-06 | 6.2339e-06 | 0.00011415 | 0.00011415 | 0.00011415 | 0.00011415 | 0.00011415 | 0.00011415 | 0.00010924 | 9.2279e-05 | 7.4921e-05 | 6.6052e-05 | 0.00022929 | 0.00011415 | 0.00011415 | 0.00011415 | 0.00011415 | 3.2016e-06 | 4.5412e-05 | 7.0785e-05 | 8.5478e-05 | 0.00010893 | 0.00010668 | 0.00010194 | 9.9738e-05 | 0.00012506 | 0.00010228 | 5.5535e-05 | 5.5535e-05
09/15 22:00:00 | 9 | 15 | 22 | 6190 | WD | 0 | 8.2994e-05 | 8.2994e-05 | 2.5584e-06 | 0.00015769 | 2.0698e-12 | 0.00011415 | 0 | 0 | 0.00034849 | -1.4447e-05 | 0.00050932 | 8.2994e-05 | 6.6375e-05 | 0.00014405 | 4.913e-05 | 0.00014405 | 0.00011415 | 0.00022925 | 0.00011415 | 0 | 6.5591e-05 | 0.0001118 | 0.00010634 | 0.00010049 | 0.0001023 | 2.6049e-05 | -2.1181e-05 | -6.1123e-06 | -6.1123e-06 | 0.00011415 | 0.00011415 | 0.00011415 | 0.00011415 | 0.00011415 | 0.00011415 | 0.00010883 | 6.9436e-05 | 6.3877e-05 | 6.1037e-05 | 0.00022929 | 0.00011415 | 0.00011415 | 0.00011415 | 0.00011415 | 2.0797e-06 | 3.3003e-05 | 6.2124e-05 | 7.8988e-05 | 0.00010577 | 9.8139e-05 | 9.668e-05 | 9.6003e-05 | 0.00011928 | 0.00010168 | -1.3119e-05 | -1.3119e-05
09/15 23:00:00 | 9 | 15 | 23 | 6191 | WD | 0 | 6.5006e-05 | 6.5006e-05 | 0.00048269 | 7.7451e-05 | 7.9772e-13 | 0.00011415 | 0 | 0 | 0.00023959 | 0.00053497 | 0 | 6.5006e-05 | 0.00011362 | 0.00013614 | 4.2839e-05 | 0.00013614 | 0.00011415 | 0.00022925 | 0.00011415 | 0 | 6.5591e-05 | 0.0001118 | 0.00013066 | 0.00010077 | 0.00011001 | 2.7301e-05 | -2.7861e-05 | -1.0261e-05 | -1.0261e-05 | 0.00011415 | 0.00011415 | 0.00011415 | 0.00011415 | 0.00011415 | 0.00011415 | 9.9691e-05 | 6.8344e-05 | 6.1493e-05 | 5.7992e-05 | 0.00022929 | 0.00011415 | 0.00011415 | 0.00011415 | 0.00011415 | 1.729e-06 | 2.6771e-05 | 5.7344e-05 | 7.5048e-05 | 0.0001003 | 9.7909e-05 | 9.5622e-05 | 9.4562e-05 | 0.00011645 | 0.00010125 | -1.8134e-05 | -1.8134e-05
09/15 24:00:00 | 9 | 15 | 24 | 6192 | WD | 0 | 5.0055e-05 | 5.0055e-05 | -0.00045511 | 7.6283e-05 | -1.3906e-12 | 0.00011415 | 0 | 0 | 0.00013341 | 0.00034848 | 0 | 5.0055e-05 | 7.4013e-05 | 0.00012638 | 2.7905e-05 | 0.00012638 | 0.00011415 | 0.00022925 | 0.00011415 | 0 | 6.5591e-05 | 0.0001118 | 9.8743e-05 | 0.00010074 | 0.00010012 | 2.7086e-05 | -2.5439e-05 | -8.6809e-06 | -8.6809e-06 | 0.00011415 | 0.00011415 | 0.00011415 | 0.00011415 | 0.00011415 | 0.00011415 | 4.5468e-05 | 6.8027e-05 | 5.8924e-05 | 5.4272e-05 | 0.00022929 | 0.00011415 | 0.00011415 | 0.00011415 | 0.00011415 | 1.2032e-06 | 2.496e-05 | 5.3631e-05 | 7.0234e-05 | 7.3047e-05 | 9.7804e-05 | 8.9127e-05 | 8.5102e-05 | 0.00010182 | 0.00010088 | -1.2819e-05 | -1.2819e-05
09/16 01:00:00 | 9 | 16 | 1 | 6193 | WD | 0 | 1.6082e-05 | 1.6082e-05 | -2.1009e-05 | 0 | 0.00025245 | 0.00011415 | 0 | 0 | 5.4452e-05 | 0 | 0 | 1.6082e-05 | 0 | 9.19e-05 | 0 | 9.19e-05 | 0.00011415 | 0.00022925 | 0.00011415 | 0 | 6.5591e-05 | 0.0001118 | 9.7283e-05 | 0.00010028 | 9.9355e-05 | 2.7624e-05 | -2.4354e-05 | -7.7704e-06 | -7.7704e-06 | 0.00011415 | 0.00011415 | 0.00011415 | 0.00011415 | 0.00011415 | 0.00011415 | 3.6463e-05 | 6.7924e-05 | 5.8637e-05 | 5.3892e-05 | 0.00022929 | 0.00011415 | 0.00011415 | 0.00011415 | 0.00011415 | 1.2032e-06 | 2.437e-05 | 5.3103e-05 | 6.9742e-05 | 6.6288e-05 | 9.761e-05 | 8.8736e-05 | 8.4621e-05 | 8.8331e-05 | 0.00010059 | -1.0633e-05 | -1.0633e-05
09/16 02:00:00 | 9 | 16 | 2 | 6194 | WD | 0 | 2.3774e-05 | 2.3774e-05 | 0.00097056 | 7.4324e-05 | 0.00023244 | 0.00011415 | 0 | 0 | 2.1781e-05 | 1.3059e-05 | 0 | 2.3774e-05 | -6.5517e-06 | 8.5656e-05 | 1.0457e-06 | 8.5656e-05 | 0.00011415 | 0.00022925 | 0.00011415 | 0 | 6.5591e-05 | 0.0001118 | 9.6788e-05 | 9.888e-05 | 9.8233e-05 | 2.8355e-05 | -2.2743e-05 | -6.4401e-06 | -6.4401e-06 | 0.00011415 | 0.00011415 | 0.00011415 | 0.00011415 | 0.00011415 | 0.00011415 | 3.6473e-05 | 6.819e-05 | 6.0618e-05 | 5.6748e-05 | 0.00022929 | 0.00011415 | 0.00011415 | 0.00011415 | 0.00011415 | 1.23e-06 | 2.5894e-05 | 5.6002e-05 | 7.3438e-05 | 6.4979e-05 | 9.7196e-05 | 8.8982e-05 | 8.5172e-05 | 8.8368e-05 | 0.0001004 | -1.3422e-05 | -1.3422e-05
09/16 03:00:00 | 9 | 16 | 3 | 6195 | WD | 0 | 3.7891e-05 | 3.7891e-05 | -0.00096937 | 7.4142e-05 | 0.00022975 | 0.00011415 | 0 | 0 | 2.1781e-05 | 0.00026883 | -0.0040816 | 3.7891e-05 | 2.0769e-05 | 8.3946e-05 | 2.1527e-05 | 8.3946e-05 | 0.00011415 | 0.00022925 | 0.00011415 | 0 | 6.5591e-05 | 0.0001118 | 9.7339e-05 | 9.8391e-05 | 9.8066e-05 | 2.8786e-05 | -2.2231e-05 | -5.9536e-06 | -5.9536e-06 | 0.00011415 | 0.00011415 | 0.00011415 | 0.00011415 | 0.00011415 | 0.00011415 | 4.5596e-05 | 6.8975e-05 | 6.1912e-05 | 5.8304e-05 | 0.00022929 | 0.00011415 | 0.00011415 | 0.00011415 | 0.00011415 | 1.5508e-06 | 3.0373e-05 | 5.892e-05 | 7.5451e-05 | 7.0386e-05 | 9.726e-05 | 8.9137e-05 | 8.5369e-05 | 8.8369e-05 | 0.00010023 | -9.3049e-06 | -9.3049e-06
09/16 04:00:00 | 9 | 16 | 4 | 6196 | WD | 0 | 3.9163e-05 | 3.9163e-05 | 0.00096925 | 0 | 0.00022651 | 0.00011415 | 0 | 0 | 2.1781e-05 | 0.00043569 | -0.0029448 | 3.9163e-05 | 4.11e-05 | 8.2211e-05 | 3.4889e-05 | 8.2211e-05 | 0.00011415 | 0.00022925 | 0.00011415 | 0 | 6.5591e-05 | 0.0001118 | 0.00010972 | 9.759e-05 | 0.00010134 | 2.9358e-05 | -2.1388e-05 | -5.1973e-06 | -5.1973e-06 | 0.00011415 | 0.00011415 | 0.00011415 | 0.00011415 | 0.00011415 | 0.00011415 | 5.4768e-05 | 7.0282e-05 | 7.6832e-05 | 8.0178e-05 | 0.00022929 | 0.00011415 | 0.00011415 | 0.00011415 | 0.00011415 | 2.0054e-06 | 3.7834e-05 | 7.9583e-05 | 0.00010376 | 7.5956e-05 | 9.7372e-05 | 9.3963e-05 | 9.2381e-05 | 8.8359e-05 | 0.00010013 | -1.4227e-05 | -1.4227e-05
09/16 05:00:00 | 9 | 16 | 5 | 6197 | WD | 0 | 5.3326e-05 | 5.3326e-05 | 9.8893e-08 | 7.4663e-05 | 0.00021796 | 0.00011415 | 0 | 0 | 6.5342e-05 | 0.00052103 | -0.0026247 | 5.3326e-05 | 5.1019e-05 | 8.1198e-05 | 4.1722e-05 | 8.1198e-05 | 0.00011415 | 0.00022925 | 0.00011415 | 0 | 6.5591e-05 | 0.0001118 | 0.00011231 | 9.9754e-05 | 0.00010364 | 3.0181e-05 | -1.9398e-05 | -3.5795e-06 | -3.5795e-06 | 0.00011415 | 0.00011415 | 0.00011415 | 0.00011415 | 0.00011415 | 0.00011415 | 9.1181e-05 | 9.299e-05 | 0.0001022 | 0.0001069 | 0.00022929 | 0.00011415 | 0.00011415 | 0.00011415 | 0.00011415 | 3.0749e-06 | 6.2531e-05 | 0.00011054 | 0.00013835 | 9.4828e-05 | 0.00010498 | 0.00010184 | 0.00010039 | 8.8272e-05 | 0.00010023 | -1.1709e-05 | -1.1709e-05
09/16 06:00:00 | 9 | 16 | 6 | 6198 | WD | 0 | 5.9793e-05 | 5.9793e-05 | 7.6025e-07 | 7.6618e-05 | -1.5577e-12 | 0.00011415 | 2.2018e-05 | 2.2018e-05 | 0.00013613 | 0.00051764 | -0.00023042 | 5.9793e-05 | 5.8307e-05 | 8.7512e-05 | 4.5609e-05 | 8.7512e-05 | 0.00011415 | 0.00017194 | 0.00011415 | 2.2604e-06 | 6.5591e-05 | 0.0001126 | 0.00011687 | 0.00010334 | 0.00010752 | 1.2185e-05 | 9.7778e-07 | 4.5534e-06 | 4.5534e-06 | 0.00011415 | 0.00011415 | 0.00011415 | 0.00011416 | 0.00011415 | 0.00011415 | 0.00012828 | 0.00012413 | 0.00013042 | 0.00013363 | 0.00019014 | 0.00011415 | 0.00011415 | 0.00011415 | 0.00011415 | 9.0956e-06 | 9.3005e-05 | 0.00014372 | 0.00017308 | 0.00011346 | 0.00011565 | 0.00010883 | 0.00010567 | 8.6974e-05 | 0.0001155 | 0.00010469 | 0.00010469
09/16 07:00:00 | 9 | 16 | 7 | 6199 | WD | 3.5556e-05 | 6.6598e-05 | 6.6598e-05 | -0.0010029 | 8.0608e-05 | 7.5464e-14 | 0.00011415 | 0.00025858 | 0.00025858 | 0.00015247 | -0.00042647 | 0.00076139 | 6.6598e-05 | -0.0001244 | 9.9871e-05 | 5.3711e-05 | 9.9871e-05 | 0.00011415 | 0 | 0.00011415 | 2.3702e-05 | 6.5591e-05 | 0.0001126 | 0.00011573 | 0.0001181 | 0.00011737 | 6.4057e-06 | 3.0382e-06 | 4.1126e-06 | 4.1126e-06 | 0.00011415 | 0.00011415 | 0.00011415 | 0.00011416 | 0.00011415 | 0.00011415 | 0.000149 | 0.00014055 | 0.00018904 | 0.00021381 | 0 | 0.00011415 | 0.00011415 | 0.00011415 | 0.00011415 | 6.2121e-05 | 0.00012931 | 0.00013761 | 0.00014241 | 0.00012103 | 0.00011987 | 0.00012033 | 0.00012055 | 9.5113e-05 | 0.00011031 | -2.1659e-06 | -2.1659e-06
09/16 08:00:00 | 9 | 16 | 8 | 6200 | WD | 0.00014308 | 6.8563e-05 | 6.8563e-05 | 0.0010196 | 0.00016456 | 4.7973e-13 | 0.00011415 | 0.00057867 | 0.00057867 | 0.00013613 | -0.00026549 | 0.001112 | 6.8563e-05 | -6.6777e-05 | 0.00011103 | 4.2353e-05 | 0.00011103 | 0.00011415 | 0 | 0.00011415 | 0.00014852 | 0.00016398 | 0.0001685 | 0.00012061 | 0.00012066 | 0.00012064 | 5.4931e-06 | 7.8957e-07 | 2.2903e-06 | 2.2903e-06 | 0.00011415 | 0.00011415 | 0.00011415 | 0.00011416 | 0.00011415 | 0.00011415 | 0.00016895 | 0.00015337 | 0.00019337 | 0.00021381 | 0 | 0.00011415 | 0.00011415 | 0.00011415 | 0.00011415 | 0.00016435 | 0.00018434 | 0.0001617 | 0.00014858 | 0.00013841 | 0.00012508 | 0.00015161 | 0.00016392 | 0.00011514 | 0.0001081 | -7.0696e-05 | -7.0696e-05
09/16 09:00:00 | 9 | 16 | 9 | 6201 | WD | 0.00022718 | 7.2296e-05 | 7.2296e-05 | 4.3734e-06 | 0.00016498 | 1.5523e-12 | 0.00011415 | 0.00040721 | 0.00040721 | 5.9897e-05 | -0.00015866 | 0.0011819 | 7.2296e-05 | 1.3824e-05 | 0.00011108 | 5.1575e-05 | 0.00011108 | 0.00011415 | 0 | 0.00011415 | 0.00042756 | 0.00029516 | 0.0002244 | 0.00012635 | 0.00012472 | 0.00012523 | 5.0716e-06 | 3.3039e-07 | 1.8431e-06 | 1.8431e-06 | 0.00011415 | 0.00011415 | 0.00011415 | 0.00011416 | 0.00011415 | 0.00011415 | 0.0001871 | 0.00015456 | 0.00019377 | 0.00021381 | 0 | 0.00011415 | 0.00011415 | 0.00011415 | 0.00011415 | 0.00028199 | 0.00023492 | 0.00018398 | 0.00015448 | 0.00015376 | 0.00012717 | 0.00015893 | 0.00017367 | 0.00013709 | 0.00010594 | -0.00010179 | -0.00010179
09/16 10:00:00 | 9 | 16 | 10 | 6202 | WD | 0.00029613 | 8.6359e-05 | 8.6359e-05 | 5.6358e-06 | 0.00016349 | 0.00021486 | 0.00011415 | 0.00030594 | 0.00030594 | 4.0839e-05 | -0.00011879 | 0.0011612 | 8.6359e-05 | 0.00010991 | 0.00011156 | 7.2712e-05 | 0.00011156 | 0.00011415 | 0 | 0.00011415 | 0.00047113 | 0.00029516 | 0.0002244 | 0.00012934 | 0.00013017 | 0.00012992 | 4.6473e-06 | 5.1787e-07 | 1.8354e-06 | 1.8354e-06 | 0.00011415 | 0.00011415 | 0.00011415 | 0.00011416 | 0.00011415 | 0.00011415 | 0.00018706 | 0.00015413 | 0.00019363 | 0.00021381 | 0 | 0.00011415 | 0.00011415 | 0.00011415 | 0.00011415 | 0.00037445 | 0.00024653 | 0.00019136 | 0.0001594 | 0.0001604 | 0.00012899 | 0.00016008 | 0.0001745 | 0.00014794 | 0.00010403 | -0.00011294 | -0.00011294
09/16 11:00:00 | 9 | 16 | 11 | 6203 | WD | 0.00035272 | 3.568e-05 | 3.568e-05 | 5.4537e-06 | 8.0682e-05 | 0.00021991 | 0.00011415 | 0 | 0 | 4.0839e-05 | 0.00015511 | 0.0011477 | 3.568e-05 | 3.2942e-05 | 0.00011463 | 1.242e-05 | 0.00011463 | 0.00011415 | 0 | 0.00011415 | 0.00047113 | 0.00029516 | 0.0002244 | 0.0001576 | 0.00013387 | 0.00014121 | 8.4236e-06 | 3.2647e-07 | 2.9099e-06 | 2.9099e-06 | 0.00011415 | 0.00011415 | 0.00011415 | 0.00011415 | 0.00011415 | 0.00011415 | 0.000187 | 0.00015348 | 0.00019341 | 0.00021381 | 0 | 0.00011415 | 0.00011415 | 0.00011415 | 0.00011415 | 0.00044453 | 0.00024632 | 0.00019379 | 0.00016336 | 0.00016477 | 0.00013019 | 0.00016425 | 0.00018005 | 0.00014539 | 0.00010383 | -0.00011099 | -0.00011099
09/16 12:00:00 | 9 | 16 | 12 | 6204 | WD | 0.00037881 | 3.6396e-05 | 3.6396e-05 | 2.603e-06 | 0.0001591 | 0.00021998 | 0.00011415 | 0 | 0 | 4.0839e-05 | 2.023e-05 | 0.0011401 | 3.6396e-05 | 4.2966e-06 | 0.00011458 | 1.62e-06 | 0.00011458 | 0.00011415 | 0 | 0.00011415 | 0.00047113 | 0.00029516 | 0.0002244 | 0.0001351 | 0.00013781 | 0.00013697 | 7.6553e-06 | 4.3419e-07 | 2.7381e-06 | 2.7381e-06 | 0.00011415 | 0.00011415 | 0.00011415 | 0.00011415 | 0.00011415 | 0.00011415 | 0.00018694 | 0.0001532 | 0.00019331 | 0.00021381 | 0 | 0.00011415 | 0.00011415 | 0.00011415 | 0.00011415 | 0.00047786 | 0.00024586 | 0.00023772 | 0.000233 | 0.00016738 | 0.00013149 | 0.00017003 | 0.00018791 | 0.00014792 | 9.9996e-05 | -0.00011101 | -0.00011101
09/16 13:00:00 | 9 | 16 | 13 | 6205 | WD | 0.0003696 | 2.6228e-05 | 2.6228e-05 | 0.00075081 | 7.8677e-05 | 0.00021627 | 0.00011415 | 0 | 0 | 4.0839e-05 | 0 | 0 | 2.6228e-05 | 0 | 0.00011115 | 0 | 0.00011115 | 0.00011415 | 0 | 0.00011415 | 0.00047113 | 0.00029516 | 0.0002244 | 0.00013773 | 0.00014816 | 0.00014494 | 7.1848e-06 | 1.0807e-06 | 3.0282e-06 | 3.0282e-06 | 0.00011415 | 0.00011415 | 0.00011415 | 0.00011415 | 0.00011415 | 0.00011415 | 0.00018653 | 0.00015279 | 0.00019317 | 0.00021381 | 0 | 0.00011415 | 0.00011415 | 0.00011415 | 0.00011415 | 0.00047705 | 0.00024525 | 0.00023753 | 0.00023306 | 0.00016898 | 0.0001356 | 0.00017153 | 0.00018819 | 0.00015077 | 0.00012108 | -0.00011087 | -0.00011087
09/16 14:00:00 | 9 | 16 | 14 | 6206 | WD | 0.00033354 | 2.6074e-05 | 2.6074e-05 | -0.0007405 | 7.8119e-05 | 0.00022375 | 0.00011415 | 0 | 0 | 4.0839e-05 | 0 | 0 | 2.6074e-05 | 0 | 0.00011051 | 0 | 0.00011051 | 0.00011415 | 0 | 0.00011415 | 0.00047113 | 0.00029516 | 0.0002244 | 0.00013868 | 0.00015112 | 0.00014727 | 6.8426e-06 | 2.2446e-06 | 3.7116e-06 | 3.7116e-06 | 0.00011415 | 0.00011415 | 0.00011415 | 0.00011415 | 0.00011415 | 0.00011415 | 0.00018548 | 0.00015218 | 0.00019297 | 0.00021381 | 0 | 0.00011415 | 0.00011415 | 0.00011415 | 0.00011415 | 0.00044033 | 0.00024314 | 0.00023569 | 0.00023138 | 0.0001703 | 0.00013667 | 0.00017056 | 0.00018628 | 0.00015323 | 0.00013511 | -0.00011099 | -0.00011099
09/16 15:00:00 | 9 | 16 | 15 | 6207 | WD | 0.00027288 | 2.5872e-05 | 2.5872e-05 | 2.8604e-06 | 7.753e-05 | 0.00023635 | 0.00011415 | 0 | 0 | 4.0839e-05 | 0 | 0 | 2.5872e-05 | 0 | 0.00010956 | 0 | 0.00010956 | 0.00011415 | 0 | 0.00011415 | 0.00047113 | 0.00029516 | 0.0002244 | 0.00013572 | 0.00014858 | 0.0001446 | 6.5337e-06 | 2.4408e-06 | 3.7467e-06 | 3.7467e-06 | 0.00011415 | 0.00011415 | 0.00011415 | 0.00011415 | 0.00011415 | 0.00011415 | 0.00016661 | 0.00015069 | 0.00019246 | 0.00021381 | 0 | 0.00011415 | 0.00011415 | 0.00011415 | 0.00011415 | 0.00033864 | 0.00023592 | 0.00018791 | 0.00016011 | 0.00015871 | 0.00013538 | 0.0001705 | 0.00018679 | 0.00015624 | 0.00014507 | -0.00011427 | -0.00011427
09/16 16:00:00 | 9 | 16 | 16 | 6208 | WD | 0.00019818 | 2.7982e-05 | 2.7982e-05 | 2.6431e-06 | 8.5169e-05 | 0.00024949 | 0.00011415 | 0 | 0 | 4.0839e-05 | 0 | 0 | 2.7982e-05 | 0 | 0.00011092 | 0 | 0.00011092 | 0.00011415 | 0 | 0.00011415 | 0.0004331 | 0.00029516 | 0.0002244 | 0.00012726 | 0.00014877 | 0.00014212 | 6.0666e-06 | 2.2254e-06 | 3.4509e-06 | 3.4509e-06 | 0.00011415 | 0.00011415 | 0.00011415 | 0.00011415 | 0.00011415 | 0.00011415 | 0.00014779 | 0.00014413 | 0.00015206 | 0.00015611 | 0 | 0.00011415 | 0.00011415 | 0.00011415 | 0.00011415 | 0.00022975 | 0.00020442 | 0.00014672 | 0.00011331 | 0.00014669 | 0.00013327 | 0.00015954 | 0.00017173 | 0.00014962 | 0.00013647 | -0.00011116 | -0.00011116
09/16 17:00:00 | 9 | 16 | 17 | 6209 | WD | 0.00011659 | 3.9007e-05 | 3.9007e-05 | 3.2157e-06 | 0.00014827 | -2.0051e-12 | 0.00011415 | 0.00066834 | 0.00066834 | 7.0788e-05 | 0 | 0 | 3.9007e-05 | -3.9237e-06 | 0.00012 | 0 | 0.00012 | 0.00011415 | 0 | 0.00011415 | 0.00027568 | 0.00029516 | 0.0002244 | 0.00012445 | 0.00014742 | 0.00014032 | 5.4499e-06 | 1.4905e-06 | 2.7537e-06 | 2.7537e-06 | 0.00011415 | 0.00011415 | 0.00011415 | 0.00011415 | 0.00011415 | 0.00011415 | 0.00012914 | 0.00013924 | 0.00012923 | 0.00012411 | 0 | 0.00011415 | 0.00011415 | 0.00011415 | 0.00011415 | 0.00013118 | 0.00014619 | 0.00010854 | 8.6737e-05 | 0.0001334 | 0.00013074 | 0.00014787 | 0.00015582 | 0.00014537 | 0.00011132 | -0.00011459 | -0.00011459
09/16 18:00:00 | 9 | 16 | 18 | 6210 | WD | 2.3247e-05 | 3.5942e-05 | 3.5942e-05 | 0.0010034 | 7.9055e-05 | -7.5459e-13 | 0.00011415 | 0.00040494 | 0.00040494 | 0.00015247 | 0 | 0 | 3.5942e-05 | -1.3205e-05 | 0.00013406 | 0 | 0.00013406 | 0.00011415 | 0 | 0.00011415 | 2.6648e-05 | 6.5591e-05 | 0.0001126 | 0.0001216 | 0.00014119 | 0.00013513 | 5.0035e-06 | 1.1107e-06 | 2.3527e-06 | 2.3527e-06 | 0.00011415 | 0.00011415 | 0.00011415 | 0.00011415 | 0.00011415 | 0.00011415 | 0.00012867 | 0.00012828 | 0.00011252 | 0.00010446 | 0 | 0.00011415 | 0.00011415 | 0.00011415 | 0.00011415 | 6.1033e-05 | 9.7985e-05 | 8.0286e-05 | 7.0037e-05 | 0.00012621 | 0.00012483 | 0.00011654 | 0.00011269 | 0.00013633 | 0.00010332 | 1.5994e-05 | 1.5994e-05
09/16 19:00:00 | 9 | 16 | 19 | 6211 | WD | 0 | 7.5867e-05 | 7.5867e-05 | -0.00099645 | 0.00016021 | -3.8268e-13 | 0.00011415 | 3.5709e-05 | 3.5709e-05 | 0.00021236 | -3.1267e-05 | 0 | 7.5867e-05 | 7.6322e-05 | 0.00014271 | 3.6468e-05 | 0.00014271 | 0.00011415 | 0.00017194 | 0.00011415 | 1.7457e-06 | 6.5591e-05 | 0.0001126 | 0.00012973 | 0.00013675 | 0.00013458 | 4.9599e-06 | 2.3283e-06 | 3.1679e-06 | 3.1679e-06 | 0.00011415 | 0.00011415 | 0.00011415 | 0.00011415 | 0.00011415 | 0.00011415 | 0.00011028 | 0.00012063 | 0.00010102 | 9.1006e-05 | 0.0001538 | 0.00011415 | 0.00011415 | 0.00011415 | 0.00011415 | 8.1803e-06 | 7.1776e-05 | 6.3729e-05 | 5.9069e-05 | 0.00011652 | 0.00012691 | 0.00011803 | 0.00011392 | 0.00013457 | 0.00010332 | 1.2792e-05 | 1.2792e-05
09/16 20:00:00 | 9 | 16 | 20 | 6212 | WD | 0 | 6.3582e-05 | 6.3582e-05 | 0.0010121 | 8.0351e-05 | -2.8565e-13 | 0.00011415 | 0 | 0 | 0.00028587 | -1.5999e-05 | 0 | 6.3582e-05 | 4.6118e-05 | 0.00014653 | 2.7239e-05 | 0.00014653 | 0.00011415 | 0.00022925 | 0.00011415 | 0 | 6.5591e-05 | 0.0001126 | 0.00012687 | 0.00013292 | 0.00013105 | 3.6771e-06 | 1.0262e-06 | 1.8719e-06 | 1.8719e-06 | 0.00011415 | 0.00011415 | 0.00011415 | 0.00011416 | 0.00011415 | 0.00011415 | 0.00010984 | 0.00010476 | 8.6009e-05 | 7.6429e-05 | 0.00022929 | 0.00011415 | 0.00011415 | 0.00011415 | 0.00011415 | 4.8306e-06 | 5.9917e-05 | 8.4608e-05 | 9.8906e-05 | 0.00011552 | 0.00012277 | 0.00011106 | 0.00010563 | 0.00013938 | 0.0001042 | 2.1775e-05 | 2.1775e-05
09/16 21:00:00 | 9 | 16 | 21 | 6213 | WD | 0 | 7.2316e-05 | 7.2316e-05 | 7.9006e-06 | 0.00015935 | 0 | 0.00011415 | 0 | 0 | 0.00034305 | -6.7057e-06 | 0 | 7.2316e-05 | 4.1924e-05 | 0.00014762 | 2.7239e-05 | 0.00014762 | 0.00011415 | 0.00022925 | 0.00011415 | 0 | 6.5591e-05 | 0.0001126 | 0.00011942 | 0.00011534 | 0.0001166 | 1.9299e-05 | 4.7036e-07 | 6.4778e-06 | 6.4778e-06 | 0.00011415 | 0.00011415 | 0.00011415 | 0.00011415 | 0.00011415 | 0.00011415 | 0.00010924 | 9.2279e-05 | 7.4921e-05 | 6.6052e-05 | 0.00022929 | 0.00011415 | 0.00011415 | 0.00011415 | 0.00011415 | 3.2016e-06 | 4.5412e-05 | 7.0785e-05 | 8.5478e-05 | 0.00011236 | 0.00011058 | 0.00010389 | 0.00010079 | 0.00013823 | 0.00010307 | 3.0254e-05 | 3.0254e-05
09/16 22:00:00 | 9 | 16 | 22 | 6214 | WD | 0 | 6.3748e-05 | 6.3748e-05 | 3.2978e-06 | 7.8856e-05 | 2.0698e-12 | 0.00011415 | 0 | 0 | 0.00034849 | -5.2532e-06 | 0.0015361 | 6.3748e-05 | 4.801e-05 | 0.00014405 | 3.3628e-05 | 0.00014405 | 0.00011415 | 0.00022925 | 0.00011415 | 0 | 6.5591e-05 | 0.0001118 | 0.00010942 | 0.00011178 | 0.00011105 | 2.5334e-05 | -1.3138e-05 | -8.6329e-07 | -8.6329e-07 | 0.00011415 | 0.00011415 | 0.00011415 | 0.00011415 | 0.00011415 | 0.00011415 | 0.00010883 | 6.9436e-05 | 6.3877e-05 | 6.1037e-05 | 0.00022929 | 0.00011415 | 0.00011415 | 0.00011415 | 0.00011415 | 2.0797e-06 | 3.3003e-05 | 6.2124e-05 | 7.8988e-05 | 0.00010992 | 0.00010212 | 9.8085e-05 | 9.6214e-05 | 0.00013865 | 0.00010242 | -2.0474e-05 | -2.0474e-05
09/16 23:00:00 | 9 | 16 | 23 | 6215 | WD | 0 | 5.173e-05 | 5.173e-05 | 2.7049e-06 | 7.7485e-05 | 7.9772e-13 | 0.00011415 | 0 | 0 | 0.00023959 | 0.00029891 | 0 | 5.173e-05 | 6.3484e-05 | 0.00013614 | 2.3936e-05 | 0.00013614 | 0.00011415 | 0.00022925 | 0.00011415 | 0 | 6.5591e-05 | 0.0001118 | 0.00013268 | 0.00011085 | 0.0001176 | 2.6894e-05 | -2.565e-05 | -8.8857e-06 | -8.8857e-06 | 0.00011415 | 0.00011415 | 0.00011415 | 0.00011415 | 0.00011415 | 0.00011415 | 9.9691e-05 | 6.8344e-05 | 6.1493e-05 | 5.7992e-05 | 0.00022929 | 0.00011415 | 0.00011415 | 0.00011415 | 0.00011415 | 1.729e-06 | 2.6771e-05 | 5.7344e-05 | 7.5048e-05 | 0.00010203 | 0.00010146 | 9.6946e-05 | 9.4851e-05 | 0.00012624 | 0.00010193 | -1.6656e-05 | -1.6656e-05
09/16 24:00:00 | 9 | 16 | 24 | 6216 | WD | 0 | 3.4736e-05 | 3.4736e-05 | 1.5215e-06 | 7.6274e-05 | -1.3906e-12 | 0.00011415 | 0 | 0 | 0.00013341 | 7.6184e-05 | 0 | 3.4736e-05 | 1.618e-05 | 0.00012638 | 6.1005e-06 | 0.00012638 | 0.00011415 | 0.00022925 | 0.00011415 | 0 | 6.5591e-05 | 0.0001118 | 0.0001009 | 0.00010858 | 0.00010621 | 2.6838e-05 | -3.0415e-05 | -1.2148e-05 | -1.2148e-05 | 0.00011415 | 0.00011415 | 0.00011415 | 0.00011415 | 0.00011415 | 0.00011415 | 4.5468e-05 | 6.8027e-05 | 5.8924e-05 | 5.4272e-05 | 0.00022929 | 0.00011415 | 0.00011415 | 0.00011415 | 0.00011415 | 1.2032e-06 | 2.496e-05 | 5.3631e-05 | 7.0234e-05 | 7.4881e-05 | 0.00010057 | 9.022e-05 | 8.5421e-05 | 0.0001191 | 0.0001016 | -1.5166e-05 | -1.5166e-05
09/17 01:00:00 | 9 | 17 | 1 | 6217 | WD | 0 | 2.4016e-05 | 2.4016e-05 | 7.1731e-07 | 7.485e-05 | 0.00025245 | 0.00011415 | 0 | 0 | 5.4452e-05 | 0 | 0 | 2.4016e-05 | 0 | 9.19e-05 | 0 | 9.19e-05 | 0.00011415 | 0.00022925 | 0.00011415 | 0 | 6.5591e-05 | 0.0001118 | 9.9035e-05 | 0.00010565 | 0.00010361 | 2.7423e-05 | -3.0613e-05 | -1.2097e-05 | -1.2097e-05 | 0.00011415 | 0.00011415 | 0.00011415 | 0.00011415 | 0.00011415 | 0.00011415 | 3.6463e-05 | 6.7924e-05 | 5.8637e-05 | 5.3892e-05 | 0.00022929 | 0.00011415 | 0.00011415 | 0.00011415 | 0.00011415 | 1.2032e-06 | 2.437e-05 | 5.3103e-05 | 6.9742e-05 | 6.9082e-05 | 9.9503e-05 | 8.9576e-05 | 8.4972e-05 | 0.00011469 | 0.00010127 | -1.5899e-05 | -1.5899e-05
09/17 02:00:00 | 9 | 17 | 2 | 6218 | WD | 0 | 1.5162e-05 | 1.5162e-05 | 0.00097065 | 0 | 0.00023244 | 0.00011415 | 0 | 0 | 2.1781e-05 | 0 | 0 | 1.5162e-05 | 0 | 8.5656e-05 | 0 | 8.5656e-05 | 0.00011415 | 0.00022925 | 0.00011415 | 0 | 6.5591e-05 | 0.0001118 | 9.8415e-05 | 0.00010444 | 0.00010258 | 2.7743e-05 | -2.9302e-05 | -1.1101e-05 | -1.1101e-05 | 0.00011415 | 0.00011415 | 0.00011415 | 0.00011415 | 0.00011415 | 0.00011415 | 3.6473e-05 | 6.819e-05 | 6.0618e-05 | 5.6748e-05 | 0.00022929 | 0.00011415 | 0.00011415 | 0.00011415 | 0.00011415 | 1.23e-06 | 2.5894e-05 | 5.6002e-05 | 7.3438e-05 | 6.7333e-05 | 9.9156e-05 | 8.983e-05 | 8.5504e-05 | 0.00011059 | 0.00010101 | -1.1444e-05 | -1.1444e-05
09/17 03:00:00 | 9 | 17 | 3 | 6219 | WD | 0 | 3.2575e-05 | 3.2575e-05 | -0.00096926 | 7.4155e-05 | 0.00022975 | 0.00011415 | 0 | 0 | 2.1781e-05 | 0.00017431 | -0.0024658 | 3.2575e-05 | 1.5582e-05 | 8.3946e-05 | 1.3958e-05 | 8.3946e-05 | 0.00011415 | 0.00022925 | 0.00011415 | 0 | 6.5591e-05 | 0.0001118 | 9.8928e-05 | 0.0001044 | 0.00010271 | 2.8017e-05 | -2.9058e-05 | -1.0848e-05 | -1.0848e-05 | 0.00011415 | 0.00011415 | 0.00011415 | 0.00011415 | 0.00011415 | 0.00011415 | 4.5596e-05 | 6.8975e-05 | 6.1912e-05 | 5.8304e-05 | 0.00022929 | 0.00011415 | 0.00011415 | 0.00011415 | 0.00011415 | 1.5508e-06 | 3.0373e-05 | 5.892e-05 | 7.5451e-05 | 7.0736e-05 | 9.9378e-05 | 9.0037e-05 | 8.5705e-05 | 9.1776e-05 | 0.00010088 | -1.3511e-05 | -1.3511e-05
09/17 04:00:00 | 9 | 17 | 4 | 6220 | WD | 0 | 2.6725e-05 | 2.6725e-05 | 2.8792e-07 | 0 | 0.00022651 | 0.00011415 | 0 | 0 | 2.1781e-05 | 0.00021459 | -0.0031379 | 2.6725e-05 | 2.1513e-05 | 8.2211e-05 | 1.7184e-05 | 8.2211e-05 | 0.00011415 | 0.00022925 | 0.00011415 | 0 | 6.5591e-05 | 0.0001118 | 0.00011168 | 0.00010448 | 0.0001067 | 2.8408e-05 | -2.8932e-05 | -1.0638e-05 | -1.0638e-05 | 0.00011415 | 0.00011415 | 0.00011415 | 0.00011415 | 0.00011415 | 0.00011415 | 5.4768e-05 | 7.0282e-05 | 7.6832e-05 | 8.0178e-05 | 0.00022929 | 0.00011415 | 0.00011415 | 0.00011415 | 0.00011415 | 2.0054e-06 | 3.7834e-05 | 7.9583e-05 | 0.00010376 | 7.7396e-05 | 9.9802e-05 | 9.4961e-05 | 9.2715e-05 | 0.00010205 | 0.00010093 | -1.136e-05 | -1.136e-05
09/17 05:00:00 | 9 | 17 | 5 | 6221 | WD | 0 | 3.3703e-05 | 3.3703e-05 | 0 | 7.4668e-05 | 0.00021796 | 0.00011415 | 0 | 0 | 6.5342e-05 | 0.00017218 | -0.0027863 | 3.3703e-05 | 1.8033e-05 | 8.1198e-05 | 1.3788e-05 | 8.1198e-05 | 0.00011415 | 0.00022925 | 0.00011415 | 0 | 6.5591e-05 | 0.0001118 | 0.00011646 | 0.00011212 | 0.00011346 | 2.8468e-05 | -3.0668e-05 | -1.18e-05 | -1.18e-05 | 0.00011415 | 0.00011415 | 0.00011415 | 0.00011415 | 0.00011415 | 0.00011415 | 9.1181e-05 | 9.299e-05 | 0.0001022 | 0.0001069 | 0.00022929 | 0.00011415 | 0.00011415 | 0.00011415 | 0.00011415 | 3.0749e-06 | 6.2531e-05 | 0.00011054 | 0.00013835 | 9.7864e-05 | 0.00010935 | 0.00010351 | 0.00010081 | 0.00011333 | 0.00010032 | -1.4652e-05 | -1.4652e-05
09/17 06:00:00 | 9 | 17 | 6 | 6222 | WD | 0 | 3.3345e-05 | 3.3345e-05 | 1.4536e-06 | 7.6648e-05 | -1.5577e-12 | 0.00011415 | 0 | 0 | 0.00013613 | 9.9348e-05 | -0.00095602 | 3.3345e-05 | 1.0998e-05 | 8.7512e-05 | 7.9554e-06 | 8.7512e-05 | 0.00011415 | 0.00017194 | 0.00011415 | 0 | 6.5591e-05 | 0.0001126 | 0.00012322 | 0.00012221 | 0.00012252 | 1.1251e-05 | -1.7794e-06 | 2.378e-06 | 2.378e-06 | 0.00011415 | 0.00011415 | 0.00011415 | 0.00011416 | 0.00011415 | 0.00011415 | 0.00012828 | 0.00012421 | 0.00013044 | 0.00013363 | 0.00019014 | 0.00011415 | 0.00011415 | 0.00011415 | 0.00011415 | 6.0161e-06 | 9.1597e-05 | 0.0001431 | 0.00017293 | 0.00012165 | 0.00012227 | 0.00011153 | 0.00010654 | 0.00014873 | 0.00011189 | 5.093e-05 | 5.093e-05
09/17 07:00:00 | 9 | 17 | 7 | 6223 | WD | 3.4202e-05 | 5.1538e-05 | 5.1538e-05 | 5.5886e-06 | 0.00012498 | 7.5464e-14 | 0.00011415 | 0.00018907 | 0.00018907 | 0.00015247 | -0.000182 | 2.8748e-05 | 5.1538e-05 | -0.00017426 | 9.9871e-05 | 2.5577e-05 | 9.9871e-05 | 0.00011415 | 0 | 0.00011415 | 1.7331e-05 | 6.5591e-05 | 0.0001126 | 0.00012256 | 0.00014305 | 0.00013672 | 5.8548e-06 | 3.5441e-06 | 4.2814e-06 | 4.2814e-06 | 0.00011415 | 0.00011415 | 0.00011415 | 0.00011416 | 0.00011415 | 0.00011415 | 0.000149 | 0.00014094 | 0.00018917 | 0.00021381 | 0 | 0.00011415 | 0.00011415 | 0.00011415 | 0.00011415 | 4.5543e-05 | 0.00012669 | 0.00013584 | 0.00014114 | 0.0001324 | 0.00012873 | 0.00012495 | 0.00012319 | 0.00017671 | 0.00010713 | -8.9225e-05 | -8.9225e-05
09/17 08:00:00 | 9 | 17 | 8 | 6224 | WD | 0.00013923 | 4.1321e-05 | 4.1321e-05 | 6.6036e-06 | 0.00011937 | 4.7973e-13 | 0.00011415 | 0.00057734 | 0.00057734 | 0.00013613 | -7.7677e-05 | 0.00062956 | 4.1321e-05 | -9.7982e-05 | 0.00011103 | 1.0393e-05 | 0.00011103 | 0.00011415 | 0 | 0.00011415 | 0.00014818 | 0.00016398 | 0.0001685 | 0.00012708 | 0.00014749 | 0.00014118 | 5.0664e-06 | 1.1904e-06 | 2.4271e-06 | 2.4271e-06 | 0.00011415 | 0.00011415 | 0.00011415 | 0.00011416 | 0.00011415 | 0.00011415 | 0.00016895 | 0.00015337 | 0.00019337 | 0.00021381 | 0 | 0.00011415 | 0.00011415 | 0.00011415 | 0.00011415 | 0.00016341 | 0.00018418 | 0.00016159 | 0.00014851 | 0.00015138 | 0.00013452 | 0.00015699 | 0.00016741 | 0.00018964 | 0.00010547 | -0.00010753 | -0.00010753
09/17 09:00:00 | 9 | 17 | 9 | 6225 | WD | 0.00022014 | 5.0805e-05 | 5.0805e-05 | 0.0010224 | 0.00016501 | 1.5523e-12 | 0.00011415 | 0.00040432 | 0.00040432 | 5.9897e-05 | -7.0215e-05 | 0.00081496 | 5.0805e-05 | -2.3652e-05 | 0.00011108 | 2.0979e-05 | 0.00011108 | 0.00011415 | 0 | 0.00011415 | 0.00042452 | 0.00029516 | 0.0002244 | 0.00013207 | 0.00015253 | 0.00014621 | 4.6409e-06 | 8.6906e-07 | 2.0725e-06 | 2.0725e-06 | 0.00011415 | 0.00011415 | 0.00011415 | 0.00011416 | 0.00011415 | 0.00011415 | 0.0001871 | 0.00015456 | 0.00019377 | 0.00021381 | 0 | 0.00011415 | 0.00011415 | 0.00011415 | 0.00011415 | 0.00027836 | 0.00023412 | 0.00018353 | 0.00015423 | 0.00016829 | 0.00013703 | 0.0001652 | 0.00017827 | 0.00019088 | 0.00010324 | -0.00011284 | -0.00011284
09/17 10:00:00 | 9 | 17 | 10 | 6226 | WD | 0.00028938 | 6.4165e-05 | 6.4165e-05 | 7.3006e-06 | 0.00016355 | 0.00021486 | 0.00011415 | 0.00030594 | 0.00030594 | 4.0839e-05 | -6.2972e-05 | 0.00088629 | 6.4165e-05 | 6.6664e-05 | 0.00011156 | 4.1111e-05 | 0.00011156 | 0.00011415 | 0 | 0.00011415 | 0.00047113 | 0.00029516 | 0.0002244 | 0.00013502 | 0.00015901 | 0.0001516 | 4.8749e-06 | 1.0871e-06 | 2.2956e-06 | 2.2956e-06 | 0.00011415 | 0.00011415 | 0.00011415 | 0.00011415 | 0.00011415 | 0.00011415 | 0.00018706 | 0.00015413 | 0.00019363 | 0.00021381 | 0 | 0.00011415 | 0.00011415 | 0.00011415 | 0.00011415 | 0.00037441 | 0.00024653 | 0.00019132 | 0.00015935 | 0.00017549 | 0.0001394 | 0.00016751 | 0.00018055 | 0.00019092 | 0.00010932 | -0.00011051 | -0.00011051
09/17 11:00:00 | 9 | 17 | 11 | 6227 | WD | 0.00034166 | 2.7823e-05 | 2.7823e-05 | -0.001001 | 8.8874e-05 | 0.00021991 | 0.00011415 | 0 | 0 | 4.0839e-05 | 0 | 0 | 2.7823e-05 | 0 | 0.00011463 | 0 | 0.00011463 | 0.00011415 | 0 | 0.00011415 | 0.00047113 | 0.00029516 | 0.0002244 | 0.00016344 | 0.00016319 | 0.00016327 | 8.2436e-06 | -3.2749e-06 | 4.0013e-07 | 4.0013e-07 | 0.00011415 | 0.00011415 | 0.00011415 | 0.00011415 | 0.00011415 | 0.00011415 | 0.000187 | 0.00015348 | 0.00019341 | 0.00021381 | 0 | 0.00011415 | 0.00011415 | 0.00011415 | 0.00011415 | 0.00044333 | 0.00024632 | 0.00019369 | 0.00016321 | 0.00017837 | 0.00014109 | 0.00017212 | 0.00018651 | 0.00018836 | 0.00011336 | -0.00011072 | -0.00011072
09/17 12:00:00 | 9 | 17 | 12 | 6228 | WD | 0.00036736 | 3.4391e-05 | 3.4391e-05 | 0.0010053 | 0.00015092 | 0.00021998 | 0.00011415 | 0 | 0 | 4.0839e-05 | 0 | 0 | 3.4391e-05 | 0 | 0.00011458 | 0 | 0.00011458 | 0.00011415 | 0 | 0.00011415 | 0.00047113 | 0.00029516 | 0.0002244 | 0.00014117 | 0.00016234 | 0.0001558 | 7.1791e-06 | -1.7682e-06 | 1.0865e-06 | 1.0865e-06 | 0.00011415 | 0.00011415 | 0.00011415 | 0.00011415 | 0.00011415 | 0.00011415 | 0.00018694 | 0.0001532 | 0.00019331 | 0.00021381 | 0 | 0.00011415 | 0.00011415 | 0.00011415 | 0.00011415 | 0.00047849 | 0.00024586 | 0.00023767 | 0.00023292 | 0.00017796 | 0.00014139 | 0.00017717 | 0.00019376 | 0.00018577 | 0.00014627 | -0.00011075 | -0.00011075
09/17 13:00:00 | 9 | 17 | 13 | 6229 | WD | 0.00036422 | 2.622e-05 | 2.622e-05 | 3.3354e-06 | 7.8601e-05 | 0.00021627 | 0.00011415 | 0 | 0 | 4.0839e-05 | 0 | 0 | 2.622e-05 | 0 | 0.00011115 | 0 | 0.00011115 | 0.00011415 | 0 | 0.00011415 | 0.00047113 | 0.00029516 | 0.0002244 | 0.00014099 | 0.00016578 | 0.00015812 | 9.6422e-07 | -4.789e-07 | -1.8463e-08 | -1.8463e-08 | 0.00011415 | 0.00011415 | 0.00011415 | 0.00011415 | 0.00011415 | 0.00011415 | 0.00018653 | 0.00015279 | 0.00019317 | 0.00021381 | 0 | 0.00011415 | 0.00011415 | 0.00011415 | 0.00011415 | 0.00047767 | 0.00024525 | 0.00023748 | 0.00023299 | 0.00017814 | 0.00014236 | 0.00017598 | 0.00019157 | 0.00018316 | 0.0001557 | -0.00011139 | -0.00011139
09/17 14:00:00 | 9 | 17 | 14 | 6230 | WD | 0.00032627 | 2.6065e-05 | 2.6065e-05 | -0.00061565 | 7.8028e-05 | 0.00022375 | 0.00011415 | 0 | 0 | 4.0839e-05 | 0 | 0 | 2.6065e-05 | 0 | 0.00011051 | 0 | 0.00011051 | 0.00011415 | 0 | 0.00011415 | 0.00047113 | 0.00029516 | 0.0002244 | 0.00014139 | 0.00017059 | 0.00016156 | 7.9534e-07 | -2.5179e-07 | 8.2302e-08 | 8.2302e-08 | 0.00011415 | 0.00011415 | 0.00011415 | 0.00011415 | 0.00011415 | 0.00011415 | 0.00018548 | 0.00015218 | 0.00019297 | 0.00021381 | 0 | 0.00011415 | 0.00011415 | 0.00011415 | 0.00011415 | 0.0004394 | 0.00024314 | 0.00023561 | 0.00023126 | 0.00018187 | 0.00014428 | 0.00017569 | 0.00019026 | 0.00017402 | 0.0001739 | -0.00011504 | -0.00011504
09/17 15:00:00 | 9 | 17 | 15 | 6231 | WD | 0.00026802 | 3.2214e-05 | 3.2214e-05 | 0.00062365 | 0.00013737 | 0.00023635 | 0.00011415 | 0 | 0 | 4.0839e-05 | 0 | 0 | 3.2214e-05 | 0 | 0.00010956 | 0 | 0.00010956 | 0.00011415 | 0 | 0.00011415 | 0.00047113 | 0.00029516 | 0.0002244 | 0.00013944 | 0.00016896 | 0.00015984 | 7.5627e-07 | 7.4037e-07 | 7.4545e-07 | 7.4545e-07 | 0.00011415 | 0.00011415 | 0.00011415 | 0.00011415 | 0.00011415 | 0.00011415 | 0.00016661 | 0.00015069 | 0.00019246 | 0.00021381 | 0 | 0.00011415 | 0.00011415 | 0.00011415 | 0.00011415 | 0.00033614 | 0.00023592 | 0.00018777 | 0.00015989 | 0.00017227 | 0.00014331 | 0.00017625 | 0.00019152 | 0.00017143 | 0.00018157 | -0.00011527 | -0.00011527
09/17 16:00:00 | 9 | 17 | 16 | 6232 | WD | 0.00019309 | 2.9013e-05 | 2.9013e-05 | 3.3883e-06 | 9.4901e-05 | 0.00024949 | 0.00011415 | 0 | 0 | 4.0839e-05 | 0 | 0 | 2.9013e-05 | 0 | 0.00011092 | 0 | 0.00011092 | 0.00011415 | 0 | 0.00011415 | 0.00042864 | 0.00029516 | 0.0002244 | 0.00013283 | 0.00016983 | 0.00015839 | 2.3972e-05 | 6.6865e-06 | 1.2201e-05 | 1.2201e-05 | 0.00011415 | 0.00011415 | 0.00011415 | 0.00011415 | 0.00011415 | 0.00011415 | 0.00014779 | 0.00014413 | 0.00015206 | 0.00015611 | 0 | 0.00011415 | 0.00011415 | 0.00011415 | 0.00011415 | 0.00022645 | 0.00020328 | 0.00014616 | 0.00011309 | 0.00016066 | 0.00014133 | 0.00016569 | 0.00017699 | 0.00016572 | 0.00016787 | -0.00011217 | -0.00011217
09/17 17:00:00 | 9 | 17 | 17 | 6233 | WD | 0.00011075 | 3.1547e-05 | 3.1547e-05 | 4.1786e-06 | 7.7887e-05 | -2.0051e-12 | 0.00011415 | 0.00065056 | 0.00065056 | 7.0788e-05 | 0 | 0 | 3.1547e-05 | 0 | 0.00012 | 0 | 0.00012 | 0.00011415 | 0 | 0.00011415 | 0.00026834 | 0.00029516 | 0.0002244 | 0.00012912 | 0.00016848 | 0.00015632 | 5.2171e-06 | 6.0329e-06 | 5.7726e-06 | 5.7726e-06 | 0.00011415 | 0.00011415 | 0.00011415 | 0.00011415 | 0.00011415 | 0.00011415 | 0.00012914 | 0.00013924 | 0.00012923 | 0.00012411 | 0 | 0.00011415 | 0.00011415 | 0.00011415 | 0.00011415 | 0.00012769 | 0.00014435 | 0.00010774 | 8.6539e-05 | 0.00014992 | 0.00013889 | 0.00015502 | 0.00016249 | 0.0001656 | 0.00014464 | -0.00011532 | -0.00011532
09/17 18:00:00 | 9 | 17 | 18 | 6234 | WD | 2.0357e-05 | 3.5929e-05 | 3.5929e-05 | 4.8897e-06 | 7.8929e-05 | -7.5459e-13 | 0.00011415 | 0.0003826 | 0.0003826 | 0.00015247 | 0 | 0 | 3.5929e-05 | 0 | 0.00013406 | 0 | 0.00013406 | 0.00011415 | 0 | 0.00011415 | 2.5179e-05 | 6.5591e-05 | 0.0001126 | 0.0001283 | 0.00016415 | 0.00015307 | 4.8614e-06 | 4.5265e-06 | 4.6334e-06 | 4.6334e-06 | 0.00011415 | 0.00011415 | 0.00011415 | 0.00011415 | 0.00011415 | 0.00011415 | 0.00012867 | 0.00012831 | 0.00011253 | 0.00010446 | 0 | 0.00011415 | 0.00011415 | 0.00011415 | 0.00011415 | 5.779e-05 | 9.6805e-05 | 7.9762e-05 | 6.9893e-05 | 0.00014641 | 0.00013347 | 0.00012432 | 0.00012008 | 0.00016411 | 0.00012404 | 1.5675e-05 | 1.5675e-05
09/17 19:00:00 | 9 | 17 | 19 | 6235 | WD | 0 | 5.0238e-05 | 5.0238e-05 | 1.1726e-05 | 0.00016011 | -3.8268e-13 | 0.00011415 | 3.0594e-05 | 3.0594e-05 | 0.00021236 | 0 | 0 | 5.0238e-05 | 0 | 0.00014271 | 0 | 0.00014271 | 0.00011415 | 0.00017194 | 0.00011415 | 1.4956e-06 | 6.5591e-05 | 0.0001126 | 0.0001388 | 0.00016034 | 0.00015369 | 4.3046e-06 | 3.2579e-06 | 3.5919e-06 | 3.5919e-06 | 0.00011415 | 0.00011415 | 0.00011415 | 0.00011415 | 0.00011415 | 0.00011415 | 0.00011028 | 0.00012067 | 0.00010104 | 9.1006e-05 | 0.00019014 | 0.00011415 | 0.00011415 | 0.00011415 | 0.00011415 | 6.4455e-06 | 7.1941e-05 | 6.3741e-05 | 5.8992e-05 | 0.00013971 | 0.00013553 | 0.00012795 | 0.00012443 | 0.00016588 | 0.00010427 | 1.5611e-05 | 1.5611e-05
09/17 20:00:00 | 9 | 17 | 20 | 6236 | WD | 0 | 4.444e-05 | 4.444e-05 | 0.0010121 | 8.0281e-05 | -2.8565e-13 | 0.00011415 | 0 | 0 | 0.00028587 | 0 | 0 | 4.444e-05 | 0 | 0.00014653 | 0 | 0.00014653 | 0.00011415 | 0.00022925 | 0.00011415 | 0 | 6.5591e-05 | 0.0001126 | 0.00013609 | 0.00015641 | 0.00015013 | 4.3149e-06 | 2.2513e-06 | 2.9097e-06 | 2.9097e-06 | 0.00011415 | 0.00011415 | 0.00011415 | 0.00011415 | 0.00011415 | 0.00011415 | 0.00010984 | 0.00010476 | 8.6009e-05 | 7.6429e-05 | 0.00022929 | 0.00011415 | 0.00011415 | 0.00011415 | 0.00011415 | 4.8306e-06 | 5.9917e-05 | 8.4608e-05 | 9.8906e-05 | 0.0001392 | 0.00013104 | 0.00011824 | 0.0001123 | 0.00016484 | 0.00010332 | 1.5605e-05 | 1.5605e-05
09/17 21:00:00 | 9 | 17 | 21 | 6237 | WD | 0 | 5.3167e-05 | 5.3167e-05 | 5.6568e-06 | 0.00015922 | 0 | 0.00011415 | 0 | 0 | 0.00034305 | 0 | 0 | 5.3167e-05 | 0 | 0.00014762 | 0 | 0.00014762 | 0.00011415 | 0.00022925 | 0.00011415 | 0 | 6.5591e-05 | 0.0001126 | 0.00012746 | 0.00013369 | 0.00013177 | 4.1908e-06 | 1.3473e-06 | 2.2545e-06 | 2.2545e-06 | 0.00011415 | 0.00011415 | 0.00011415 | 0.00011415 | 0.00011415 | 0.00011415 | 0.00010924 | 9.2279e-05 | 7.4921e-05 | 6.6052e-05 | 0.00022929 | 0.00011415 | 0.00011415 | 0.00011415 | 0.00011415 | 3.2016e-06 | 4.5412e-05 | 7.0785e-05 | 8.5478e-05 | 0.00013635 | 0.00011721 | 0.00010999 | 0.00010664 | 0.00016662 | 0.00010294 | 1.2301e-05 | 1.2301e-05
09/17 22:00:00 | 9 | 17 | 22 | 6238 | WD | 0 | 4.012e-05 | 4.012e-05 | 8.5166e-06 | 7.8811e-05 | 2.0698e-12 | 0.00011415 | 0 | 0 | 0.00034849 | 0 | 0 | 4.012e-05 | 0 | 0.00014405 | 0 | 0.00014405 | 0.00011415 | 0.00022925 | 0.00011415 | 0 | 6.5591e-05 | 0.0001118 | 0.00011614 | 0.00012833 | 0.00012457 | 6.1123e-06 | 9.2654e-07 | 2.5811e-06 | 2.5811e-06 | 0.00011415 | 0.00011415 | 0.00011415 | 0.00011415 | 0.00011415 | 0.00011415 | 0.00010883 | 6.9436e-05 | 6.3877e-05 | 6.1037e-05 | 0.00022929 | 0.00011415 | 0.00011415 | 0.00011415 | 0.00011415 | 2.0797e-06 | 3.3003e-05 | 6.2124e-05 | 7.8988e-05 | 0.00013253 | 0.00010796 | 0.00010161 | 9.8666e-05 | 0.00017323 | 0.00010332 | -2.9787e-05 | -2.9787e-05
09/17 23:00:00 | 9 | 17 | 23 | 6239 | WD | 0 | 3.4904e-05 | 3.4904e-05 | 3.0521e-06 | 7.7368e-05 | 7.9772e-13 | 0.00011415 | 0 | 0 | 0.00023959 | 0 | 0 | 3.4904e-05 | 0 | 0.00013614 | 0 | 0.00013614 | 0.00011415 | 0.00022925 | 0.00011415 | 0 | 6.5591e-05 | 0.0001118 | 0.00013929 | 0.00012824 | 0.00013165 | 8.6015e-06 | 6.9311e-07 | 3.2163e-06 | 3.2163e-06 | 0.00011415 | 0.00011415 | 0.00011415 | 0.00011415 | 0.00011415 | 0.00011415 | 9.9691e-05 | 6.8344e-05 | 6.1493e-05 | 5.7992e-05 | 0.00022929 | 0.00011415 | 0.00011415 | 0.00011415 | 0.00011415 | 1.729e-06 | 2.6771e-05 | 5.7344e-05 | 7.5048e-05 | 0.00012725 | 0.00010759 | 0.00010029 | 9.6898e-05 | 0.00017312 | 0.00010332 | -2.5942e-05 | -2.5942e-05
09/17 24:00:00 | 9 | 17 | 24 | 6240 | WD | 0 | 3.0435e-05 | 3.0435e-05 | 2.0675e-06 | 7.6128e-05 | -1.3906e-12 | 0.00011415 | 0 | 0 | 0.00013341 | 0 | 0 | 3.0435e-05 | 0 | 0.00012638 | 0 | 0.00012638 | 0.00011415 | 0.00022925 | 0.00011415 | 0 | 6.5591e-05 | 0.0001118 | 0.0001092 | 0.0001282 | 0.00012233 | 9.3639e-06 | 5.4522e-07 | 3.3589e-06 | 3.3589e-06 | 0.00011415 | 0.00011415 | 0.00011415 | 0.00011415 | 0.00011415 | 0.00011415 | 4.5468e-05 | 6.8027e-05 | 5.8924e-05 | 5.4272e-05 | 0.00022929 | 0.00011415 | 0.00011415 | 0.00011415 | 0.00011415 | 1.2032e-06 | 2.496e-05 | 5.3631e-05 | 7.0234e-05 | 0.00010153 | 0.00010749 | 9.3603e-05 | 8.7163e-05 | 0.00017361 | 0.00010332 | -1.8284e-05 | -1.8284e-05
09/18 01:00:00 | 9 | 18 | 1 | 6241 | WD | 0 | 2.3993e-05 | 2.3993e-05 | 0 | 7.4639e-05 | 0.00025245 | 0.00011415 | 0 | 0 | 5.4452e-05 | 0 | 0 | 2.3993e-05 | 0 | 9.19e-05 | 0 | 9.19e-05 | 0.00011415 | 0.00022925 | 0.00011415 | 0 | 6.5591e-05 | 0.0001118 | 0.00010824 | 0.00012827 | 0.00012208 | 1.0558e-05 | 4.6182e-07 | 3.6829e-06 | 3.6829e-06 | 0.00011415 | 0.00011415 | 0.00011415 | 0.00011415 | 0.00011415 | 0.00011415 | 3.6463e-05 | 6.7924e-05 | 5.8637e-05 | 5.3892e-05 | 0.00022929 | 0.00011415 | 0.00011415 | 0.00011415 | 0.00011415 | 1.2032e-06 | 2.437e-05 | 5.3103e-05 | 6.9742e-05 | 9.7392e-05 | 0.00010748 | 9.3317e-05 | 8.6748e-05 | 0.00017041 | 0.00010332 | -1.9676e-05 | -1.9676e-05
09/18 02:00:00 | 9 | 18 | 2 | 6242 | WD | 0 | 1.5162e-05 | 1.5162e-05 | 5.4056e-07 | 0 | 0.00023244 | 0.00011415 | 0 | 0 | 2.1781e-05 | 0 | 0 | 1.5162e-05 | 0 | 8.5656e-05 | 0 | 8.5656e-05 | 0.00011415 | 0.00022925 | 0.00011415 | 0 | 6.5591e-05 | 0.0001118 | 0.00010836 | 0.00012838 | 0.00012219 | 1.1629e-05 | 4.1697e-07 | 3.9944e-06 | 3.9944e-06 | 0.00011415 | 0.00011415 | 0.00011415 | 0.00011415 | 0.00011415 | 0.00011415 | 3.6473e-05 | 6.819e-05 | 6.0618e-05 | 5.6748e-05 | 0.00022929 | 0.00011415 | 0.00011415 | 0.00011415 | 0.00011415 | 1.23e-06 | 2.5894e-05 | 5.6002e-05 | 7.3438e-05 | 9.6787e-05 | 0.0001076 | 9.3764e-05 | 8.7347e-05 | 0.00016684 | 0.00010332 | -1.8141e-05 | -1.8141e-05
09/18 03:00:00 | 9 | 18 | 3 | 6243 | WD | 0 | 2.2742e-05 | 2.2742e-05 | 0 | 7.3896e-05 | 0.00022975 | 0.00011415 | 0 | 0 | 2.1781e-05 | 0 | 0 | 2.2742e-05 | 0 | 8.3946e-05 | 0 | 8.3946e-05 | 0.00011415 | 0.00022925 | 0.00011415 | 0 | 6.5591e-05 | 0.0001118 | 0.00010922 | 0.00012851 | 0.00012255 | 1.2783e-05 | 2.9471e-07 | 4.279e-06 | 4.279e-06 | 0.00011415 | 0.00011415 | 0.00011415 | 0.00011415 | 0.00011415 | 0.00011415 | 4.5596e-05 | 6.8975e-05 | 6.1912e-05 | 5.8304e-05 | 0.00022929 | 0.00011415 | 0.00011415 | 0.00011415 | 0.00011415 | 1.5508e-06 | 3.0373e-05 | 5.892e-05 | 7.5451e-05 | 0.00010224 | 0.00010788 | 9.406e-05 | 8.7651e-05 | 0.0001671 | 0.00010332 | -1.3857e-05 | -1.3857e-05
09/18 04:00:00 | 9 | 18 | 4 | 6244 | WD | 0 | 1.4654e-05 | 1.4654e-05 | 4.8996e-07 | 0 | 0.00022651 | 0.00011415 | 0 | 0 | 2.1781e-05 | 0 | 0 | 1.4654e-05 | 0 | 8.2211e-05 | 0 | 8.2211e-05 | 0.00011415 | 0.00022925 | 0.00011415 | 0 | 6.5591e-05 | 0.0001118 | 0.00017699 | 0.0001287 | 0.00014362 | 1.2314e-05 | 2.2025e-07 | 4.0789e-06 | 4.0789e-06 | 0.00011415 | 0.00011415 | 0.00011415 | 0.00011415 | 0.00011415 | 0.00011415 | 5.4768e-05 | 7.0282e-05 | 7.6832e-05 | 8.0178e-05 | 0.00022929 | 0.00011415 | 0.00011415 | 0.00011415 | 0.00011415 | 2.0054e-06 | 3.7834e-05 | 7.9583e-05 | 0.00010376 | 0.00010875 | 0.00010834 | 9.9403e-05 | 9.5257e-05 | 0.00016567 | 0.00010332 | -1.8827e-05 | -1.8827e-05
09/18 05:00:00 | 9 | 18 | 5 | 6245 | WD | 0 | 2.3991e-05 | 2.3991e-05 | 0.00097076 | 7.4419e-05 | 0.00021796 | 0.00011415 | 0 | 0 | 6.5342e-05 | 0 | 0 | 2.3991e-05 | 0 | 8.1198e-05 | 0 | 8.1198e-05 | 0.00011415 | 0.00022925 | 0.00011415 | 0 | 6.5591e-05 | 0.0001118 | 0.00017074 | 0.00013294 | 0.00014462 | 1.2827e-05 | 1.4846e-07 | 4.1936e-06 | 4.1936e-06 | 0.00011415 | 0.00011415 | 0.00011415 | 0.00011415 | 0.00011415 | 0.00011415 | 9.1181e-05 | 9.299e-05 | 0.0001022 | 0.0001069 | 0.00022929 | 0.00011415 | 0.00011415 | 0.00011415 | 0.00011415 | 3.0749e-06 | 6.2531e-05 | 0.00011054 | 0.00013835 | 0.00012755 | 0.00011669 | 0.00010813 | 0.00010417 | 0.00016508 | 0.00010332 | -1.8513e-05 | -1.8513e-05
09/18 06:00:00 | 9 | 18 | 6 | 6246 | WD | 0 | 2.7727e-05 | 2.7727e-05 | -0.00043619 | 7.6373e-05 | -1.5577e-12 | 0.00011415 | 0 | 0 | 0.00013613 | 0 | 0 | 2.7727e-05 | 0 | 8.7512e-05 | 0 | 8.7512e-05 | 0.00011415 | 0.00017194 | 0.00011415 | 0 | 6.5591e-05 | 0.0001126 | 0.0001527 | 0.00013899 | 0.00014323 | 5.0565e-06 | 9.1106e-08 | 1.6753e-06 | 1.6753e-06 | 0.00011415 | 0.00011415 | 0.00011415 | 0.00011416 | 0.00011415 | 0.00011415 | 0.00012828 | 0.00012421 | 0.00013044 | 0.00013363 | 0.00019014 | 0.00011415 | 0.00011415 | 0.00011415 | 0.00011415 | 6.0161e-06 | 9.1597e-05 | 0.0001431 | 0.00017293 | 0.00014609 | 0.00012841 | 0.00011768 | 0.0001127 | 0.00016158 | 0.00010221 | 4.6336e-05 | 4.6336e-05
09/18 07:00:00 | 9 | 18 | 7 | 6247 | WD | 3.1719e-05 | 2.8843e-05 | 2.8843e-05 | -0.00054975 | 8.0385e-05 | 7.5464e-14 | 0.00011415 | 0.00018582 | 0.00018582 | 0.00015247 | 0 | 0 | 2.8843e-05 | -1.0218e-05 | 9.9871e-05 | 0 | 9.9871e-05 | 0.00011415 | 0 | 0.00011415 | 1.7032e-05 | 6.5591e-05 | 0.0001126 | 0.00012938 | 0.00016176 | 0.00015175 | 2.7355e-06 | 4.4801e-08 | 9.0328e-07 | 9.0328e-07 | 0.00011415 | 0.00011415 | 0.00011415 | 0.00011415 | 0.00011415 | 0.00011415 | 0.000149 | 0.00014094 | 0.00018917 | 0.00021381 | 0 | 0.00011415 | 0.00011415 | 0.00011415 | 0.00011415 | 4.4911e-05 | 0.00012644 | 0.00013572 | 0.00014109 | 0.00015355 | 0.00013528 | 0.00013206 | 0.00013057 | 0.00016838 | 0.00010332 | -0.00010049 | -0.00010049
09/18 08:00:00 | 9 | 18 | 8 | 6248 | WD | 0.0001327 | 3.8762e-05 | 3.8762e-05 | 1.0644e-05 | 0.0001641 | 4.7973e-13 | 0.00011415 | 0.0005639 | 0.0005639 | 0.00013613 | 0 | 0 | 3.8762e-05 | -5.3029e-06 | 0.00011103 | 0 | 0.00011103 | 0.00011415 | 0 | 0.00011415 | 0.00014473 | 0.00016398 | 0.0001685 | 0.00013288 | 0.00016419 | 0.00015452 | 2.568e-06 | 6.7203e-07 | 1.2769e-06 | 1.2769e-06 | 0.00011415 | 0.00011415 | 0.00011415 | 0.00011415 | 0.00011415 | 0.00011415 | 0.00016895 | 0.00015337 | 0.00019337 | 0.00021381 | 0 | 0.00011415 | 0.00011415 | 0.00011415 | 0.00011415 | 0.00015976 | 0.00018253 | 0.00016083 | 0.00014826 | 0.0001695 | 0.00014036 | 0.00016589 | 0.00017774 | 0.00016728 | 0.00010332 | -0.00010436 | -0.00010436
09/18 09:00:00 | 9 | 18 | 9 | 6249 | WD | 0.00021546 | 3.6024e-05 | 3.6024e-05 | 0.0010233 | 0.0001646 | 1.5523e-12 | 0.00011415 | 0.00040282 | 0.00040282 | 5.9897e-05 | 0 | 0 | 3.6024e-05 | -1.8048e-06 | 0.00011108 | 0 | 0.00011108 | 0.00011415 | 0 | 0.00011415 | 0.00042294 | 0.00029516 | 0.0002244 | 0.00013669 | 0.00016537 | 0.00015651 | 3.2099e-06 | 1.8841e-06 | 2.3071e-06 | 2.3071e-06 | 0.00011415 | 0.00011415 | 0.00011415 | 0.00011415 | 0.00011415 | 0.00011415 | 0.0001871 | 0.00015456 | 0.00019377 | 0.00021381 | 0 | 0.00011415 | 0.00011415 | 0.00011415 | 0.00011415 | 0.00027648 | 0.0002337 | 0.0001833 | 0.00015411 | 0.00018237 | 0.00014145 | 0.00017329 | 0.00018806 | 0.00016696 | 0.00010344 | -0.00010322 | -0.00010322
09/18 10:00:00 | 9 | 18 | 10 | 6250 | WD | 0.00028537 | 3.5258e-05 | 3.5258e-05 | 1.1109e-05 | 0.00016329 | 0.00021486 | 0.00011415 | 0.00030594 | 0.00030594 | 4.0839e-05 | 0 | 0 | 3.5258e-05 | 0 | 0.00011156 | 0 | 0.00011156 | 0.00011415 | 0 | 0.00011415 | 0.00047113 | 0.00029516 | 0.0002244 | 0.0001382 | 0.00016765 | 0.00015855 | 2.9158e-06 | 3.039e-06 | 2.9997e-06 | 2.9997e-06 | 0.00011415 | 0.00011415 | 0.00011415 | 0.00011415 | 0.00011415 | 0.00011415 | 0.00018706 | 0.00015413 | 0.00019363 | 0.00021381 | 0 | 0.00011415 | 0.00011415 | 0.00011415 | 0.00011415 | 0.00036967 | 0.00024653 | 0.00019114 | 0.00015906 | 0.00018729 | 0.00014247 | 0.00017395 | 0.00018855 | 0.00016703 | 0.00012005 | -0.00010757 | -0.00010757
09/18 11:00:00 | 9 | 18 | 11 | 6251 | WD | 0.00034523 | 2.6936e-05 | 2.6936e-05 | -0.00025702 | 8.0511e-05 | 0.00021991 | 0.00011415 | 0 | 0 | 4.0839e-05 | 0 | 0 | 2.6936e-05 | 0 | 0.00011463 | 0 | 0.00011463 | 0.00011415 | 0 | 0.00011415 | 0.00047113 | 0.00029516 | 0.0002244 | 0.00016296 | 0.00016925 | 0.00016731 | 2.5316e-06 | 3.6218e-06 | 3.274e-06 | 3.274e-06 | 0.00011415 | 0.00011415 | 0.00011415 | 0.00011415 | 0.00011415 | 0.00011415 | 0.000187 | 0.00015348 | 0.00019341 | 0.00021381 | 0 | 0.00011415 | 0.00011415 | 0.00011415 | 0.00011415 | 0.00044111 | 0.00024632 | 0.0001936 | 0.00016307 | 0.00018981 | 0.0001433 | 0.00017689 | 0.00019247 | 0.00016831 | 0.00013763 | -0.00010497 | -0.00010497
09/18 12:00:00 | 9 | 18 | 12 | 6252 | WD | 0.00037216 | 3.5218e-05 | 3.5218e-05 | 0.00026954 | 0.00015872 | 0.00021998 | 0.00011415 | 0 | 0 | 4.0839e-05 | 0 | 0 | 3.5218e-05 | 0 | 0.00011458 | 0 | 0.00011458 | 0.00011415 | 0 | 0.00011415 | 0.00047113 | 0.00029516 | 0.0002244 | 0.00013992 | 0.00017104 | 0.00016142 | 1.8866e-07 | 3.9268e-06 | 2.7341e-06 | 2.7341e-06 | 0.00011415 | 0.00011415 | 0.00011415 | 0.00011415 | 0.00011415 | 0.00011415 | 0.00018694 | 0.0001532 | 0.00019331 | 0.00021381 | 0 | 0.00011415 | 0.00011415 | 0.00011415 | 0.00011415 | 0.00047662 | 0.00024586 | 0.00023757 | 0.00023277 | 0.00019069 | 0.00014425 | 0.00018186 | 0.0001993 | 0.00016871 | 0.00015847 | -0.00010592 | -0.00010592
09/18 13:00:00 | 9 | 18 | 13 | 6253 | WD | 0.00036729 | 2.6207e-05 | 2.6207e-05 | 4.225e-06 | 7.8474e-05 | 0.00021627 | 0.00011415 | 0 | 0 | 4.0839e-05 | 0 | 0 | 2.6207e-05 | 0 | 0.00011115 | 0 | 0.00011115 | 0.00011415 | 0 | 0.00011415 | 0.00047113 | 0.00029516 | 0.0002244 | 0.00014014 | 0.00017722 | 0.00016576 | 1.8979e-07 | 4.1713e-06 | 2.901e-06 | 2.901e-06 | 0.00011415 | 0.00011415 | 0.00011415 | 0.00011415 | 0.00011415 | 0.00011415 | 0.00018653 | 0.00015279 | 0.00019317 | 0.00021381 | 0 | 0.00011415 | 0.00011415 | 0.00011415 | 0.00011415 | 0.00047595 | 0.00024525 | 0.0002374 | 0.00023286 | 0.00019001 | 0.00014661 | 0.00018151 | 0.00019769 | 0.00016942 | 0.00017415 | -0.00010365 | -0.00010365
09/18 14:00:00 | 9 | 18 | 14 | 6254 | WD | 0.00032928 | 2.6057e-05 | 2.6057e-05 | 0.0009965 | 7.7954e-05 | 0.00022375 | 0.00011415 | 0 | 0 | 4.0839e-05 | 0 | 0 | 2.6057e-05 | 0 | 0.00011051 | 0 | 0.00011051 | 0.00011415 | 0 | 0.00011415 | 0.00047113 | 0.00029516 | 0.0002244 | 0.00014039 | 0.00017786 | 0.00016628 | 1.7315e-07 | 4.3976e-06 | 3.0497e-06 | 3.0497e-06 | 0.00011415 | 0.00011415 | 0.00011415 | 0.00011415 | 0.00011415 | 0.00011415 | 0.00018548 | 0.00015218 | 0.00019297 | 0.00021381 | 0 | 0.00011415 | 0.00011415 | 0.00011415 | 0.00011415 | 0.00043733 | 0.00024314 | 0.00023553 | 0.00023113 | 0.00018968 | 0.00014692 | 0.00017977 | 0.00019501 | 0.00017009 | 0.00018757 | -0.00010386 | -0.00010386
09/18 15:00:00 | 9 | 18 | 15 | 6255 | WD | 0.00026803 | 2.5856e-05 | 2.5856e-05 | 3.8748e-06 | 7.7388e-05 | 0.00023635 | 0.00011415 | 0 | 0 | 4.0839e-05 | 0 | 0 | 2.5856e-05 | 0 | 0.00010956 | 0 | 0.00010956 | 0.00011415 | 0 | 0.00011415 | 0.00047113 | 0.00029516 | 0.0002244 | 0.0001379 | 0.00017113 | 0.00016086 | 1.7158e-07 | 4.5232e-06 | 3.1348e-06 | 3.1348e-06 | 0.00011415 | 0.00011415 | 0.00011415 | 0.00011415 | 0.00011415 | 0.00011415 | 0.00016661 | 0.00015069 | 0.00019246 | 0.00021381 | 0 | 0.00011415 | 0.00011415 | 0.00011415 | 0.00011415 | 0.00033168 | 0.00023592 | 0.00018758 | 0.00015959 | 0.00017537 | 0.00014392 | 0.00017802 | 0.00019383 | 0.00017027 | 0.00017891 | -0.00010668 | -0.00010668
09/18 16:00:00 | 9 | 18 | 16 | 6256 | WD | 0.00019222 | 2.7157e-05 | 2.7157e-05 | 3.8061e-06 | 7.7386e-05 | 0.00024949 | 0.00011415 | 0 | 0 | 4.0839e-05 | 0 | 0 | 2.7157e-05 | 0 | 0.00011092 | 0 | 0.00011092 | 0.00011415 | 0 | 0.00011415 | 0.0004226 | 0.00029516 | 0.0002244 | 0.00013507 | 0.0001684 | 0.0001581 | 1.3653e-06 | 4.5097e-06 | 3.5064e-06 | 3.5064e-06 | 0.00011415 | 0.00011415 | 0.00011415 | 0.00011415 | 0.00011415 | 0.00011415 | 0.00014779 | 0.00014413 | 0.00015206 | 0.00015611 | 0 | 0.00011415 | 0.00011415 | 0.00011415 | 0.00011415 | 0.00022256 | 0.00020175 | 0.00014546 | 0.00011287 | 0.0001605 | 0.00014045 | 0.00016576 | 0.0001775 | 0.00016242 | 0.00015251 | -0.00010505 | -0.00010505
09/18 17:00:00 | 9 | 18 | 17 | 6257 | WD | 0.00010961 | 3.1548e-05 | 3.1548e-05 | -0.00098375 | 7.7893e-05 | -2.0051e-12 | 0.00011415 | 0.00063612 | 0.00063612 | 7.0788e-05 | 0 | 0 | 3.1548e-05 | 0 | 0.00012 | 0 | 0.00012 | 0.00011415 | 0 | 0.00011415 | 0.00026239 | 0.00029516 | 0.0002244 | 0.00012803 | 0.00016585 | 0.00015417 | 2.0718e-05 | 4.056e-06 | 9.3722e-06 | 9.3722e-06 | 0.00011415 | 0.00011415 | 0.00011415 | 0.00011415 | 0.00011415 | 0.00011415 | 0.00012914 | 0.00013924 | 0.00012923 | 0.00012411 | 0 | 0.00011415 | 0.00011415 | 0.00011415 | 0.00011415 | 0.00012495 | 0.00014286 | 0.0001071 | 8.64e-05 | 0.00014845 | 0.00013751 | 0.00015424 | 0.000162 | 0.00016204 | 0.00012635 | -0.00011256 | -0.00011256
09/18 18:00:00 | 9 | 18 | 18 | 6258 | WD | 2.0531e-05 | 4.43e-05 | 4.43e-05 | 0.0010038 | 0.00015791 | -7.5459e-13 | 0.00011415 | 0.00037936 | 0.00037936 | 0.00015247 | 0 | 0 | 4.43e-05 | 0 | 0.00013406 | 0 | 0.00013406 | 0.00011415 | 0 | 0.00011415 | 2.4966e-05 | 6.5591e-05 | 0.0001126 | 0.00012661 | 0.00016236 | 0.00015131 | 2.5153e-06 | 3.1537e-06 | 2.95e-06 | 2.95e-06 | 0.00011415 | 0.00011415 | 0.00011415 | 0.00011415 | 0.00011415 | 0.00011415 | 0.00012867 | 0.00012831 | 0.00011253 | 0.00010446 | 0 | 0.00011415 | 0.00011415 | 0.00011415 | 0.00011415 | 5.7297e-05 | 9.6609e-05 | 7.9677e-05 | 6.9872e-05 | 0.00014593 | 0.00013256 | 0.00012398 | 0.00012 | 0.00016129 | 0.00011589 | 1.821e-05 | 1.821e-05
09/18 19:00:00 | 9 | 18 | 19 | 6259 | WD | 0 | 4.1752e-05 | 4.1752e-05 | 6.4034e-06 | 8.0043e-05 | -3.8268e-13 | 0.00011415 | 3.0255e-05 | 3.0255e-05 | 0.00021236 | 0 | 0 | 4.1752e-05 | 0 | 0.00014271 | 0 | 0.00014271 | 0.00011415 | 0.00017194 | 0.00011415 | 1.4791e-06 | 6.5591e-05 | 0.0001126 | 0.00012394 | 0.00015926 | 0.00014835 | 2.3625e-06 | 2.1309e-06 | 2.2048e-06 | 2.2048e-06 | 0.00011415 | 0.00011415 | 0.00011415 | 0.00011415 | 0.00011415 | 0.00011415 | 0.00011028 | 0.00012067 | 0.00010104 | 9.1006e-05 | 0.00019014 | 0.00011415 | 0.00011415 | 0.00011415 | 0.00011415 | 6.4212e-06 | 7.1931e-05 | 6.3736e-05 | 5.8991e-05 | 0.00014011 | 0.0001351 | 0.00012806 | 0.00012479 | 0.00016259 | 0.00010332 | 1.7925e-05 | 1.7925e-05
09/18 20:00:00 | 9 | 18 | 20 | 6260 | WD | 0 | 5.2951e-05 | 5.2951e-05 | 1.2616e-05 | 0.00016059 | -2.8565e-13 | 0.00011415 | 0 | 0 | 0.00028587 | 0 | 0 | 5.2951e-05 | 0 | 0.00014653 | 0 | 0.00014653 | 0.00011415 | 0.00022925 | 0.00011415 | 0 | 6.5591e-05 | 0.0001126 | 0.00012205 | 0.00015496 | 0.00014479 | 2.3518e-06 | 1.4033e-06 | 1.7059e-06 | 1.7059e-06 | 0.00011415 | 0.00011415 | 0.00011415 | 0.00011415 | 0.00011415 | 0.00011415 | 0.00010984 | 0.00010476 | 8.6009e-05 | 7.6429e-05 | 0.00022929 | 0.00011415 | 0.00011415 | 0.00011415 | 0.00011415 | 4.8306e-06 | 5.9917e-05 | 8.4608e-05 | 9.8906e-05 | 0.00013815 | 0.00013053 | 0.00011791 | 0.00011206 | 0.00016389 | 0.00010332 | 1.46e-05 | 1.46e-05
09/18 21:00:00 | 9 | 18 | 21 | 6261 | WD | 0 | 4.4728e-05 | 4.4728e-05 | 5.0488e-06 | 7.9595e-05 | 0 | 0.00011415 | 0 | 0 | 0.00034305 | 0 | 0 | 4.4728e-05 | 0 | 0.00014762 | 0 | 0.00014762 | 0.00011415 | 0.00022925 | 0.00011415 | 0 | 6.5591e-05 | 0.0001126 | 0.00011687 | 0.00013305 | 0.00012805 | 2.524e-06 | 8.2839e-07 | 1.3694e-06 | 1.3694e-06 | 0.00011415 | 0.00011415 | 0.00011415 | 0.00011415 | 0.00011415 | 0.00011415 | 0.00010924 | 9.2279e-05 | 7.4921e-05 | 6.6052e-05 | 0.00022929 | 0.00011415 | 0.00011415 | 0.00011415 | 0.00011415 | 3.2016e-06 | 4.5412e-05 | 7.0785e-05 | 8.5478e-05 | 0.00013546 | 0.000117 | 0.00011007 | 0.00010685 | 0.00016739 | 0.00010294 | 1.7371e-05 | 1.7371e-05
09/18 22:00:00 | 9 | 18 | 22 | 6262 | WD | 0 | 4.8468e-05 | 4.8468e-05 | 0.0010024 | 0.00015757 | 2.0698e-12 | 0.00011415 | 0 | 0 | 0.00034849 | 0 | 0 | 4.8468e-05 | 0 | 0.00014405 | 0 | 0.00014405 | 0.00011415 | 0.00022925 | 0.00011415 | 0 | 6.5591e-05 | 0.0001118 | 0.00011622 | 0.00012844 | 0.00012466 | 4.7016e-06 | 5.65e-07 | 1.8848e-06 | 1.8848e-06 | 0.00011415 | 0.00011415 | 0.00011415 | 0.00011415 | 0.00011415 | 0.00011415 | 0.00010883 | 6.9436e-05 | 6.3877e-05 | 6.1037e-05 | 0.00022929 | 0.00011415 | 0.00011415 | 0.00011415 | 0.00011415 | 2.0797e-06 | 3.3003e-05 | 6.2124e-05 | 7.8988e-05 | 0.00013301 | 0.00010799 | 0.00010221 | 9.9523e-05 | 0.00017161 | 0.00010332 | -3.4667e-05 | -3.4667e-05
09/18 23:00:00 | 9 | 18 | 23 | 6263 | WD | 0 | 3.4903e-05 | 3.4903e-05 | 3.3389e-06 | 7.7363e-05 | 7.9772e-13 | 0.00011415 | 0 | 0 | 0.00023959 | 0 | 0 | 3.4903e-05 | 0 | 0.00013614 | 0 | 0.00013614 | 0.00011415 | 0.00022925 | 0.00011415 | 0 | 6.5591e-05 | 0.0001118 | 0.00013902 | 0.00012833 | 0.00013164 | 7.032e-06 | 4.0954e-07 | 2.5225e-06 | 2.5225e-06 | 0.00011415 | 0.00011415 | 0.00011415 | 0.00011415 | 0.00011415 | 0.00011415 | 9.9691e-05 | 6.8344e-05 | 6.1493e-05 | 5.7992e-05 | 0.00022929 | 0.00011415 | 0.00011415 | 0.00011415 | 0.00011415 | 1.729e-06 | 2.6771e-05 | 5.7344e-05 | 7.5048e-05 | 0.00012794 | 0.00010763 | 0.00010083 | 9.7672e-05 | 0.00017108 | 0.00010332 | -2.354e-05 | -2.354e-05
09/18 24:00:00 | 9 | 18 | 24 | 6264 | WD | 0 | 3.0434e-05 | 3.0434e-05 | 2.2036e-06 | 7.6117e-05 | -1.3906e-12 | 0.00011415 | 0 | 0 | 0.00013341 | 0 | 0 | 3.0434e-05 | 0 | 0.00012638 | 0 | 0.00012638 | 0.00011415 | 0.00022925 | 0.00011415 | 0 | 6.5591e-05 | 0.0001118 | 0.00010949 | 0.00012848 | 0.00012261 | 7.9411e-06 | 3.5932e-07 | 2.7783e-06 | 2.7783e-06 | 0.00011415 | 0.00011415 | 0.00011415 | 0.00011415 | 0.00011415 | 0.00011415 | 4.5468e-05 | 6.8027e-05 | 5.8924e-05 | 5.4272e-05 | 0.00022929 | 0.00011415 | 0.00011415 | 0.00011415 | 0.00011415 | 1.2032e-06 | 2.496e-05 | 5.3631e-05 | 7.0234e-05 | 0.00010339 | 0.00010758 | 9.4013e-05 | 8.7717e-05 | 0.00016747 | 0.00010332 | -2.1284e-05 | -2.1284e-05
09/19 01:00:00 | 9 | 19 | 1 | 6265 | WE | 0 | 1.6216e-05 | 1.6216e-05 | -0.00040618 | 0 | 0.00025245 | 0.00011415 | 0 | 0 | 5.4452e-05 | 0 | 0 | 1.6216e-05 | 0 | 9.281e-05 | 0 | 9.281e-05 | 0.00011415 | 0.00022925 | 0.00011415 | 0 | 1.6398e-05 | 1.3975e-05 | 0.00011337 | 0.00012783 | 0.00012336 | 4.4103e-06 | 2.6549e-07 | 1.5879e-06 | 1.5879e-06 | 0.00011415 | 0.00011415 | 0.00011415 | 0.00011415 | 0.00011415 | 0.00011415 | 9.1034e-05 | 6.7538e-05 | 5.9021e-05 | 5.4669e-05 | 0.00022929 | 0.00011415 | 0.00011415 | 0.00011415 | 0.00011415 | 2.6738e-06 | 2.2169e-05 | 5.2933e-05 | 7.0747e-05 | 0.00012244 | 0.00010713 | 9.3597e-05 | 8.732e-05 | 0.00016788 | 0.00010332 | -1.5419e-05 | -1.5419e-05
09/19 02:00:00 | 9 | 19 | 2 | 6266 | WE | 0 | 2.31e-05 | 2.31e-05 | 0.00040547 | 7.4136e-05 | 0.00023244 | 0.00011415 | 0 | 0 | 2.1781e-05 | 0 | 0 | 2.31e-05 | 0 | 8.6205e-05 | 0 | 8.6205e-05 | 0.00011415 | 0.00022925 | 0.00011415 | 0 | 1.6398e-05 | 1.3975e-05 | 0.00011189 | 0.00012626 | 0.00012182 | 2.467e-06 | 8.5456e-08 | 8.4529e-07 | 8.4529e-07 | 0.00011415 | 0.00011415 | 0.00011415 | 0.00011415 | 0.00011415 | 0.00011415 | 9.1034e-05 | 6.7578e-05 | 5.8145e-05 | 5.3326e-05 | 0.00022929 | 0.00011415 | 0.00011415 | 0.00011415 | 0.00011415 | 2.6738e-06 | 2.2396e-05 | 5.1915e-05 | 6.9009e-05 | 0.00011916 | 0.00010659 | 9.289e-05 | 8.6538e-05 | 0.0001769 | 0.00010326 | -1.6801e-05 | -1.6801e-05
09/19 03:00:00 | 9 | 19 | 3 | 6267 | WE | 0 | 1.4962e-05 | 1.4962e-05 | 3.138e-07 | 0 | 0.00022975 | 0.00011415 | 0 | 0 | 2.1781e-05 | 0 | 0 | 1.4962e-05 | 0 | 8.4304e-05 | 0 | 8.4304e-05 | 0.00011415 | 0.00022925 | 0.00011415 | 0 | 1.6398e-05 | 1.3975e-05 | 0.00011067 | 0.00012494 | 0.00012053 | 2.1891e-06 | -3.242e-08 | 6.7635e-07 | 6.7635e-07 | 0.00011415 | 0.00011415 | 0.00011415 | 0.00011415 | 0.00011415 | 0.00011415 | 9.1034e-05 | 6.8179e-05 | 5.8423e-05 | 5.3438e-05 | 0.00022929 | 0.00011415 | 0.00011415 | 0.00011415 | 0.00011415 | 2.6738e-06 | 2.5829e-05 | 5.3266e-05 | 6.9154e-05 | 0.00011634 | 0.0001063 | 9.2628e-05 | 8.6285e-05 | 0.00017976 | 0.00010302 | -1.5741e-05 | -1.5741e-05
09/19 04:00:00 | 9 | 19 | 4 | 6268 | WE | 0 | 2.2527e-05 | 2.2527e-05 | 0 | 7.3999e-05 | 0.00022651 | 0.00011415 | 0 | 0 | 2.1781e-05 | 0 | 0 | 2.2527e-05 | 0 | 8.2413e-05 | 0 | 8.2413e-05 | 0.00011415 | 0.00022925 | 0.00011415 | 0 | 1.6398e-05 | 1.3975e-05 | 0.00012311 | 0.00012442 | 0.00012402 | 2.0106e-06 | 7.3709e-07 | 1.1434e-06 | 1.1434e-06 | 0.00011415 | 0.00011415 | 0.00011415 | 0.00011415 | 0.00011415 | 0.00011415 | 9.1034e-05 | 6.9401e-05 | 6.1076e-05 | 5.6823e-05 | 0.00022929 | 0.00011415 | 0.00011415 | 0.00011415 | 0.00011415 | 2.6738e-06 | 3.2805e-05 | 5.8598e-05 | 7.3534e-05 | 0.00011532 | 0.00010649 | 9.3203e-05 | 8.704e-05 | 0.00017958 | 0.00010291 | -1.1709e-05 | -1.1709e-05
09/19 05:00:00 | 9 | 19 | 5 | 6269 | WE | 0 | 1.6159e-05 | 1.6159e-05 | 7.0311e-07 | 0 | 0.00021796 | 0.00011415 | 0 | 0 | 6.5342e-05 | 0 | 0 | 1.6159e-05 | 0 | 8.158e-05 | 0 | 8.158e-05 | 0.00011415 | 0.00022925 | 0.00011415 | 0 | 1.6398e-05 | 1.3975e-05 | 0.00012212 | 0.00012765 | 0.00012594 | 1.226e-06 | 1.0586e-06 | 1.112e-06 | 1.112e-06 | 0.00011415 | 0.00011415 | 0.00011415 | 0.00011415 | 0.00011415 | 0.00011415 | 9.1034e-05 | 8.6668e-05 | 7.4596e-05 | 6.8429e-05 | 0.00022929 | 0.00011415 | 0.00011415 | 0.00011415 | 0.00011415 | 2.6738e-06 | 4.7626e-05 | 7.3544e-05 | 8.8553e-05 | 0.00011527 | 0.00011283 | 9.741e-05 | 9.0256e-05 | 0.00017961 | 0.00010291 | -1.4082e-05 | -1.4082e-05
09/19 06:00:00 | 9 | 19 | 6 | 6270 | WE | 0 | 2.7855e-05 | 2.7855e-05 | 2.2543e-06 | 7.6734e-05 | -1.5577e-12 | 0.00011415 | 0 | 0 | 0.00013613 | 0 | 0 | 2.7855e-05 | 0 | 8.8117e-05 | 0 | 8.8117e-05 | 0.00011415 | 0.00022925 | 0.00011415 | 0 | 1.6398e-05 | 1.4769e-05 | 0.00012335 | 0.00013488 | 0.00013132 | -1.3309e-05 | 6.2476e-07 | -3.8209e-06 | -3.8209e-06 | 0.00011415 | 0.00011415 | 0.00011415 | 0.00011416 | 0.00011415 | 0.00011415 | 9.1034e-05 | 0.00011711 | 9.2869e-05 | 8.0485e-05 | 0.00022929 | 0.00011415 | 0.00011415 | 0.00011415 | 0.00011415 | 2.6738e-06 | 6.6196e-05 | 9.0235e-05 | 0.00010416 | 0.00011786 | 0.00012671 | 0.00011059 | 0.00010311 | 0.00018001 | 0.00010158 | 4.5259e-05 | 4.5259e-05
09/19 07:00:00 | 9 | 19 | 7 | 6271 | WE | 3.1078e-05 | 3.7766e-05 | 3.7766e-05 | 9.564e-06 | 0.00016248 | 7.5442e-14 | 0.00011415 | 0.00017883 | 0.00017883 | 0.00015247 | 0 | 0 | 3.7766e-05 | -2.5212e-05 | 0.00010137 | 0 | 0.00010137 | 0.00011415 | 0 | 0.00011415 | 4.0981e-06 | 1.6398e-05 | 1.4769e-05 | 0.00012015 | 0.00015813 | 0.00014639 | -1.4878e-05 | 3.2879e-07 | -4.5232e-06 | -4.5232e-06 | 0.00011415 | 0.00011415 | 0.00011415 | 0.00011416 | 0.00011415 | 0.00011415 | 9.1034e-05 | 0.00013655 | 0.0001064 | 9.0996e-05 | 0 | 0.00011415 | 0.00011415 | 0.00011415 | 0.00011415 | 2.3842e-05 | 0.00010172 | 0.00011251 | 0.00011876 | 0.00011421 | 0.00013254 | 0.00010435 | 9.1275e-05 | 0.00017549 | 0.00010296 | -0.00010453 | -0.00010453
09/19 08:00:00 | 9 | 19 | 8 | 6272 | WE | 0.00013327 | 3.944e-05 | 3.944e-05 | 1.1791e-05 | 0.00016636 | 4.7973e-13 | 0.00011415 | 0.00056099 | 0.00056099 | 0.00013613 | 0 | 0 | 3.944e-05 | -1.553e-05 | 0.000114 | 0 | 0.000114 | 0.00011415 | 0 | 0.00011415 | 1.4398e-05 | 1.6398e-05 | 1.4769e-05 | 0.00012016 | 0.00015976 | 0.00014752 | -2.2974e-05 | 7.8895e-07 | -6.7929e-06 | -6.7929e-06 | 0.00011415 | 0.00011415 | 0.00011415 | 0.00011416 | 0.00011415 | 0.00011415 | 9.1034e-05 | 0.00014804 | 0.00011622 | 9.9958e-05 | 0 | 0.00011415 | 0.00011415 | 0.00011415 | 0.00011415 | 8.1814e-05 | 0.00016243 | 0.00014408 | 0.00013345 | 0.00011417 | 0.00013687 | 0.00011369 | 0.00010294 | 0.0001706 | 0.00010361 | -0.00010401 | -0.00010401
09/19 09:00:00 | 9 | 19 | 9 | 6273 | WE | 0.00021539 | 3.6979e-05 | 3.6979e-05 | 1.3182e-05 | 0.00016721 | 1.5523e-12 | 0.00011415 | 0.00039858 | 0.00039858 | 5.9897e-05 | 0 | 0 | 3.6979e-05 | -1.436e-05 | 0.00011567 | 0 | 0.00011567 | 0.00011415 | 0 | 0.00011415 | 2.325e-05 | 1.6398e-05 | 1.4769e-05 | 0.0001208 | 0.00015983 | 0.00014777 | -2.6209e-05 | 1.8527e-06 | -7.1004e-06 | -7.1004e-06 | 0.00011415 | 0.00011415 | 0.00011415 | 0.00011415 | 0.00011415 | 0.00011415 | 9.1034e-05 | 0.00014946 | 0.00011937 | 0.000104 | 0 | 0.00011415 | 0.00011415 | 0.00011415 | 0.00011415 | 0.00012919 | 0.00021082 | 0.00016681 | 0.00014132 | 0.00011417 | 0.00013779 | 0.00011679 | 0.00010704 | 0.0001699 | 0.00010332 | -0.00010499 | -0.00010499
09/19 10:00:00 | 9 | 19 | 10 | 6274 | WE | 0.00028931 | 3.6449e-05 | 3.6449e-05 | 0.0010118 | 0.00016589 | 0.00021486 | 0.00011415 | 0.00030594 | 0.00030594 | 4.0839e-05 | 0 | 0 | 3.6449e-05 | -1.2828e-05 | 0.00011778 | 0 | 0.00011778 | 0.00011415 | 0 | 0.00011415 | 2.6174e-05 | 1.6398e-05 | 1.4769e-05 | 0.00012033 | 0.00016042 | 0.00014803 | -2.6949e-05 | 2.9686e-06 | -6.5766e-06 | -6.5766e-06 | 0.00011415 | 0.00011415 | 0.00011415 | 0.00011415 | 0.00011415 | 0.00011415 | 9.1034e-05 | 0.00014938 | 0.00011814 | 0.00010218 | 0 | 0.00011415 | 0.00011415 | 0.00011415 | 0.00011415 | 0.00017661 | 0.00022374 | 0.00017135 | 0.00014101 | 0.00011479 | 0.00013814 | 0.00011636 | 0.00010626 | 0.00016885 | 0.00010332 | -0.00010657 | -0.00010657
09/19 11:00:00 | 9 | 19 | 11 | 6275 | WE | 0.00034738 | 3.6293e-05 | 3.6293e-05 | 2.7232e-05 | 0.00015922 | 0.00021991 | 0.00011415 | 0 | 0 | 4.0839e-05 | 0 | 0 | 3.6293e-05 | 0 | 0.00012151 | 0 | 0.00012151 | 0.00011415 | 0 | 0.00011415 | 2.6174e-05 | 1.6398e-05 | 1.4769e-05 | 0.00014319 | 0.00016065 | 0.00015525 | -2.8671e-05 | 3.6236e-06 | -6.6801e-06 | -6.6801e-06 | 0.00011415 | 0.00011415 | 0.00011415 | 0.00011415 | 0.00011415 | 0.00011415 | 9.1034e-05 | 0.00014911 | 0.0001139 | 9.5904e-05 | 0 | 0.00011415 | 0.00011415 | 0.00011415 | 0.00011415 | 0.00021011 | 0.00022125 | 0.00016593 | 0.00013389 | 0.00011496 | 0.00013814 | 0.00011685 | 0.00010698 | 0.00016827 | 0.00010332 | -0.00010758 | -0.00010758
09/19 12:00:00 | 9 | 19 | 12 | 6276 | WE | 0.00037524 | 2.8364e-05 | 2.8364e-05 | -0.00099696 | 8.4357e-05 | 0.00021998 | 0.00011415 | 0 | 0 | 4.0839e-05 | 0 | 0 | 2.8364e-05 | 0 | 0.00012155 | 0 | 0.00012155 | 0.00011415 | 0 | 0.00011415 | 2.6174e-05 | 1.6398e-05 | 1.4769e-05 | 0.00011947 | 0.00016184 | 0.00014875 | -2.7446e-05 | 4.0844e-06 | -5.9754e-06 | -5.9754e-06 | 0.00011415 | 0.00011415 | 0.00011415 | 0.00011415 | 0.00011415 | 0.00011415 | 9.1034e-05 | 0.00014827 | 0.00011155 | 9.2781e-05 | 0 | 0.00011415 | 0.00011415 | 0.00011415 | 0.00011415 | 0.00022753 | 0.00021767 | 0.00016234 | 0.0001303 | 0.00011628 | 0.0001383 | 0.00011601 | 0.00010567 | 0.00016504 | 0.00010332 | -0.00010853 | -0.00010853
09/19 13:00:00 | 9 | 19 | 13 | 6277 | WE | 0.00037477 | 3.1812e-05 | 3.1812e-05 | 0.0010052 | 0.00012254 | 0.00021627 | 0.00011415 | 0 | 0 | 4.0839e-05 | 0 | 0 | 3.1812e-05 | 0 | 0.00011748 | 0 | 0.00011748 | 0.00011415 | 0 | 0.00011415 | 2.6174e-05 | 1.6398e-05 | 1.4769e-05 | 0.0001209 | 0.0001652 | 0.0001515 | -2.6565e-05 | 4.2469e-06 | -5.5838e-06 | -5.5838e-06 | 0.00011415 | 0.00011415 | 0.00011415 | 0.00011415 | 0.00011415 | 0.00011415 | 9.1034e-05 | 0.00014778 | 0.00010773 | 8.7265e-05 | 0 | 0.00011415 | 0.00011415 | 0.00011415 | 0.00011415 | 0.00022794 | 0.00021561 | 0.0001567 | 0.00012259 | 0.00011396 | 0.00013934 | 0.00011271 | 0.00010037 | 0.00016683 | 0.00010332 | -0.00010752 | -0.00010752
09/19 14:00:00 | 9 | 19 | 14 | 6278 | WE | 0.00034011 | 3.0799e-05 | 3.0799e-05 | 4.1128e-06 | 0.00011462 | 0.00022375 | 0.00011415 | 0 | 0 | 4.0839e-05 | 0 | 0 | 3.0799e-05 | 0 | 0.00011631 | 0 | 0.00011631 | 0.00011415 | 0 | 0.00011415 | 2.6174e-05 | 1.6398e-05 | 1.4769e-05 | 0.0001192 | 0.00016175 | 0.0001486 | -3.5556e-05 | 4.2641e-06 | -8.4408e-06 | -8.4408e-06 | 0.00011415 | 0.00011415 | 0.00011415 | 0.00011415 | 0.00011415 | 0.00011415 | 9.1034e-05 | 0.0001471 | 0.00010447 | 8.269e-05 | 0 | 0.00011415 | 0.00011415 | 0.00011415 | 0.00011415 | 0.00021153 | 0.00021248 | 0.0001511 | 0.00011555 | 0.0001083 | 0.00013792 | 0.00010002 | 8.2445e-05 | 0.00017027 | 0.00010332 | -0.00010784 | -0.00010784
09/19 15:00:00 | 9 | 19 | 15 | 6279 | WE | 0.00027815 | 2.67e-05 | 2.67e-05 | -0.00056832 | 7.8135e-05 | 0.00023635 | 0.00011415 | 0 | 0 | 4.0839e-05 | 0 | 0 | 2.67e-05 | 0 | 0.00011474 | 0 | 0.00011474 | 0.00011415 | 0 | 0.00011415 | 2.6174e-05 | 1.6398e-05 | 1.4769e-05 | 0.0001182 | 0.00015684 | 0.0001449 | -3.9074e-05 | 3.5034e-06 | -1.0081e-05 | -1.0081e-05 | 0.00011415 | 0.00011415 | 0.00011415 | 0.00011415 | 0.00011415 | 0.00011415 | 9.1034e-05 | 0.00014517 | 0.00010162 | 7.9372e-05 | 0 | 0.00011415 | 0.00011415 | 0.00011415 | 0.00011415 | 0.0001801 | 0.00020335 | 0.00014407 | 0.00010974 | 0.00010825 | 0.0001356 | 9.751e-05 | 7.9843e-05 | 0.00017243 | 0.00010332 | -0.00010793 | -0.00010793
09/19 16:00:00 | 9 | 19 | 16 | 6280 | WE | 0.00019962 | 2.7953e-05 | 2.7953e-05 | 0.00057915 | 7.8073e-05 | 0.00024949 | 0.00011415 | 0 | 0 | 4.0839e-05 | 0 | 0 | 2.7953e-05 | 0 | 0.00011582 | 0 | 0.00011582 | 0.00011415 | 0 | 0.00011415 | 2.3461e-05 | 1.6398e-05 | 1.4769e-05 | 0.00011315 | 0.00015676 | 0.00014328 | -3.8976e-05 | 3.4547e-06 | -1.0083e-05 | -1.0083e-05 | 0.00011415 | 0.00011415 | 0.00011415 | 0.00011415 | 0.00011415 | 0.00011415 | 9.1034e-05 | 0.00014133 | 9.6564e-05 | 7.3692e-05 | 0 | 0.00011415 | 0.00011415 | 0.00011415 | 0.00011415 | 0.00013631 | 0.00017606 | 0.00012812 | 0.00010035 | 0.00010925 | 0.00013442 | 9.6127e-05 | 7.8367e-05 | 0.00017287 | 0.00010332 | -0.00010985 | -0.00010985
09/19 17:00:00 | 9 | 19 | 17 | 6281 | WE | 0.000109 | 4.0681e-05 | 4.0681e-05 | 4.01e-06 | 0.00015741 | -2.0051e-12 | 0.00011415 | 0.00062107 | 0.00062107 | 7.0788e-05 | 0 | 0 | 4.0681e-05 | -2.8738e-05 | 0.00012479 | 0 | 0.00012479 | 0.00011415 | 0 | 0.00011415 | 1.4232e-05 | 1.6398e-05 | 1.4769e-05 | 0.0001131 | 0.00015351 | 0.00014102 | -3.2028e-05 | 3.0142e-06 | -8.1662e-06 | -8.1662e-06 | 0.00011415 | 0.00011415 | 0.00011415 | 0.00011415 | 0.00011415 | 0.00011415 | 9.1034e-05 | 0.00012573 | 8.8965e-05 | 7.0179e-05 | 0 | 0.00011415 | 0.00011415 | 0.00011415 | 0.00011415 | 8.5094e-05 | 0.00011712 | 0.00010236 | 9.3817e-05 | 0.00010924 | 0.00012856 | 9.0774e-05 | 7.3245e-05 | 0.00017645 | 0.00010339 | -0.00011569 | -0.00011569
09/19 18:00:00 | 9 | 19 | 18 | 6282 | WE | 1.9767e-05 | 4.7521e-05 | 4.7521e-05 | 0.0010091 | 7.9902e-05 | -7.5459e-13 | 0.00011415 | 0.00036351 | 0.00036351 | 0.00015247 | 6.5467e-06 | -0.00053141 | 4.7521e-05 | -1.0818e-05 | 0.00013881 | 1.5357e-05 | 0.00013881 | 0.00011415 | 0 | 0.00011415 | 5.9805e-06 | 1.6398e-05 | 1.4769e-05 | 0.00011152 | 0.00014944 | 0.00013772 | -3.3336e-05 | 1.1837e-06 | -9.8299e-06 | -9.8299e-06 | 0.00011415 | 0.00011415 | 0.00011415 | 0.00011416 | 0.00011415 | 0.00011415 | 9.1034e-05 | 0.00012191 | 8.3235e-05 | 6.3475e-05 | 0 | 0.00011415 | 0.00011415 | 0.00011415 | 0.00011415 | 3.8348e-05 | 8.1062e-05 | 8.2494e-05 | 8.3323e-05 | 0.00010401 | 0.00012568 | 9.004e-05 | 7.3508e-05 | 0.0001661 | 0.0001047 | -1.6125e-05 | -1.6125e-05
09/19 19:00:00 | 9 | 19 | 19 | 6283 | WE | 0 | 9.9733e-05 | 9.9733e-05 | -0.0010011 | 0.00016225 | -3.8268e-13 | 0.00011415 | 2.8934e-05 | 2.8934e-05 | 0.00021236 | -2.396e-08 | -0.0020207 | 9.9733e-05 | 0.00011493 | 0.00014748 | 6.9131e-05 | 0.00014748 | 0.00011415 | 0.00017194 | 0.00011415 | 3.5362e-07 | 1.6398e-05 | 1.4769e-05 | 0.00012101 | 0.00014297 | 0.00013618 | -4.4116e-05 | -2.279e-07 | -1.4231e-05 | -1.4231e-05 | 0.00011415 | 0.00011415 | 0.00011415 | 0.00011416 | 0.00011415 | 0.00011415 | 9.1034e-05 | 0.00011776 | 8.0503e-05 | 6.1465e-05 | 0.00019014 | 0.00011415 | 0.00011415 | 0.00011415 | 0.00011415 | 4.5607e-06 | 6.2592e-05 | 7.3364e-05 | 7.9602e-05 | 0.00010163 | 0.00012805 | 9.8828e-05 | 8.5275e-05 | 0.00015607 | 0.00010552 | -1.7974e-05 | -1.7974e-05
09/19 20:00:00 | 9 | 19 | 20 | 6284 | WE | 0 | 9.2888e-05 | 9.2888e-05 | 1.1003e-05 | 8.1452e-05 | -2.8567e-13 | 0.00011415 | 0 | 0 | 0.00028587 | 3.7292e-06 | -0.001669 | 9.2888e-05 | 9.8554e-05 | 0.0001514 | 6.7769e-05 | 0.0001514 | 0.00011415 | 0.00022925 | 0.00011415 | 0 | 1.6398e-05 | 1.4769e-05 | 0.00011816 | 0.00013506 | 0.00012984 | -5.2311e-05 | -7.6525e-07 | -1.7211e-05 | -1.7211e-05 | 0.00011415 | 0.00011415 | 0.00011415 | 0.00011416 | 0.00011415 | 0.00011415 | 9.1034e-05 | 0.00010413 | 7.5344e-05 | 6.0638e-05 | 0.00022929 | 0.00011415 | 0.00011415 | 0.00011415 | 0.00011415 | 2.6738e-06 | 5.5997e-05 | 7.023e-05 | 7.8471e-05 | 9.833e-05 | 0.00012306 | 9.8535e-05 | 8.7159e-05 | 0.00014028 | 0.0001061 | -1.3044e-05 | -1.3044e-05
09/19 21:00:00 | 9 | 19 | 21 | 6285 | WE | 0 | 0.00010107 | 0.00010107 | 0.0010146 | 0.00016145 | 0 | 0.00011415 | 0 | 0 | 0.00034305 | 3.2857e-06 | -0.0014649 | 0.00010107 | 9.0065e-05 | 0.00015248 | 6.6839e-05 | 0.00015248 | 0.00011415 | 0.00022925 | 0.00011415 | 0 | 1.6398e-05 | 1.4769e-05 | 0.00011087 | 0.00011405 | 0.00011307 | -4.1803e-05 | -5.1525e-07 | -1.3688e-05 | -1.3688e-05 | 0.00011415 | 0.00011415 | 0.00011415 | 0.00011416 | 0.00011415 | 0.00011415 | 9.1034e-05 | 8.8189e-05 | 6.8193e-05 | 5.7976e-05 | 0.00022929 | 0.00011415 | 0.00011415 | 0.00011415 | 0.00011415 | 2.6738e-06 | 3.8487e-05 | 6.1627e-05 | 7.5027e-05 | 9.5825e-05 | 0.00011054 | 9.3761e-05 | 8.5979e-05 | 0.00012457 | 0.00010668 | -1.5265e-05 | -1.5265e-05
09/19 22:00:00 | 9 | 19 | 22 | 6286 | WE | 0 | 9.0514e-05 | 9.0514e-05 | 7.4619e-06 | 0.00011782 | 2.0697e-12 | 0.00011415 | 0 | 0 | 0.00034849 | 2.9704e-06 | -0.0012672 | 9.0514e-05 | 8.4937e-05 | 0.00014889 | 6.4835e-05 | 0.00014889 | 0.00011415 | 0.00022925 | 0.00011415 | 0 | 1.6398e-05 | 1.3975e-05 | 0.00010192 | 0.00011026 | 0.00010768 | -3.853e-05 | -2.1372e-05 | -2.6846e-05 | -2.6846e-05 | 0.00011415 | 0.00011415 | 0.00011415 | 0.00011415 | 0.00011415 | 0.00011415 | 9.1034e-05 | 6.8383e-05 | 6.1574e-05 | 5.8095e-05 | 0.00022929 | 0.00011415 | 0.00011415 | 0.00011415 | 0.00011415 | 2.6738e-06 | 2.6995e-05 | 5.751e-05 | 7.5181e-05 | 9.492e-05 | 0.00010119 | 9.058e-05 | 8.5659e-05 | 0.00011701 | 0.00010104 | -1.081e-05 | -1.081e-05
09/19 23:00:00 | 9 | 19 | 23 | 6287 | WE | 0 | 7.7707e-05 | 7.7707e-05 | 2.5629e-06 | 0.00011883 | 7.9772e-13 | 0.00011415 | 0 | 0 | 0.00023959 | 0.00067288 | 0 | 7.7707e-05 | 0.00014291 | 0.00013992 | 5.3882e-05 | 0.00013992 | 0.00011415 | 0.00022925 | 0.00011415 | 0 | 1.6398e-05 | 1.3975e-05 | 0.00012653 | 0.00010966 | 0.00011487 | -4.2709e-05 | -3.1605e-05 | -3.5148e-05 | -3.5148e-05 | 0.00011415 | 0.00011415 | 0.00011415 | 0.00011415 | 0.00011415 | 0.00011415 | 9.1034e-05 | 6.7664e-05 | 6.0585e-05 | 5.6968e-05 | 0.00022929 | 0.00011415 | 0.00011415 | 0.00011415 | 0.00011415 | 2.6738e-06 | 2.2886e-05 | 5.5079e-05 | 7.3722e-05 | 9.4738e-05 | 0.00010076 | 9.0012e-05 | 8.5028e-05 | 0.0001131 | 0.00010073 | -1.2634e-05 | -1.2634e-05
09/19 24:00:00 | 9 | 19 | 24 | 6288 | WE | 0 | 5.6616e-05 | 5.6616e-05 | 2.1993e-06 | 7.6889e-05 | -1.3906e-12 | 0.00011415 | 0 | 0 | 0.00013341 | 0.00046273 | 0 | 5.6616e-05 | 9.8278e-05 | 0.00012686 | 3.7054e-05 | 0.00012686 | 0.00011415 | 0.00022925 | 0.00011415 | 0 | 1.6398e-05 | 1.3975e-05 | 0.00010089 | 0.00010784 | 0.0001057 | -3.9197e-05 | -3.3215e-05 | -3.5123e-05 | -3.5123e-05 | 0.00011415 | 0.00011415 | 0.00011415 | 0.00011415 | 0.00011415 | 0.00011415 | 9.1034e-05 | 6.7637e-05 | 6.0012e-05 | 5.6116e-05 | 0.00022929 | 0.00011415 | 0.00011415 | 0.00011415 | 0.00011415 | 2.6738e-06 | 2.2734e-05 | 5.4326e-05 | 7.262e-05 | 9.3969e-05 | 0.00010011 | 8.9444e-05 | 8.4496e-05 | 0.00010806 | 0.00010044 | -1.114e-05 | -1.114e-05
09/20 01:00:00 | 9 | 20 | 1 | 6289 | WE | 0 | 1.6216e-05 | 1.6216e-05 | 6.4526e-07 | 0 | 0.00025245 | 0.00011415 | 0 | 0 | 5.4452e-05 | 0 | 0 | 1.6216e-05 | 0 | 9.281e-05 | 0 | 9.281e-05 | 0.00011415 | 0.00022925 | 0.00011415 | 0 | 1.6398e-05 | 1.3975e-05 | 0.00010039 | 0.00010687 | 0.00010487 | -3.9385e-05 | -3.2493e-05 | -3.4692e-05 | -3.4692e-05 | 0.00011415 | 0.00011415 | 0.00011415 | 0.00011415 | 0.00011415 | 0.00011415 | 9.1034e-05 | 6.758e-05 | 5.8756e-05 | 5.4248e-05 | 0.00022929 | 0.00011415 | 0.00011415 | 0.00011415 | 0.00011415 | 2.6738e-06 | 2.2409e-05 | 5.2676e-05 | 7.0203e-05 | 9.3536e-05 | 9.9753e-05 | 8.6516e-05 | 8.0377e-05 | 0.00010396 | 0.00010022 | 1.1014e-05 | 1.1014e-05
09/20 02:00:00 | 9 | 20 | 2 | 6290 | WE | 0 | 2.313e-05 | 2.313e-05 | 0 | 7.4415e-05 | 0.00023244 | 0.00011415 | 0 | 0 | 2.1781e-05 | 0 | 0 | 2.313e-05 | -9.2095e-06 | 8.6205e-05 | 0 | 8.6205e-05 | 0.00011415 | 0.00022925 | 0.00011415 | 0 | 1.6398e-05 | 1.3975e-05 | 0.00010021 | 0.00010654 | 0.00010459 | -3.9665e-05 | -3.1645e-05 | -3.4204e-05 | -3.4204e-05 | 0.00011415 | 0.00011415 | 0.00011415 | 0.00011415 | 0.00011415 | 0.00011415 | 9.1034e-05 | 6.7485e-05 | 5.7794e-05 | 5.2843e-05 | 0.00022929 | 0.00011415 | 0.00011415 | 0.00011415 | 0.00011415 | 2.6738e-06 | 2.1869e-05 | 5.1326e-05 | 6.8384e-05 | 9.3442e-05 | 9.9607e-05 | 8.6108e-05 | 7.9847e-05 | 0.00010307 | 0.00010042 | 9.1188e-06 | 9.1188e-06
09/20 03:00:00 | 9 | 20 | 3 | 6291 | WE | 0 | 3.0955e-05 | 3.0955e-05 | 2.0218e-07 | 7.4205e-05 | 0.00022975 | 0.00011415 | 0 | 0 | 2.1781e-05 | 0.00014448 | -0.0044929 | 3.0955e-05 | 6.2478e-06 | 8.4304e-05 | 1.157e-05 | 8.4304e-05 | 0.00011415 | 0.00022925 | 0.00011415 | 0 | 1.6398e-05 | 1.3975e-05 | 0.00010011 | 0.00010614 | 0.00010427 | -4.0033e-05 | -3.0992e-05 | -3.3876e-05 | -3.3876e-05 | 0.00011415 | 0.00011415 | 0.00011415 | 0.00011415 | 0.00011415 | 0.00011415 | 9.1034e-05 | 6.7544e-05 | 5.8391e-05 | 5.3714e-05 | 0.00022929 | 0.00011415 | 0.00011415 | 0.00011415 | 0.00011415 | 2.6738e-06 | 2.2203e-05 | 5.2163e-05 | 6.9512e-05 | 9.3422e-05 | 9.9481e-05 | 8.6188e-05 | 8.0023e-05 | 0.00010288 | 0.00010082 | 9.1109e-06 | 9.1109e-06
09/20 04:00:00 | 9 | 20 | 4 | 6292 | WE | 0 | 3.1614e-05 | 3.1614e-05 | -2.737e-05 | 0 | 0.00022651 | 0.00011415 | 0 | 0 | 2.1781e-05 | 0.00030097 | -0.0039758 | 3.1614e-05 | 2.6044e-05 | 8.2413e-05 | 2.41e-05 | 8.2413e-05 | 0.00011415 | 0.00022925 | 0.00011415 | 0 | 1.6398e-05 | 1.3975e-05 | 0.00011194 | 0.00010681 | 0.0001084 | -4.0011e-05 | -3.1255e-05 | -3.4049e-05 | -3.4049e-05 | 0.00011415 | 0.00011415 | 0.00011415 | 0.00011415 | 0.00011415 | 0.00011415 | 9.1034e-05 | 6.9679e-05 | 5.9002e-05 | 5.3546e-05 | 0.00022929 | 0.00011415 | 0.00011415 | 0.00011415 | 0.00011415 | 2.6738e-06 | 2.4849e-05 | 5.2995e-05 | 6.9294e-05 | 9.3547e-05 | 0.00010037 | 8.6411e-05 | 7.9939e-05 | 0.000103 | 0.00010086 | 1.2303e-05 | 1.2303e-05
09/20 05:00:00 | 9 | 20 | 5 | 6293 | WE | 0 | 4.297e-05 | 4.297e-05 | 2.7655e-05 | 7.4779e-05 | 0.00021796 | 0.00011415 | 0 | 0 | 6.5342e-05 | 0.00033571 | -0.0037142 | 4.297e-05 | 3.1955e-05 | 8.158e-05 | 2.6883e-05 | 8.158e-05 | 0.00011415 | 0.00022925 | 0.00011415 | 0 | 1.6398e-05 | 1.3975e-05 | 0.00011116 | 0.00010979 | 0.00011021 | -4.0111e-05 | -3.1482e-05 | -3.4235e-05 | -3.4235e-05 | 0.00011415 | 0.00011415 | 0.00011415 | 0.00011415 | 0.00011415 | 0.00011415 | 9.1034e-05 | 8.4051e-05 | 6.7636e-05 | 5.9249e-05 | 0.00022929 | 0.00011415 | 0.00011415 | 0.00011415 | 0.00011415 | 2.6738e-06 | 3.4085e-05 | 6.1055e-05 | 7.6674e-05 | 9.3516e-05 | 0.00010575 | 8.9184e-05 | 8.1501e-05 | 0.00010276 | 0.00010091 | 9.1113e-06 | 9.1113e-06
09/20 06:00:00 | 9 | 20 | 6 | 6294 | WE | 0 | 4.901e-05 | 4.901e-05 | 1.2836e-06 | 7.698e-05 | -1.5577e-12 | 0.00011415 | 0 | 0 | 0.00013613 | 0.00037562 | -0.0011544 | 4.901e-05 | 3.8032e-05 | 8.8117e-05 | 3.0078e-05 | 8.8117e-05 | 0.00011415 | 0.00022925 | 0.00011415 | 0 | 1.6398e-05 | 1.4769e-05 | 0.00011192 | 0.00011582 | 0.00011461 | -5.6577e-05 | -1.9585e-06 | -1.9385e-05 | -1.9385e-05 | 0.00011415 | 0.00011415 | 0.00011415 | 0.00011415 | 0.00011415 | 0.00011415 | 9.1034e-05 | 0.00011341 | 8.0931e-05 | 6.4334e-05 | 0.00022929 | 0.00011415 | 0.00011415 | 0.00011415 | 0.00011415 | 2.6738e-06 | 4.5297e-05 | 6.9335e-05 | 8.3254e-05 | 9.3504e-05 | 0.00011673 | 9.3615e-05 | 8.2893e-05 | 0.00010139 | 0.000101 | 1.2303e-05 | 1.2303e-05
09/20 07:00:00 | 9 | 20 | 7 | 6295 | WE | 3.2324e-05 | 6.7872e-05 | 6.7872e-05 | 6.0296e-06 | 0.00016298 | 7.5442e-14 | 0.00011415 | 0.00017691 | 0.00017691 | 0.00015247 | -0.00029387 | 0.0001128 | 6.7872e-05 | -0.00013032 | 0.00010137 | 4.2781e-05 | 0.00010137 | 0.00011415 | 0 | 0.00011415 | 4.054e-06 | 1.6398e-05 | 1.4769e-05 | 0.00010803 | 0.00013288 | 0.0001252 | -6.3862e-05 | 2.5871e-06 | -1.8614e-05 | -1.8614e-05 | 0.00011415 | 0.00011415 | 0.00011415 | 0.00011415 | 0.00011415 | 0.00011415 | 9.1034e-05 | 0.00012786 | 8.9684e-05 | 7.0176e-05 | 0 | 0.00011415 | 0.00011415 | 0.00011415 | 0.00011415 | 2.3628e-05 | 6.6638e-05 | 8.2431e-05 | 9.1577e-05 | 8.7807e-05 | 0.00011901 | 8.485e-05 | 6.9005e-05 | 0.00010221 | 0.00010115 | 9.7103e-06 | 9.7103e-06
09/20 08:00:00 | 9 | 20 | 8 | 6296 | WE | 0.00013718 | 6.5717e-05 | 6.5717e-05 | 7.0093e-06 | 0.0001465 | 4.7973e-13 | 0.00011415 | 0.0005515 | 0.0005515 | 0.00013613 | -0.00022879 | 0.0006166 | 6.5717e-05 | -8.2258e-05 | 0.000114 | 4.0402e-05 | 0.000114 | 0.00011415 | 0 | 0.00011415 | 1.4154e-05 | 1.6398e-05 | 1.4769e-05 | 0.00010826 | 0.00013434 | 0.00012628 | -7.3759e-05 | 4.4052e-07 | -2.3233e-05 | -2.3233e-05 | 0.00011415 | 0.00011415 | 0.00011415 | 0.00011416 | 0.00011415 | 0.00011415 | 9.1034e-05 | 0.00014105 | 9.65e-05 | 7.3736e-05 | 0 | 0.00011415 | 0.00011415 | 0.00011415 | 0.00011415 | 8.0505e-05 | 0.00012389 | 0.00010775 | 9.8397e-05 | 8.7908e-05 | 0.00012386 | 8.7053e-05 | 6.998e-05 | 0.00010356 | 0.00011251 | 9.8341e-06 | 9.8341e-06
09/20 09:00:00 | 9 | 20 | 9 | 6297 | WE | 0.00022359 | 7.7438e-05 | 7.7438e-05 | 6.5487e-06 | 0.00015892 | 1.5523e-12 | 0.00011415 | 0.00039903 | 0.00039903 | 5.9897e-05 | -0.00011338 | 0.00078113 | 7.7438e-05 | 1.4906e-05 | 0.00011567 | 5.8844e-05 | 0.00011567 | 0.00011415 | 0 | 0.00011415 | 2.3276e-05 | 1.6398e-05 | 1.4769e-05 | 0.00010943 | 0.00013453 | 0.00012677 | -7.728e-05 | 1.5665e-08 | -2.4646e-05 | -2.4646e-05 | 0.00011415 | 0.00011415 | 0.00011415 | 0.00011416 | 0.00011415 | 0.00011415 | 9.1034e-05 | 0.00014285 | 9.7577e-05 | 7.4447e-05 | 0 | 0.00011415 | 0.00011415 | 0.00011415 | 0.00011415 | 0.00012912 | 0.00017469 | 0.00012813 | 0.00010116 | 8.8225e-05 | 0.00012443 | 8.7364e-05 | 7.0175e-05 | 0.00010653 | 0.00010846 | 1.3131e-05 | 1.3131e-05
09/20 10:00:00 | 9 | 20 | 10 | 6298 | WE | 0.00029887 | 9.3108e-05 | 9.3108e-05 | 6.4137e-06 | 0.00011204 | 0.00021486 | 0.00011415 | 0.00030594 | 0.00030594 | 4.0839e-05 | -8.8336e-05 | 0.00081795 | 9.3108e-05 | 0.00010778 | 0.00011778 | 8.8779e-05 | 0.00011778 | 0.00011415 | 0 | 0.00011415 | 2.6174e-05 | 1.6398e-05 | 1.4769e-05 | 0.0001087 | 0.00013421 | 0.00012632 | -7.8154e-05 | -1.7142e-08 | -2.4947e-05 | -2.4947e-05 | 0.00011415 | 0.00011415 | 0.00011415 | 0.00011416 | 0.00011415 | 0.00011415 | 9.1034e-05 | 0.0001438 | 9.7766e-05 | 7.4243e-05 | 0 | 0.00011415 | 0.00011415 | 0.00011415 | 0.00011415 | 0.00017552 | 0.00019175 | 0.00013518 | 0.00010242 | 8.8326e-05 | 0.00012506 | 8.7526e-05 | 7.0119e-05 | 0.0001075 | 0.00010714 | 1.0029e-05 | 1.0029e-05
09/20 11:00:00 | 9 | 20 | 11 | 6299 | WE | 0.0003614 | 7.2466e-05 | 7.2466e-05 | 6.3729e-06 | 0.00016356 | 0.00021991 | 0.00011415 | 0 | 0 | 4.0839e-05 | 0.00063486 | 0.00079022 | 7.2466e-05 | 0.00013484 | 0.00012151 | 5.0837e-05 | 0.00012151 | 0.00011415 | 0 | 0.00011415 | 2.6174e-05 | 1.6398e-05 | 1.4769e-05 | 0.00013278 | 0.00013435 | 0.00013386 | -8.4549e-05 | -2.6533e-08 | -2.6994e-05 | -2.6994e-05 | 0.00011415 | 0.00011415 | 0.00011415 | 0.00011416 | 0.00011415 | 0.00011415 | 9.1034e-05 | 0.00014429 | 9.6799e-05 | 7.2535e-05 | 0 | 0.00011415 | 0.00011415 | 0.00011415 | 0.00011415 | 0.00021069 | 0.00019375 | 0.00013519 | 0.00010128 | 8.8468e-05 | 0.00012524 | 8.7266e-05 | 6.9651e-05 | 0.00010674 | 0.00010649 | 1.321e-05 | 1.321e-05
09/20 12:00:00 | 9 | 20 | 12 | 6300 | WE | 0.00039151 | 6.9914e-05 | 6.9914e-05 | 0.0010103 | 0.00016094 | 0.00021998 | 0.00011415 | 0 | 0 | 4.0839e-05 | 0.00059432 | 0.00076402 | 6.9914e-05 | 0.00012622 | 0.00012155 | 4.7591e-05 | 0.00012155 | 0.00011415 | 0 | 0.00011415 | 2.6174e-05 | 1.6398e-05 | 1.4769e-05 | 0.00010768 | 0.00013442 | 0.00012616 | -7.9737e-05 | 2.903e-08 | -2.5421e-05 | -2.5421e-05 | 0.00011415 | 0.00011415 | 0.00011415 | 0.00011416 | 0.00011415 | 0.00011415 | 9.1034e-05 | 0.00014175 | 9.4766e-05 | 7.0757e-05 | 0 | 0.00011415 | 0.00011415 | 0.00011415 | 0.00011415 | 0.00022839 | 0.00019045 | 0.00013279 | 9.9397e-05 | 8.8636e-05 | 0.00012481 | 8.6795e-05 | 6.9164e-05 | 0.00011059 | 0.00010587 | 1.0012e-05 | 1.0012e-05
09/20 13:00:00 | 9 | 20 | 13 | 6301 | WE | 0.00038404 | 5.5439e-05 | 5.5439e-05 | -0.00099687 | 7.9516e-05 | 0.00021627 | 0.00011415 | 0 | 0 | 4.0839e-05 | 0.00050109 | 0.00072016 | 5.5439e-05 | 0.00010642 | 0.00011748 | 4.0125e-05 | 0.00011748 | 0.00011415 | 0 | 0.00011415 | 2.6174e-05 | 1.6398e-05 | 1.4769e-05 | 0.00011034 | 0.00014002 | 0.00013085 | -8.0133e-05 | 1.3004e-07 | -2.5478e-05 | -2.5478e-05 | 0.00011415 | 0.00011415 | 0.00011415 | 0.00011416 | 0.00011415 | 0.00011415 | 9.1034e-05 | 0.00013915 | 9.3405e-05 | 7.0029e-05 | 0 | 0.00011415 | 0.00011415 | 0.00011415 | 0.00011415 | 0.00022828 | 0.00018646 | 0.00013068 | 9.8385e-05 | 8.9486e-05 | 0.00012599 | 8.7034e-05 | 6.8965e-05 | 0.00011239 | 0.00010546 | 1.3238e-05 | 1.3238e-05
09/20 14:00:00 | 9 | 20 | 14 | 6302 | WE | 0.00034266 | 5.6868e-05 | 5.6868e-05 | 0.00099998 | 0.00012001 | 0.00022375 | 0.00011415 | 0 | 0 | 4.0839e-05 | 0.00045328 | 0.00066832 | 5.6868e-05 | 9.627e-05 | 0.00011631 | 3.6297e-05 | 0.00011631 | 0.00011415 | 0 | 0.00011415 | 2.6174e-05 | 1.6398e-05 | 1.4769e-05 | 0.00011178 | 0.00014105 | 0.000132 | -7.9528e-05 | 3.568e-07 | -2.5131e-05 | -2.5131e-05 | 0.00011415 | 0.00011415 | 0.00011415 | 0.00011416 | 0.00011415 | 0.00011415 | 9.1034e-05 | 0.00013361 | 9.3133e-05 | 7.2451e-05 | 0 | 0.00011415 | 0.00011415 | 0.00011415 | 0.00011415 | 0.00020984 | 0.00017881 | 0.00012965 | 0.00010118 | 9.1828e-05 | 0.00012468 | 8.7071e-05 | 6.9628e-05 | 0.00012762 | 0.00010519 | 1.0236e-05 | 1.0236e-05
09/20 15:00:00 | 9 | 20 | 15 | 6303 | WE | 0.00027887 | 5.6616e-05 | 5.6616e-05 | 2.3438e-06 | 0.0001156 | 0.00023635 | 0.00011415 | 0 | 0 | 4.0839e-05 | 0.00039663 | 0.00060545 | 5.6616e-05 | 9.7955e-05 | 0.00011474 | 3.6932e-05 | 0.00011474 | 0.00011415 | 0 | 0.00011415 | 2.6174e-05 | 1.6398e-05 | 1.4769e-05 | 0.00011193 | 0.00013968 | 0.0001311 | -7.879e-05 | 4.0253e-07 | -2.4864e-05 | -2.4864e-05 | 0.00011415 | 0.00011415 | 0.00011415 | 0.00011416 | 0.00011415 | 0.00011415 | 9.1034e-05 | 0.00013256 | 9.1594e-05 | 7.0664e-05 | 0 | 0.00011415 | 0.00011415 | 0.00011415 | 0.00011415 | 0.00017815 | 0.00017447 | 0.00012581 | 9.7626e-05 | 9.4063e-05 | 0.00012387 | 8.6481e-05 | 6.9139e-05 | 0.00014403 | 0.00010501 | 1.0268e-05 | 1.0268e-05
09/20 16:00:00 | 9 | 20 | 16 | 6304 | WE | 0.00020018 | 5.6354e-05 | 5.6354e-05 | -0.00098973 | 7.82e-05 | 0.00024949 | 0.00011415 | 0 | 0 | 4.0839e-05 | 0.00040299 | 0.0005445 | 5.6354e-05 | 0.00010049 | 0.00011582 | 4.041e-05 | 0.00011582 | 0.00011415 | 0 | 0.00011415 | 2.3274e-05 | 1.6398e-05 | 1.4769e-05 | 0.00010716 | 0.0001399 | 0.00012978 | -7.6236e-05 | 1.6775e-07 | -2.4209e-05 | -2.4209e-05 | 0.00011415 | 0.00011415 | 0.00011415 | 0.00011416 | 0.00011415 | 0.00011415 | 9.1034e-05 | 0.00012705 | 8.7621e-05 | 6.7472e-05 | 0 | 0.00011415 | 0.00011415 | 0.00011415 | 0.00011415 | 0.00013481 | 0.0001528 | 0.00011419 | 9.183e-05 | 9.3827e-05 | 0.00012229 | 8.5384e-05 | 6.8265e-05 | 0.00013538 | 0.00010496 | 1.3435e-05 | 1.3435e-05
09/20 17:00:00 | 9 | 20 | 17 | 6305 | WE | 0.00011105 | 7.4659e-05 | 7.4659e-05 | 0.001 | 7.8786e-05 | -2.0051e-12 | 0.00011415 | 0.00061966 | 0.00061966 | 7.0788e-05 | -0.00063221 | 0.00052296 | 7.4659e-05 | -9.5172e-05 | 0.00012479 | 6.023e-05 | 0.00012479 | 0.00011415 | 0 | 0.00011415 | 1.42e-05 | 1.6398e-05 | 1.4769e-05 | 0.00010585 | 0.00013387 | 0.00012521 | -7.0977e-05 | -3.0963e-07 | -2.2856e-05 | -2.2856e-05 | 0.00011415 | 0.00011415 | 0.00011415 | 0.00011416 | 0.00011415 | 0.00011415 | 9.1034e-05 | 0.0001149 | 8.0897e-05 | 6.3525e-05 | 0 | 0.00011415 | 0.00011415 | 0.00011415 | 0.00011415 | 8.4885e-05 | 0.00010252 | 9.1371e-05 | 8.4914e-05 | 9.1558e-05 | 0.00011617 | 8.2705e-05 | 6.7184e-05 | 0.00011891 | 0.00010424 | 1.0122e-05 | 1.0122e-05
09/20 18:00:00 | 9 | 20 | 18 | 6306 | WE | 1.8501e-05 | 0.0001022 | 0.0001022 | 2.5704e-06 | 0.00015984 | -7.5459e-13 | 0.00011415 | 0.00034877 | 0.00034877 | 0.00015247 | -0.00038602 | 0.00050864 | 0.0001022 | 4.6797e-05 | 0.00013881 | 8.1137e-05 | 0.00013881 | 0.00011415 | 0 | 0.00011415 | 5.738e-06 | 1.6398e-05 | 1.4769e-05 | 0.00010465 | 0.00013033 | 0.0001224 | -7.1415e-05 | -1.6847e-07 | -2.29e-05 | -2.29e-05 | 0.00011415 | 0.00011415 | 0.00011415 | 0.00011416 | 0.00011415 | 0.00011415 | 9.1034e-05 | 0.00010948 | 7.7399e-05 | 6.1008e-05 | 0 | 0.00011415 | 0.00011415 | 0.00011415 | 0.00011415 | 3.6952e-05 | 6.524e-05 | 7.4613e-05 | 8.004e-05 | 8.9822e-05 | 0.00011299 | 8.1226e-05 | 6.6495e-05 | 0.00011712 | 0.00010472 | 9.93e-06 | 9.93e-06
09/20 19:00:00 | 9 | 20 | 19 | 6307 | WE | 0 | 0.00012874 | 0.00012874 | 6.1968e-06 | 9.1674e-05 | -3.8268e-13 | 0.00011415 | 0 | 0 | 0.00021236 | -0.00021203 | 0.0004796 | 0.00012874 | 0.00018003 | 0.00014748 | 0.00012107 | 0.00014748 | 0.00011415 | 0.00022925 | 0.00011415 | 0 | 1.6398e-05 | 1.4769e-05 | 0.00011546 | 0.00012711 | 0.00012351 | -7.1456e-05 | -7.0086e-08 | -2.2846e-05 | -2.2846e-05 | 0.00011415 | 0.00011415 | 0.00011415 | 0.00011415 | 0.00011415 | 0.00011415 | 9.1034e-05 | 0.00010291 | 7.5125e-05 | 6.0927e-05 | 0.00019295 | 0.00011415 | 0.00011415 | 0.00011415 | 0.00011415 | 4.4668e-06 | 4.4921e-05 | 6.6441e-05 | 7.8903e-05 | 9.311e-05 | 0.0001173 | 9.1395e-05 | 7.9379e-05 | 0.00010719 | 0.00010179 | 1.2945e-05 | 1.2945e-05
09/20 20:00:00 | 9 | 20 | 20 | 6308 | WE | 0 | 0.00012693 | 0.00012693 | 6.3279e-06 | 0.00015242 | -2.8567e-13 | 0.00011415 | 0 | 0 | 0.00028587 | -9.7324e-05 | 0.00045634 | 0.00012693 | 0.00014459 | 0.0001514 | 0.00010552 | 0.0001514 | 0.00011415 | 0.00022925 | 0.00011415 | 0 | 1.6398e-05 | 1.4769e-05 | 0.00011396 | 0.00012353 | 0.00012057 | -7.1962e-05 | -1.2847e-07 | -2.3047e-05 | -2.3047e-05 | 0.00011415 | 0.00011415 | 0.00011415 | 0.00011415 | 0.00011415 | 0.00011415 | 9.1034e-05 | 9.0849e-05 | 6.9112e-05 | 5.8004e-05 | 0.00022929 | 0.00011415 | 0.00011415 | 0.00011415 | 0.00011415 | 2.6738e-06 | 3.7324e-05 | 6.1224e-05 | 7.5064e-05 | 9.3528e-05 | 0.00011265 | 9.1136e-05 | 8.116e-05 | 0.00010226 | 0.00010139 | 9.1113e-06 | 9.1113e-06
09/20 21:00:00 | 9 | 20 | 21 | 6309 | WE | 0 | 0.00012142 | 0.00012142 | 0.00042158 | 0.00016146 | 0 | 0.00011415 | 0 | 0 | 0.00034305 | -5.4928e-05 | 0.00039798 | 0.00012142 | 0.00012417 | 0.00015248 | 9.5794e-05 | 0.00015248 | 0.00011415 | 0.00022925 | 0.00011415 | 0 | 1.6398e-05 | 1.4769e-05 | 0.0001079 | 0.00010438 | 0.00010547 | -5.4525e-05 | -1.073e-07 | -1.7469e-05 | -1.7469e-05 | 0.00011415 | 0.00011415 | 0.00011415 | 0.00011415 | 0.00011415 | 0.00011415 | 9.1034e-05 | 7.192e-05 | 6.0961e-05 | 5.5362e-05 | 0.00022929 | 0.00011415 | 0.00011415 | 0.00011415 | 0.00011415 | 2.6738e-06 | 2.9495e-05 | 5.6187e-05 | 7.1643e-05 | 9.3472e-05 | 0.00010018 | 8.6693e-05 | 8.0436e-05 | 0.00010267 | 0.00010113 | 1.2303e-05 | 1.2303e-05
09/20 22:00:00 | 9 | 20 | 22 | 6310 | WE | 0 | 0.00011309 | 0.00011309 | -0.00041148 | 7.9748e-05 | 2.0697e-12 | 0.00011415 | 0 | 0 | 0.00034849 | -3.303e-05 | 0.00028617 | 0.00011309 | 0.0001299 | 0.00014889 | 0.00010271 | 0.00014889 | 0.00011415 | 0.00022925 | 0.00011415 | 0 | 1.6398e-05 | 1.3975e-05 | 9.9195e-05 | 0.00010373 | 0.00010233 | -4.946e-05 | -2.5207e-05 | -3.2945e-05 | -3.2945e-05 | 0.00011415 | 0.00011415 | 0.00011415 | 0.00011415 | 0.00011415 | 0.00011415 | 9.1034e-05 | 6.8193e-05 | 5.8822e-05 | 5.4034e-05 | 0.00022929 | 0.00011415 | 0.00011415 | 0.00011415 | 0.00011415 | 2.6738e-06 | 2.591e-05 | 5.3784e-05 | 6.9926e-05 | 9.2325e-05 | 9.8829e-05 | 8.6016e-05 | 8.0073e-05 | 9.2652e-05 | 0.00010092 | 9.1113e-06 | 9.1113e-06
09/20 23:00:00 | 9 | 20 | 23 | 6311 | WE | 0 | 0.00010027 | 0.00010027 | 0.00099647 | 7.8086e-05 | 7.9772e-13 | 0.00011415 | 0 | 0 | 0.00023959 | 0.0010142 | 0 | 0.00010027 | 0.00024441 | 0.00013992 | 9.2152e-05 | 0.00013992 | 0.00011415 | 0.00022925 | 0.00011415 | 0 | 1.6398e-05 | 1.3975e-05 | 0.00012407 | 0.00010263 | 0.00010925 | -5.5417e-05 | -2.977e-05 | -3.7953e-05 | -3.7953e-05 | 0.00011415 | 0.00011415 | 0.00011415 | 0.00011415 | 0.00011415 | 0.00011415 | 9.1034e-05 | 6.8114e-05 | 5.8122e-05 | 5.3017e-05 | 0.00022929 | 0.00011415 | 0.00011415 | 0.00011415 | 0.00011415 | 2.6738e-06 | 2.5458e-05 | 5.2785e-05 | 6.8609e-05 | 9.2021e-05 | 9.8415e-05 | 8.5694e-05 | 7.9794e-05 | 8.7469e-05 | 0.00010071 | 9.1113e-06 | 9.1113e-06
09/20 24:00:00 | 9 | 20 | 24 | 6312 | WE | 0 | 8.2741e-05 | 8.2741e-05 | 1.5903e-06 | 0.00011042 | -1.3906e-12 | 0.00011415 | 0 | 0 | 0.00013341 | 0.00079559 | 0 | 8.2741e-05 | 0.00017552 | 0.00012686 | 6.9184e-05 | 0.00012686 | 0.00011415 | 0.00022925 | 0.00011415 | 0 | 1.6398e-05 | 1.3975e-05 | 9.8159e-05 | 0.00010094 | 0.00010008 | -4.9336e-05 | -2.5862e-05 | -3.3352e-05 | -3.3352e-05 | 0.00011415 | 0.00011415 | 0.00011415 | 0.00011415 | 0.00011415 | 0.00011415 | 9.1034e-05 | 6.7729e-05 | 5.9644e-05 | 5.5513e-05 | 0.00022929 | 0.00011415 | 0.00011415 | 0.00011415 | 0.00011415 | 2.6738e-06 | 2.3262e-05 | 5.4025e-05 | 7.184e-05 | 9.1779e-05 | 9.7703e-05 | 8.5936e-05 | 8.0478e-05 | 8.7437e-05 | 0.00010053 | 1.2303e-05 | 1.2303e-05
09/21 01:00:00 | 9 | 21 | 1 | 6313 | WD | 0 | 2.9226e-05 | 2.9226e-05 | -0.00097467 | 4.2083e-05 | 0.00025245 | 0.00011415 | 0 | 0 | 5.4452e-05 | 0.00015435 | 0 | 2.9226e-05 | -2.1633e-05 | 9.19e-05 | 1.236e-05 | 9.19e-05 | 0.00011415 | 0.00022925 | 0.00011415 | 0 | 6.5591e-05 | 0.0001118 | 9.4749e-05 | 9.9075e-05 | 9.7738e-05 | -5.6176e-06 | -2.315e-05 | -1.7556e-05 | -1.7556e-05 | 0.00011415 | 0.00011415 | 0.00011415 | 0.00011415 | 0.00011415 | 0.00011415 | 3.6463e-05 | 6.7924e-05 | 5.8637e-05 | 5.3892e-05 | 0.00022929 | 0.00011415 | 0.00011415 | 0.00011415 | 0.00011415 | 1.2032e-06 | 2.437e-05 | 5.3103e-05 | 6.9742e-05 | 6.6615e-05 | 9.7184e-05 | 8.8407e-05 | 8.4336e-05 | 9.1373e-05 | 0.00010041 | -1.35e-05 | -1.35e-05
09/21 02:00:00 | 9 | 21 | 2 | 6314 | WD | 0 | 4.8304e-05 | 4.8304e-05 | 3.0313e-08 | 7.437e-05 | 0.00023244 | 0.00011415 | 0 | 0 | 2.1781e-05 | 0.00044904 | -0.0014458 | 4.8304e-05 | 2.532e-05 | 8.5656e-05 | 3.5958e-05 | 8.5656e-05 | 0.00011415 | 0.00022925 | 0.00011415 | 0 | 6.5591e-05 | 0.0001118 | 9.5338e-05 | 9.8199e-05 | 9.7315e-05 | 9.1677e-06 | -2.1942e-05 | -1.2016e-05 | -1.2016e-05 | 0.00011415 | 0.00011415 | 0.00011415 | 0.00011415 | 0.00011415 | 0.00011415 | 3.6473e-05 | 6.819e-05 | 6.0618e-05 | 5.6748e-05 | 0.00022929 | 0.00011415 | 0.00011415 | 0.00011415 | 0.00011415 | 1.23e-06 | 2.5894e-05 | 5.6002e-05 | 7.3438e-05 | 6.5163e-05 | 9.6956e-05 | 8.8137e-05 | 8.4047e-05 | 9.0098e-05 | 0.00010035 | -4.6801e-06 | -4.6801e-06
09/21 03:00:00 | 9 | 21 | 3 | 6315 | WD | 0 | 5.5194e-05 | 5.5194e-05 | 0.00096947 | 0 | 0.00022975 | 0.00011415 | 0 | 0 | 2.1781e-05 | 0.00061892 | -0.004985 | 5.5194e-05 | 6.3861e-05 | 8.3946e-05 | 5.7346e-05 | 8.3946e-05 | 0.00011415 | 0.00022925 | 0.00011415 | 0 | 6.5591e-05 | 0.0001118 | 9.6236e-05 | 9.731e-05 | 9.6978e-05 | 1.1738e-05 | -2.0858e-05 | -1.0458e-05 | -1.0458e-05 | 0.00011415 | 0.00011415 | 0.00011415 | 0.00011415 | 0.00011415 | 0.00011415 | 4.5596e-05 | 6.8975e-05 | 6.1912e-05 | 5.8304e-05 | 0.00022929 | 0.00011415 | 0.00011415 | 0.00011415 | 0.00011415 | 1.5508e-06 | 3.0373e-05 | 5.892e-05 | 7.5451e-05 | 7.0525e-05 | 9.6879e-05 | 8.8335e-05 | 8.4373e-05 | 8.9759e-05 | 0.00010034 | -7.3442e-06 | -7.3442e-06
09/21 04:00:00 | 9 | 21 | 4 | 6316 | WD | 0 | 6.1071e-05 | 6.1071e-05 | -0.00096911 | 7.419e-05 | 0.00022651 | 0.00011415 | 0 | 0 | 2.1781e-05 | 0.00046854 | -0.003913 | 6.1071e-05 | 6.499e-05 | 8.2211e-05 | 5.4881e-05 | 8.2211e-05 | 0.00011415 | 0.00022925 | 0.00011415 | 0 | 6.5591e-05 | 0.0001118 | 0.00010888 | 9.6396e-05 | 0.00010026 | 1.3604e-05 | -1.9781e-05 | -9.1294e-06 | -9.1294e-06 | 0.00011415 | 0.00011415 | 0.00011415 | 0.00011415 | 0.00011415 | 0.00011415 | 5.4768e-05 | 7.0282e-05 | 7.6832e-05 | 8.0178e-05 | 0.00022929 | 0.00011415 | 0.00011415 | 0.00011415 | 0.00011415 | 2.0054e-06 | 3.7834e-05 | 7.9583e-05 | 0.00010376 | 7.6059e-05 | 9.6951e-05 | 9.2995e-05 | 9.116e-05 | 8.9459e-05 | 0.0001004 | -9.7175e-06 | -9.7175e-06
09/21 05:00:00 | 9 | 21 | 5 | 6317 | WD | 0 | 5.9225e-05 | 5.9225e-05 | 0.00097187 | 5.9513e-05 | 0.00021796 | 0.00011415 | 0 | 0 | 6.5342e-05 | 0.00042008 | -0.0015527 | 5.9225e-05 | 6.4698e-05 | 8.1198e-05 | 5.2405e-05 | 8.1198e-05 | 0.00011415 | 0.00022925 | 0.00011415 | 0 | 6.5591e-05 | 0.0001118 | 0.00011184 | 0.00010009 | 0.00010372 | 1.5248e-05 | -1.9358e-05 | -8.317e-06 | -8.317e-06 | 0.00011415 | 0.00011415 | 0.00011415 | 0.00011415 | 0.00011415 | 0.00011415 | 9.1181e-05 | 9.299e-05 | 0.0001022 | 0.0001069 | 0.00022929 | 0.00011415 | 0.00011415 | 0.00011415 | 0.00011415 | 3.0749e-06 | 6.2531e-05 | 0.00011054 | 0.00013835 | 9.4901e-05 | 0.0001051 | 0.00010127 | 9.9494e-05 | 8.9089e-05 | 0.00010062 | -9.9905e-06 | -9.9905e-06
09/21 06:00:00 | 9 | 21 | 6 | 6318 | WD | 0 | 6.6472e-05 | 6.6472e-05 | 1.6879e-07 | 7.1206e-05 | -1.5577e-12 | 0.00011415 | 0 | 0 | 0.00013613 | 0.00040412 | 0.00087913 | 6.6472e-05 | 7.155e-05 | 8.7512e-05 | 5.5933e-05 | 8.7512e-05 | 0.00011415 | 0.00022925 | 0.00011415 | 0 | 6.5591e-05 | 0.0001126 | 0.00011679 | 0.00010562 | 0.00010907 | -1.532e-06 | 1.7833e-06 | 7.2554e-07 | 7.2554e-07 | 0.00011415 | 0.00011415 | 0.00011415 | 0.00011416 | 0.00011415 | 0.00011415 | 0.00012828 | 0.00012421 | 0.00013044 | 0.00013363 | 0.00022929 | 0.00011415 | 0.00011415 | 0.00011415 | 0.00011415 | 6.0161e-06 | 9.1597e-05 | 0.0001431 | 0.00017293 | 0.00011443 | 0.00011836 | 0.00011113 | 0.00010778 | 8.73e-05 | 0.00011452 | 0.00013525 | 0.00013525
09/21 07:00:00 | 9 | 21 | 7 | 6319 | WD | 3.1675e-05 | 8.676e-05 | 8.676e-05 | -0.00095539 | 0.0001029 | 7.5464e-14 | 0.00011415 | 0.00017015 | 0.00017015 | 0.00015247 | -0.00050332 | 0.0016594 | 8.676e-05 | -0.00010604 | 9.9871e-05 | 7.9048e-05 | 9.9871e-05 | 0.00011415 | 0 | 0.00011415 | 1.5597e-05 | 6.5591e-05 | 0.0001126 | 0.00011558 | 0.0001215 | 0.00011967 | -6.3772e-06 | 3.6675e-06 | 4.6269e-07 | 4.6269e-07 | 0.00011415 | 0.00011415 | 0.00011415 | 0.00011416 | 0.00011415 | 0.00011415 | 0.000149 | 0.000141 | 0.00018919 | 0.00021381 | 0 | 0.00011415 | 0.00011415 | 0.00011415 | 0.00011415 | 4.1783e-05 | 0.00012556 | 0.00013524 | 0.00014085 | 0.00012105 | 0.0001212 | 0.0001206 | 0.00012032 | 9.5291e-05 | 0.00010983 | 0.00015386 | 0.00015386
09/21 08:00:00 | 9 | 21 | 8 | 6320 | WD | 0.00013715 | 9.1389e-05 | 9.1389e-05 | -4.7429e-05 | 0.00016481 | 4.7973e-13 | 0.00011415 | 0.00054895 | 0.00054895 | 0.00013613 | -0.00037329 | 0.0018615 | 9.1389e-05 | -5.0436e-05 | 0.00011103 | 7.4808e-05 | 0.00011103 | 0.00011415 | 0 | 0.00011415 | 0.00014089 | 0.00016398 | 0.0001685 | 0.00011935 | 0.00012298 | 0.00012186 | -6.3767e-06 | 1.0165e-06 | -1.3424e-06 | -1.3424e-06 | 0.00011415 | 0.00011415 | 0.00011415 | 0.00011416 | 0.00011415 | 0.00011415 | 0.00016895 | 0.00015337 | 0.00019337 | 0.00021381 | 0 | 0.00011415 | 0.00011415 | 0.00011415 | 0.00011415 | 0.00015581 | 0.0001807 | 0.00015999 | 0.000148 | 0.00013763 | 0.0001259 | 0.00015085 | 0.00016243 | 0.00010936 | 0.00010818 | 0.00010342 | 0.00010342
09/21 09:00:00 | 9 | 21 | 9 | 6321 | WD | 0.00022225 | 9.5921e-05 | 9.5921e-05 | 3.0182e-06 | 0.00016522 | 1.5523e-12 | 0.00011415 | 0.00039486 | 0.00039486 | 5.9897e-05 | -0.00019976 | 0.0017718 | 9.5921e-05 | 3.4193e-05 | 0.00011108 | 8.5169e-05 | 0.00011108 | 0.00011415 | 0 | 0.00011415 | 0.00041459 | 0.00029516 | 0.0002244 | 0.00012285 | 0.00012305 | 0.00012299 | -6.1306e-06 | 3.2952e-07 | -1.7316e-06 | -1.7316e-06 | 0.00011415 | 0.00011415 | 0.00011415 | 0.00011416 | 0.00011415 | 0.00011415 | 0.0001871 | 0.00015456 | 0.00019377 | 0.00021381 | 0 | 0.00011415 | 0.00011415 | 0.00011415 | 0.00011415 | 0.00026891 | 0.00023149 | 0.00018225 | 0.00015374 | 0.00015 | 0.00012658 | 0.00015681 | 0.00017083 | 0.0001245 | 0.00010695 | 6.3973e-05 | 6.3973e-05
09/21 10:00:00 | 9 | 21 | 10 | 6322 | WD | 0.000298 | 0.00012198 | 0.00012198 | 2.9661e-06 | 0.0001441 | 0.00021486 | 0.00011415 | 0.00030594 | 0.00030594 | 4.0839e-05 | -0.00014699 | 0.0015991 | 0.00012198 | 0.00016341 | 0.00011156 | 0.00012635 | 0.00011156 | 0.00011415 | 0 | 0.00011415 | 0.00047113 | 0.00029516 | 0.0002244 | 0.00012379 | 0.00012363 | 0.00012368 | -5.8477e-06 | 1.457e-08 | -1.8558e-06 | -1.8558e-06 | 0.00011415 | 0.00011415 | 0.00011415 | 0.00011416 | 0.00011415 | 0.00011415 | 0.00018706 | 0.00015413 | 0.00019363 | 0.00021381 | 0 | 0.00011415 | 0.00011415 | 0.00011415 | 0.00011415 | 0.00036656 | 0.00024653 | 0.00019102 | 0.00015887 | 0.000152 | 0.00012664 | 0.00015603 | 0.00016967 | 0.00013025 | 0.00010621 | 4.8628e-05 | 4.8628e-05
09/21 11:00:00 | 9 | 21 | 11 | 6323 | WD | 0.00035748 | 8.6294e-05 | 8.6294e-05 | 0.0010105 | 0.00010017 | 0.00021991 | 0.00011415 | 0 | 0 | 4.0839e-05 | 0.00097062 | 0.0014292 | 8.6294e-05 | 0.00021624 | 0.00011463 | 8.153e-05 | 0.00011463 | 0.00011415 | 0 | 0.00011415 | 0.00047113 | 0.00029516 | 0.0002244 | 0.00014928 | 0.00012286 | 0.00013102 | -5.62e-06 | -2.3201e-07 | -1.9511e-06 | -1.9511e-06 | 0.00011415 | 0.00011415 | 0.00011415 | 0.00011416 | 0.00011415 | 0.00011415 | 0.000187 | 0.00015348 | 0.00019341 | 0.00021381 | 0 | 0.00011415 | 0.00011415 | 0.00011415 | 0.00011415 | 0.00043556 | 0.00024632 | 0.00019339 | 0.00016274 | 0.00015239 | 0.00012616 | 0.0001576 | 0.00017219 | 0.00013196 | 0.0001055 | 3.5999e-05 | 3.5999e-05
09/21 12:00:00 | 9 | 21 | 12 | 6324 | WD | 0.00038402 | 7.7129e-05 | 7.7129e-05 | -0.0007125 | 0.00015928 | 0.00021998 | 0.00011415 | 0 | 0 | 4.0839e-05 | 0.00067032 | 0.0012803 | 7.7129e-05 | 0.00015801 | 0.00011458 | 5.9576e-05 | 0.00011458 | 0.00011415 | 0 | 0.00011415 | 0.00047113 | 0.00029516 | 0.0002244 | 0.00012495 | 0.00012313 | 0.00012369 | -4.6698e-06 | -3.6136e-07 | -1.736e-06 | -1.736e-06 | 0.00011415 | 0.00011415 | 0.00011415 | 0.00011416 | 0.00011415 | 0.00011415 | 0.00018694 | 0.0001532 | 0.00019331 | 0.00021381 | 0 | 0.00011415 | 0.00011415 | 0.00011415 | 0.00011415 | 0.00047141 | 0.00024586 | 0.00023738 | 0.00023246 | 0.00015258 | 0.00012616 | 0.00016156 | 0.00017799 | 0.0001254 | 0.000104 | 3.3288e-05 | 3.3288e-05
09/21 13:00:00 | 9 | 21 | 13 | 6325 | WD | 0.00037841 | 6.3273e-05 | 6.3273e-05 | 0.00071304 | 7.8764e-05 | 0.00021627 | 0.00011415 | 0 | 0 | 4.0839e-05 | 0.00052055 | 0.001155 | 6.3273e-05 | 0.00013983 | 0.00011115 | 5.2721e-05 | 0.00011115 | 0.00011415 | 0 | 0.00011415 | 0.00047113 | 0.00029516 | 0.0002244 | 0.00012691 | 0.00012864 | 0.00012811 | -4.3513e-06 | -1.013e-07 | -1.4573e-06 | -1.4573e-06 | 0.00011415 | 0.00011415 | 0.00011415 | 0.00011416 | 0.00011415 | 0.00011415 | 0.00018653 | 0.00015279 | 0.00019317 | 0.00021381 | 0 | 0.00011415 | 0.00011415 | 0.00011415 | 0.00011415 | 0.0004704 | 0.00024525 | 0.0002372 | 0.00023254 | 0.000153 | 0.00012798 | 0.00016067 | 0.00017583 | 0.00013389 | 0.00010513 | 2.1674e-05 | 2.1674e-05
09/21 14:00:00 | 9 | 21 | 14 | 6326 | WD | 0.00033901 | 5.8511e-05 | 5.8511e-05 | -0.00085917 | 7.8215e-05 | 0.00022375 | 0.00011415 | 0 | 0 | 4.0839e-05 | 0.00044912 | 0.001012 | 5.8511e-05 | 0.00011843 | 0.00011051 | 4.6159e-05 | 0.00011051 | 0.00011415 | 0 | 0.00011415 | 0.00047113 | 0.00029516 | 0.0002244 | 0.000127 | 0.00012794 | 0.00012765 | -4.2117e-06 | -1.786e-07 | -1.4654e-06 | -1.4654e-06 | 0.00011415 | 0.00011415 | 0.00011415 | 0.00011416 | 0.00011415 | 0.00011415 | 0.00018548 | 0.00015218 | 0.00019297 | 0.00021381 | 0 | 0.00011415 | 0.00011415 | 0.00011415 | 0.00011415 | 0.00043158 | 0.00024314 | 0.00023533 | 0.0002308 | 0.00015292 | 0.00012753 | 0.00015862 | 0.00017304 | 0.00013451 | 0.0001039 | 1.738e-05 | 1.738e-05
09/21 15:00:00 | 9 | 21 | 15 | 6327 | WD | 0.00027429 | 6.2174e-05 | 6.2174e-05 | -0.00013 | 7.7663e-05 | 0.00023635 | 0.00011415 | 0 | 0 | 4.0839e-05 | 0.0004292 | 0.00090697 | 6.2174e-05 | 0.00011762 | 0.00010956 | 5.1657e-05 | 0.00010956 | 0.00011415 | 0 | 0.00011415 | 0.00047113 | 0.00029516 | 0.0002244 | 0.00012358 | 0.00012233 | 0.00012272 | -3.988e-06 | -2.6127e-07 | -1.4503e-06 | -1.4503e-06 | 0.00011415 | 0.00011415 | 0.00011415 | 0.00011416 | 0.00011415 | 0.00011415 | 0.00016661 | 0.00015069 | 0.00019246 | 0.00021381 | 0 | 0.00011415 | 0.00011415 | 0.00011415 | 0.00011415 | 0.00032646 | 0.00023592 | 0.00018734 | 0.00015921 | 0.00014118 | 0.0001251 | 0.00015807 | 0.00017336 | 0.00013336 | 0.00010375 | 1.7145e-05 | 1.7145e-05
09/21 16:00:00 | 9 | 21 | 16 | 6328 | WD | 0.00019615 | 6.2306e-05 | 6.2306e-05 | 0.00099187 | 8.3898e-05 | 0.00024949 | 0.00011415 | 0 | 0 | 4.0839e-05 | 0.0004082 | 0.00079735 | 6.2306e-05 | 0.00010721 | 0.00011092 | 4.9052e-05 | 0.00011092 | 0.00011415 | 0 | 0.00011415 | 0.00041426 | 0.00029516 | 0.0002244 | 0.00011491 | 0.00011972 | 0.00011824 | -3.8221e-06 | -3.6723e-07 | -1.4695e-06 | -1.4695e-06 | 0.00011415 | 0.00011415 | 0.00011415 | 0.00011416 | 0.00011415 | 0.00011415 | 0.00014779 | 0.00014413 | 0.00015206 | 0.00015611 | 0 | 0.00011415 | 0.00011415 | 0.00011415 | 0.00011415 | 0.00021732 | 0.00019963 | 0.00014452 | 0.00011261 | 0.00012938 | 0.00012221 | 0.00014752 | 0.00015926 | 0.00012471 | 0.00010435 | 2.1245e-05 | 2.1245e-05
09/21 17:00:00 | 9 | 21 | 17 | 6329 | WD | 0.0001064 | 8.763e-05 | 8.763e-05 | 1.3475e-06 | 0.00015006 | -2.0051e-12 | 0.00011415 | 0.00060446 | 0.00060446 | 7.0788e-05 | -0.00065573 | 0.00071674 | 8.763e-05 | -8.3298e-05 | 0.00012 | 6.8945e-05 | 0.00012 | 0.00011415 | 0 | 0.00011415 | 0.00024933 | 0.00029516 | 0.0002244 | 0.00011237 | 0.00011718 | 0.00011569 | -3.4743e-06 | -3.4707e-07 | -1.3448e-06 | -1.3448e-06 | 0.00011415 | 0.00011415 | 0.00011415 | 0.00011416 | 0.00011415 | 0.00011415 | 0.00012914 | 0.00013924 | 0.00012923 | 0.00012411 | 0 | 0.00011415 | 0.00011415 | 0.00011415 | 0.00011415 | 0.0001193 | 0.00013958 | 0.00010572 | 8.6111e-05 | 0.00011881 | 0.00011985 | 0.00013805 | 0.0001465 | 0.00012272 | 0.00010494 | 2.5308e-05 | 2.5308e-05
09/21 18:00:00 | 9 | 21 | 18 | 6330 | WD | 1.6111e-05 | 9.3621e-05 | 9.3621e-05 | -0.00030739 | 7.9191e-05 | -7.5459e-13 | 0.00011415 | 0.00031319 | 0.00031319 | 0.00015247 | -0.00040543 | 0.00065939 | 9.3621e-05 | 4.4184e-05 | 0.00013406 | 8.2085e-05 | 0.00013406 | 0.00011415 | 0 | 0.00011415 | 2.0611e-05 | 6.5591e-05 | 0.0001126 | 0.00011145 | 0.00011221 | 0.00011197 | -3.2111e-06 | -3.1927e-07 | -1.2419e-06 | -1.2419e-06 | 0.00011415 | 0.00011415 | 0.00011415 | 0.00011416 | 0.00011415 | 0.00011415 | 0.00012867 | 0.0001284 | 0.00011256 | 0.00010446 | 0 | 0.00011415 | 0.00011415 | 0.00011415 | 0.00011415 | 4.8892e-05 | 9.3058e-05 | 7.8143e-05 | 6.9506e-05 | 0.00011547 | 0.00011468 | 0.00010981 | 0.00010755 | 0.00011922 | 0.0001055 | 5.4897e-05 | 5.4897e-05
09/21 19:00:00 | 9 | 21 | 19 | 6331 | WD | 0 | 0.00012889 | 0.00012889 | 0.00031545 | 0.00016047 | -3.8268e-13 | 0.00011415 | 0 | 0 | 0.00021236 | -0.00023143 | 0.00058712 | 0.00012889 | 0.0001668 | 0.00014271 | 0.00011191 | 0.00014271 | 0.00011415 | 0.00022925 | 0.00011415 | 0 | 6.5591e-05 | 0.0001126 | 0.00011974 | 0.00010772 | 0.00011143 | -3.0571e-06 | -2.6334e-07 | -1.1547e-06 | -1.1547e-06 | 0.00011415 | 0.00011415 | 0.00011415 | 0.00011416 | 0.00011415 | 0.00011415 | 0.00011028 | 0.00012068 | 0.00010104 | 9.1006e-05 | 0.00019295 | 0.00011415 | 0.00011415 | 0.00011415 | 0.00011415 | 5.8312e-06 | 7.0616e-05 | 6.3238e-05 | 5.8965e-05 | 0.00010834 | 0.00011864 | 0.00011464 | 0.00011278 | 0.00010295 | 0.00010638 | 8.4725e-05 | 8.4725e-05
09/21 20:00:00 | 9 | 21 | 20 | 6332 | WD | 0 | 0.00010841 | 0.00010841 | 4.6166e-06 | 8.0476e-05 | -2.8565e-13 | 0.00011415 | 0 | 0 | 0.00028587 | -0.00010301 | 0.00052061 | 0.00010841 | 0.00012115 | 0.00014653 | 9.1034e-05 | 0.00014653 | 0.00011415 | 0.00022925 | 0.00011415 | 0 | 6.5591e-05 | 0.0001126 | 0.00011731 | 0.00010342 | 0.00010771 | -2.9593e-06 | -1.5203e-07 | -1.0477e-06 | -1.0477e-06 | 0.00011415 | 0.00011415 | 0.00011415 | 0.00011416 | 0.00011415 | 0.00011415 | 0.00010984 | 0.00010476 | 8.6009e-05 | 7.6429e-05 | 0.00022929 | 0.00011415 | 0.00011415 | 0.00011415 | 0.00011415 | 4.8306e-06 | 5.9917e-05 | 8.4608e-05 | 9.8906e-05 | 0.00010605 | 0.00011242 | 0.00010569 | 0.00010256 | 8.7646e-05 | 0.00010715 | 0.0001262 | 0.0001262
09/21 21:00:00 | 9 | 21 | 21 | 6333 | WD | 0 | 0.00011373 | 0.00011373 | 1.8068e-06 | 0.00015961 | 0 | 0.00011415 | 0 | 0 | 0.00034305 | -5.7863e-05 | 0.00042177 | 0.00011373 | 0.00010756 | 0.00014762 | 8.6157e-05 | 0.00014762 | 0.00011415 | 0.00022925 | 0.00011415 | 0 | 6.5591e-05 | 0.0001126 | 0.00011109 | 9.0663e-05 | 9.6975e-05 | 1.5687e-05 | 3.7186e-07 | 5.2583e-06 | 5.2583e-06 | 0.00011415 | 0.00011415 | 0.00011415 | 0.00011415 | 0.00011415 | 0.00011415 | 0.00010924 | 9.2279e-05 | 7.4921e-05 | 6.6052e-05 | 0.00022929 | 0.00011415 | 0.00011415 | 0.00011415 | 0.00011415 | 3.2016e-06 | 4.5412e-05 | 7.0785e-05 | 8.5478e-05 | 0.00010414 | 0.00010188 | 9.9284e-05 | 9.808e-05 | 8.8142e-05 | 0.00010084 | 0.00014565 | 0.00014565
09/21 22:00:00 | 9 | 21 | 22 | 6334 | WD | 0 | 0.00010005 | 0.00010005 | 3.0371e-06 | 7.8954e-05 | 2.0698e-12 | 0.00011415 | 0 | 0 | 0.00034849 | -3.6803e-05 | 0.00024327 | 0.00010005 | 0.00010352 | 0.00014405 | 8.5292e-05 | 0.00014405 | 0.00011415 | 0.00022925 | 0.00011415 | 0 | 6.5591e-05 | 0.0001118 | 0.00010222 | 8.8372e-05 | 9.2652e-05 | 2.3133e-05 | 4.4938e-06 | 1.0441e-05 | 1.0441e-05 | 0.00011415 | 0.00011415 | 0.00011415 | 0.00011415 | 0.00011415 | 0.00011415 | 0.00010883 | 6.9436e-05 | 6.3877e-05 | 6.1037e-05 | 0.00022929 | 0.00011415 | 0.00011415 | 0.00011415 | 0.00011415 | 2.0797e-06 | 3.3003e-05 | 6.2124e-05 | 7.8988e-05 | 0.0001025 | 9.3866e-05 | 9.4287e-05 | 9.4483e-05 | 8.8356e-05 | 0.00010035 | 1.7916e-07 | 1.7916e-07
09/21 23:00:00 | 9 | 21 | 23 | 6335 | WD | 0 | 9.1724e-05 | 9.1724e-05 | 7.3154e-07 | 7.754e-05 | 7.9772e-13 | 0.00011415 | 0 | 0 | 0.00023959 | 0.0009313 | 0 | 9.1724e-05 | 0.00021446 | 0.00013614 | 8.0859e-05 | 0.00013614 | 0.00011415 | 0.00022925 | 0.00011415 | 0 | 6.5591e-05 | 0.0001118 | 0.00012812 | 8.9309e-05 | 0.0001013 | 2.4296e-05 | 1.0363e-05 | 1.4809e-05 | 1.4809e-05 | 0.00011415 | 0.00011415 | 0.00011415 | 0.00011415 | 0.00011415 | 0.00011415 | 9.9691e-05 | 6.8344e-05 | 6.1493e-05 | 5.7992e-05 | 0.00022929 | 0.00011415 | 0.00011415 | 0.00011415 | 0.00011415 | 1.729e-06 | 2.6771e-05 | 5.7344e-05 | 7.5048e-05 | 9.7345e-05 | 9.3867e-05 | 9.3501e-05 | 9.3331e-05 | 8.8394e-05 | 9.9984e-05 | -1.3137e-05 | -1.3137e-05
09/21 24:00:00 | 9 | 21 | 24 | 6336 | WD | 0 | 6.8459e-05 | 6.8459e-05 | 8.0766e-07 | 7.634e-05 | -1.3906e-12 | 0.00011415 | 0 | 0 | 0.00013341 | 0.00067554 | 0 | 6.8459e-05 | 0.00014348 | 0.00012638 | 5.4095e-05 | 0.00012638 | 0.00011415 | 0.00022925 | 0.00011415 | 0 | 6.5591e-05 | 0.0001118 | 9.5817e-05 | 8.9724e-05 | 9.1607e-05 | 2.5003e-05 | 1.1847e-05 | 1.6044e-05 | 1.6044e-05 | 0.00011415 | 0.00011415 | 0.00011415 | 0.00011415 | 0.00011415 | 0.00011415 | 4.5468e-05 | 6.8027e-05 | 5.8924e-05 | 5.4272e-05 | 0.00022929 | 0.00011415 | 0.00011415 | 0.00011415 | 0.00011415 | 1.2032e-06 | 2.496e-05 | 5.3631e-05 | 7.0234e-05 | 7.165e-05 | 9.3918e-05 | 8.7024e-05 | 8.3826e-05 | 8.8534e-05 | 9.9841e-05 | -5.6056e-06 | -5.6056e-06
09/22 01:00:00 | 9 | 22 | 1 | 6337 | WD | 0 | 2.4021e-05 | 2.4021e-05 | 3.2895e-07 | 7.4897e-05 | 0.00025245 | 0.00011415 | 0 | 0 | 5.4452e-05 | 0 | 0 | 2.4021e-05 | -2.8115e-05 | 9.19e-05 | 0 | 9.19e-05 | 0.00011415 | 0.00022925 | 0.00011415 | 0 | 6.5591e-05 | 0.0001118 | 9.4666e-05 | 8.9722e-05 | 9.125e-05 | 2.5879e-05 | 1.2215e-05 | 1.6574e-05 | 1.6574e-05 | 0.00011415 | 0.00011415 | 0.00011415 | 0.00011415 | 0.00011415 | 0.00011415 | 3.6463e-05 | 6.7924e-05 | 5.8637e-05 | 5.3892e-05 | 0.00022929 | 0.00011415 | 0.00011415 | 0.00011415 | 0.00011415 | 1.2032e-06 | 2.437e-05 | 5.3103e-05 | 6.9742e-05 | 6.6333e-05 | 9.3886e-05 | 8.6782e-05 | 8.3488e-05 | 8.8589e-05 | 9.9766e-05 | -9.042e-06 | -9.042e-06
09/22 02:00:00 | 9 | 22 | 2 | 6338 | WD | 0 | 3.0708e-05 | 3.0708e-05 | 0 | 0 | 0.00023244 | 0.00011415 | 0 | 0 | 2.1781e-05 | 0.00027637 | 0 | 3.0708e-05 | 7.0476e-06 | 8.5656e-05 | 2.2131e-05 | 8.5656e-05 | 0.00011415 | 0.00022925 | 0.00011415 | 0 | 6.5591e-05 | 0.0001118 | 9.4603e-05 | 8.9985e-05 | 9.1412e-05 | 2.6589e-05 | 1.2224e-05 | 1.6808e-05 | 1.6808e-05 | 0.00011415 | 0.00011415 | 0.00011415 | 0.00011415 | 0.00011415 | 0.00011415 | 3.6473e-05 | 6.819e-05 | 6.0618e-05 | 5.6748e-05 | 0.00022929 | 0.00011415 | 0.00011415 | 0.00011415 | 0.00011415 | 1.23e-06 | 2.5894e-05 | 5.6002e-05 | 7.3438e-05 | 6.5021e-05 | 9.4059e-05 | 8.7338e-05 | 8.422e-05 | 8.8612e-05 | 9.969e-05 | -8.7814e-06 | -8.7814e-06
09/22 03:00:00 | 9 | 22 | 3 | 6339 | WD | 0 | 5.0464e-05 | 5.0464e-05 | 1.1183e-07 | 7.4155e-05 | 0.00022975 | 0.00011415 | 0 | 0 | 2.1781e-05 | 0.00049233 | -0.0053354 | 5.0464e-05 | 3.8392e-05 | 8.3946e-05 | 3.9424e-05 | 8.3946e-05 | 0.00011415 | 0.00022925 | 0.00011415 | 0 | 6.5591e-05 | 0.0001118 | 9.5981e-05 | 9.1234e-05 | 9.2701e-05 | 2.7033e-05 | 8.4363e-06 | 1.437e-05 | 1.437e-05 | 0.00011415 | 0.00011415 | 0.00011415 | 0.00011415 | 0.00011415 | 0.00011415 | 4.5596e-05 | 6.8975e-05 | 6.1912e-05 | 5.8304e-05 | 0.00022929 | 0.00011415 | 0.00011415 | 0.00011415 | 0.00011415 | 1.5508e-06 | 3.0373e-05 | 5.892e-05 | 7.5451e-05 | 7.0411e-05 | 9.4736e-05 | 8.7807e-05 | 8.4594e-05 | 8.8568e-05 | 9.9719e-05 | -5.3146e-06 | -5.3146e-06
09/22 04:00:00 | 9 | 22 | 4 | 6340 | WD | 0 | 5.0937e-05 | 5.0937e-05 | 0 | 0 | 0.00022651 | 0.00011415 | 0 | 0 | 2.1781e-05 | 0.0004807 | -0.0045546 | 5.0937e-05 | 5.8438e-05 | 8.2211e-05 | 5.165e-05 | 8.2211e-05 | 0.00011415 | 0.00022925 | 0.00011415 | 0 | 6.5591e-05 | 0.0001118 | 0.00015555 | 9.2505e-05 | 0.00011199 | 2.6588e-05 | -3.5777e-06 | 6.0469e-06 | 6.0469e-06 | 0.00011415 | 0.00011415 | 0.00011415 | 0.00011415 | 0.00011415 | 0.00011415 | 5.4768e-05 | 7.0282e-05 | 7.6832e-05 | 8.0178e-05 | 0.00022929 | 0.00011415 | 0.00011415 | 0.00011415 | 0.00011415 | 2.0054e-06 | 3.7834e-05 | 7.9583e-05 | 0.00010376 | 7.6418e-05 | 9.5579e-05 | 9.2824e-05 | 9.1546e-05 | 8.8528e-05 | 9.979e-05 | -1.2288e-05 | -1.2288e-05
09/22 05:00:00 | 9 | 22 | 5 | 6341 | WD | 0 | 7.0976e-05 | 7.0976e-05 | 2.4591e-07 | 7.4683e-05 | 0.00021796 | 0.00011415 | 0 | 0 | 6.5342e-05 | 0.00044385 | -0.0018774 | 7.0976e-05 | 8.1751e-05 | 8.1198e-05 | 6.6844e-05 | 8.1198e-05 | 0.00011415 | 0.00022925 | 0.00011415 | 0 | 6.5591e-05 | 0.0001118 | 0.00014926 | 9.6784e-05 | 0.000113 | 2.888e-05 | -8.3622e-06 | 3.52e-06 | 3.52e-06 | 0.00011415 | 0.00011415 | 0.00011415 | 0.00011415 | 0.00011415 | 0.00011415 | 9.1181e-05 | 9.299e-05 | 0.0001022 | 0.0001069 | 0.00022929 | 0.00011415 | 0.00011415 | 0.00011415 | 0.00011415 | 3.0749e-06 | 6.2531e-05 | 0.00011054 | 0.00013835 | 9.5215e-05 | 0.00010394 | 0.00010104 | 9.9699e-05 | 8.8431e-05 | 9.9868e-05 | -1.179e-05 | -1.179e-05
09/22 06:00:00 | 9 | 22 | 6 | 6342 | WD | 0 | 8.0496e-05 | 8.0496e-05 | 3.7017e-07 | 7.6671e-05 | -1.5577e-12 | 0.00011415 | 0 | 0 | 0.00013613 | 0.00042204 | 0.00069878 | 8.0496e-05 | 9.4591e-05 | 8.7512e-05 | 7.5072e-05 | 8.7512e-05 | 0.00011415 | 0.00022925 | 0.00011415 | 0 | 6.5591e-05 | 0.0001126 | 0.00013488 | 0.00010268 | 0.00011263 | 9.8781e-06 | 1.7693e-06 | 4.3565e-06 | 4.3565e-06 | 0.00011415 | 0.00011415 | 0.00011415 | 0.00011416 | 0.00011415 | 0.00011415 | 0.00012828 | 0.00012421 | 0.00013044 | 0.00013363 | 0.00022929 | 0.00011415 | 0.00011415 | 0.00011415 | 0.00011415 | 6.0161e-06 | 9.1597e-05 | 0.0001431 | 0.00017293 | 0.00011461 | 0.00011736 | 0.0001107 | 0.00010762 | 8.6897e-05 | 0.00011691 | 0.00015481 | 0.00015481
09/22 07:00:00 | 9 | 22 | 7 | 6343 | WD | 3.0963e-05 | 0.00010147 | 0.00010147 | 2.2038e-06 | 0.00016155 | 7.5464e-14 | 0.00011415 | 0.00016746 | 0.00016746 | 0.00015247 | -0.0006952 | 0.0015653 | 0.00010147 | -0.00012934 | 9.9871e-05 | 9.1144e-05 | 9.9871e-05 | 0.00011415 | 0 | 0.00011415 | 1.535e-05 | 6.5591e-05 | 0.0001126 | 0.00011539 | 0.00011978 | 0.00011842 | 4.2209e-06 | 2.5425e-06 | 3.078e-06 | 3.078e-06 | 0.00011415 | 0.00011415 | 0.00011415 | 0.00011416 | 0.00011415 | 0.00011415 | 0.000149 | 0.00014101 | 0.00018919 | 0.00021381 | 0 | 0.00011415 | 0.00011415 | 0.00011415 | 0.00011415 | 4.1279e-05 | 0.00012536 | 0.00013515 | 0.00014081 | 0.00012105 | 0.00012061 | 0.00012022 | 0.00012003 | 9.5097e-05 | 0.00011116 | 4.8724e-05 | 4.8724e-05
09/22 08:00:00 | 9 | 22 | 8 | 6344 | WD | 0.00013397 | 8.4936e-05 | 8.4936e-05 | 0.0009121 | 0.00012759 | 4.7973e-13 | 0.00011415 | 0.00053735 | 0.00053735 | 0.00013613 | -0.0003386 | 0.0018107 | 8.4936e-05 | -4.1174e-05 | 0.00011103 | 7.1238e-05 | 0.00011103 | 0.00011415 | 0 | 0.00011415 | 0.00013791 | 0.00016398 | 0.0001685 | 0.00011983 | 0.00012234 | 0.00012156 | 3.5655e-06 | 7.6279e-07 | 1.657e-06 | 1.657e-06 | 0.00011415 | 0.00011415 | 0.00011415 | 0.00011416 | 0.00011415 | 0.00011415 | 0.00016895 | 0.00015337 | 0.00019337 | 0.00021381 | 0 | 0.00011415 | 0.00011415 | 0.00011415 | 0.00011415 | 0.00015273 | 0.00017928 | 0.00015934 | 0.0001478 | 0.00013728 | 0.00012569 | 0.00015082 | 0.00016247 | 0.00010598 | 0.00010889 | -2.651e-05 | -2.651e-05
09/22 09:00:00 | 9 | 22 | 9 | 6345 | WD | 0.00021985 | 9.4543e-05 | 9.4543e-05 | 0.00011018 | 0.00012014 | 1.5523e-12 | 0.00011415 | 0.00039425 | 0.00039425 | 5.9897e-05 | -0.00018921 | 0.001771 | 9.4543e-05 | 5.1137e-05 | 0.00011108 | 9.001e-05 | 0.00011108 | 0.00011415 | 0 | 0.00011415 | 0.00041395 | 0.00029516 | 0.0002244 | 0.00012407 | 0.00012358 | 0.00012373 | 3.2885e-06 | 2.5677e-07 | 1.2241e-06 | 1.2241e-06 | 0.00011415 | 0.00011415 | 0.00011415 | 0.00011416 | 0.00011415 | 0.00011415 | 0.0001871 | 0.00015456 | 0.00019377 | 0.00021381 | 0 | 0.00011415 | 0.00011415 | 0.00011415 | 0.00011415 | 0.00026781 | 0.00023132 | 0.00018215 | 0.00015367 | 0.00015065 | 0.00012677 | 0.00015722 | 0.00017135 | 0.00013057 | 0.0001071 | -7.4741e-05 | -7.4741e-05
09/22 10:00:00 | 9 | 22 | 10 | 6346 | WD | 0.0002931 | 0.00012347 | 0.00012347 | -0.00031268 | 0.00016384 | 0.00021486 | 0.00011415 | 0.00030594 | 0.00030594 | 4.0839e-05 | -0.00014889 | 0.0016199 | 0.00012347 | 0.00016721 | 0.00011156 | 0.00012549 | 0.00011156 | 0.00011415 | 0 | 0.00011415 | 0.00047113 | 0.00029516 | 0.0002244 | 0.00012479 | 0.00012376 | 0.00012407 | 3.1135e-06 | -4.777e-09 | 9.9014e-07 | 9.9014e-07 | 0.00011415 | 0.00011415 | 0.00011415 | 0.00011416 | 0.00011415 | 0.00011415 | 0.00018706 | 0.00015413 | 0.00019363 | 0.00021381 | 0 | 0.00011415 | 0.00011415 | 0.00011415 | 0.00011415 | 0.00036229 | 0.00024653 | 0.00019086 | 0.00015862 | 0.00015275 | 0.00012668 | 0.00015635 | 0.00017011 | 0.00013721 | 0.00010624 | -9.2869e-05 | -9.2869e-05
09/22 11:00:00 | 9 | 22 | 11 | 6347 | WD | 0.00035305 | 9.3637e-05 | 9.3637e-05 | -0.00069359 | 0.00016156 | 0.00021991 | 0.00011415 | 0 | 0 | 4.0839e-05 | 0.00097565 | 0.0014776 | 9.3637e-05 | 0.0002194 | 0.00011463 | 8.2721e-05 | 0.00011463 | 0.00011415 | 0 | 0.00011415 | 0.00047113 | 0.00029516 | 0.0002244 | 0.00014986 | 0.000122 | 0.00013061 | 3.5513e-06 | -2.7839e-07 | 9.4349e-07 | 9.4349e-07 | 0.00011415 | 0.00011415 | 0.00011415 | 0.00011416 | 0.00011415 | 0.00011415 | 0.000187 | 0.00015348 | 0.00019341 | 0.00021381 | 0 | 0.00011415 | 0.00011415 | 0.00011415 | 0.00011415 | 0.00043076 | 0.00024632 | 0.00019322 | 0.00016247 | 0.00015202 | 0.00012585 | 0.00015768 | 0.00017245 | 0.0001285 | 0.00010559 | -9.4449e-05 | -9.4449e-05
09/22 12:00:00 | 9 | 22 | 12 | 6348 | WD | 0.00037952 | 6.8535e-05 | 6.8535e-05 | 0.0010036 | 7.9681e-05 | 0.00021998 | 0.00011415 | 0 | 0 | 4.0839e-05 | 0.00066718 | 0.0013439 | 6.8535e-05 | 0.00015742 | 0.00011458 | 5.9353e-05 | 0.00011458 | 0.00011415 | 0 | 0.00011415 | 0.00047113 | 0.00029516 | 0.0002244 | 0.00012555 | 0.00012323 | 0.00012395 | 2.9178e-06 | -2.2353e-07 | 7.7873e-07 | 7.7873e-07 | 0.00011415 | 0.00011415 | 0.00011415 | 0.00011416 | 0.00011415 | 0.00011415 | 0.00018694 | 0.0001532 | 0.00019331 | 0.00021381 | 0 | 0.00011415 | 0.00011415 | 0.00011415 | 0.00011415 | 0.00046667 | 0.00024586 | 0.00023721 | 0.0002322 | 0.00015271 | 0.00012619 | 0.00016175 | 0.00017825 | 0.00012643 | 0.00010404 | -0.0001037 | -0.0001037
09/22 13:00:00 | 9 | 22 | 13 | 6349 | WD | 0.00037525 | 6.9591e-05 | 6.9591e-05 | -0.00099477 | 0.00011791 | 0.00021627 | 0.00011415 | 0 | 0 | 4.0839e-05 | 0.000512 | 0.0012403 | 6.9591e-05 | 0.00014802 | 0.00011115 | 5.5809e-05 | 0.00011115 | 0.00011415 | 0 | 0.00011415 | 0.00047113 | 0.00029516 | 0.0002244 | 0.00012686 | 0.00012722 | 0.00012711 | 2.9173e-06 | -2.1388e-07 | 7.8513e-07 | 7.8513e-07 | 0.00011415 | 0.00011415 | 0.00011415 | 0.00011416 | 0.00011415 | 0.00011415 | 0.00018653 | 0.00015279 | 0.00019317 | 0.00021381 | 0 | 0.00011415 | 0.00011415 | 0.00011415 | 0.00011415 | 0.00046572 | 0.00024525 | 0.00023704 | 0.00023229 | 0.00015255 | 0.00012748 | 0.00016057 | 0.00017592 | 0.00013316 | 0.00010527 | -0.00011045 | -0.00011045
09/22 14:00:00 | 9 | 22 | 14 | 6350 | WD | 0.00033947 | 7.1387e-05 | 7.1387e-05 | 1.0287e-06 | 0.0001176 | 0.00022375 | 0.00011415 | 0 | 0 | 4.0839e-05 | 0.00044415 | 0.0011083 | 7.1387e-05 | 0.00013285 | 0.00011051 | 5.8546e-05 | 0.00011051 | 0.00011415 | 0 | 0.00011415 | 0.00047113 | 0.00029516 | 0.0002244 | 0.00012608 | 0.00012533 | 0.00012556 | 2.8509e-06 | -1.1651e-07 | 8.3026e-07 | 8.3026e-07 | 0.00011415 | 0.00011415 | 0.00011415 | 0.00011416 | 0.00011415 | 0.00011415 | 0.00018548 | 0.00015218 | 0.00019297 | 0.00021381 | 0 | 0.00011415 | 0.00011415 | 0.00011415 | 0.00011415 | 0.00042762 | 0.00024314 | 0.00023518 | 0.00023058 | 0.00015083 | 0.00012662 | 0.00015779 | 0.00017225 | 0.00012841 | 0.00010453 | -0.00011003 | -0.00011003
09/22 15:00:00 | 9 | 22 | 15 | 6351 | WD | 0.00027717 | 7.2735e-05 | 7.2735e-05 | 0.00099211 | 7.7696e-05 | 0.00023635 | 0.00011415 | 0 | 0 | 4.0839e-05 | 0.00042846 | 0.0009751 | 7.2735e-05 | 0.00013599 | 0.00010956 | 6.6686e-05 | 0.00010956 | 0.00011415 | 0 | 0.00011415 | 0.00047113 | 0.00029516 | 0.0002244 | 0.0001222 | 0.00012009 | 0.00012075 | 2.7318e-06 | -3.9487e-08 | 8.4471e-07 | 8.4471e-07 | 0.00011415 | 0.00011415 | 0.00011415 | 0.00011416 | 0.00011415 | 0.00011415 | 0.00016661 | 0.00015069 | 0.00019246 | 0.00021381 | 0 | 0.00011415 | 0.00011415 | 0.00011415 | 0.00011415 | 0.00032535 | 0.00023592 | 0.00018729 | 0.00015913 | 0.00013784 | 0.00012432 | 0.00015694 | 0.00017207 | 0.00012757 | 0.00010467 | -0.00011128 | -0.00011128
09/22 16:00:00 | 9 | 22 | 16 | 6352 | WD | 0.00019507 | 7.6803e-05 | 7.6803e-05 | 1.1111e-06 | 7.7668e-05 | 0.00024949 | 0.00011415 | 0 | 0 | 4.0839e-05 | 0.00042561 | 0.00085374 | 7.6803e-05 | 0.00013626 | 0.00011092 | 7.0629e-05 | 0.00011092 | 0.00011415 | 0 | 0.00011415 | 0.00040821 | 0.00029516 | 0.0002244 | 0.00011369 | 0.00011888 | 0.00011727 | 2.6005e-06 | -4.5519e-08 | 7.9872e-07 | 7.9872e-07 | 0.00011415 | 0.00011415 | 0.00011415 | 0.00011416 | 0.00011415 | 0.00011415 | 0.00014779 | 0.00014413 | 0.00015206 | 0.00015611 | 0 | 0.00011415 | 0.00011415 | 0.00011415 | 0.00011415 | 0.0002138 | 0.00019809 | 0.00014383 | 0.00011241 | 0.00012591 | 0.00012193 | 0.00014666 | 0.00015813 | 0.00011655 | 0.00010507 | -0.00010055 | -0.00010055
09/22 17:00:00 | 9 | 22 | 17 | 6353 | WD | 0.00010459 | 8.6223e-05 | 8.6223e-05 | -0.00099136 | 7.8169e-05 | -2.0051e-12 | 0.00011415 | 0.00059019 | 0.00059019 | 7.0788e-05 | -0.0004887 | 0.00074386 | 8.6223e-05 | -4.1689e-05 | 0.00012 | 7.7789e-05 | 0.00012 | 0.00011415 | 0 | 0.00011415 | 0.00024344 | 0.00029516 | 0.0002244 | 0.00011168 | 0.00011798 | 0.00011603 | 2.4149e-06 | -1.2478e-07 | 6.8552e-07 | 6.8552e-07 | 0.00011415 | 0.00011415 | 0.00011415 | 0.00011416 | 0.00011415 | 0.00011415 | 0.00012914 | 0.00013924 | 0.00012923 | 0.00012411 | 0 | 0.00011415 | 0.00011415 | 0.00011415 | 0.00011415 | 0.0001166 | 0.0001381 | 0.00010509 | 8.5974e-05 | 0.00011608 | 0.00012015 | 0.00013755 | 0.00014563 | 0.00011581 | 0.00010554 | -9.4596e-05 | -9.4596e-05
09/22 18:00:00 | 9 | 22 | 18 | 6354 | WD | 1.6471e-05 | 0.00010991 | 0.00010991 | 0.0010016 | 0.00015845 | -7.5459e-13 | 0.00011415 | 0.00031238 | 0.00031238 | 0.00015247 | -0.00039992 | 0.00066471 | 0.00010991 | 5.6066e-05 | 0.00013406 | 9.3309e-05 | 0.00013406 | 0.00011415 | 0 | 0.00011415 | 2.0558e-05 | 6.5591e-05 | 0.0001126 | 0.00011076 | 0.00011348 | 0.00011264 | 2.2193e-06 | -1.7925e-07 | 5.8602e-07 | 5.8602e-07 | 0.00011415 | 0.00011415 | 0.00011415 | 0.00011416 | 0.00011415 | 0.00011415 | 0.00012867 | 0.0001284 | 0.00011256 | 0.00010446 | 0 | 0.00011415 | 0.00011415 | 0.00011415 | 0.00011415 | 4.8658e-05 | 9.3021e-05 | 7.8123e-05 | 6.9496e-05 | 0.00011308 | 0.00011515 | 0.00010936 | 0.00010668 | 0.00010288 | 0.00010616 | 8.1531e-05 | 8.1531e-05
09/22 19:00:00 | 9 | 22 | 19 | 6355 | WD | 0 | 0.0001229 | 0.0001229 | -0.0010036 | 8.026e-05 | -3.8268e-13 | 0.00011415 | 0 | 0 | 0.00021236 | -0.00023234 | 0.0005848 | 0.0001229 | 0.00017047 | 0.00014271 | 0.00011548 | 0.00014271 | 0.00011415 | 0.00022925 | 0.00011415 | 0 | 6.5591e-05 | 0.0001126 | 0.00010792 | 0.00011162 | 0.00011047 | 2.0389e-06 | -2.4848e-08 | 6.336e-07 | 6.336e-07 | 0.00011415 | 0.00011415 | 0.00011415 | 0.00011416 | 0.00011415 | 0.00011415 | 0.00011028 | 0.00012072 | 0.00010105 | 9.1006e-05 | 0.00022929 | 0.00011415 | 0.00011415 | 0.00011415 | 0.00011415 | 4.0257e-06 | 7.1053e-05 | 6.3347e-05 | 5.8885e-05 | 0.00010757 | 0.00012028 | 0.00011645 | 0.00011467 | 8.7572e-05 | 0.00010703 | 0.00010583 | 0.00010583
09/22 20:00:00 | 9 | 22 | 20 | 6356 | WD | 0 | 0.00011866 | 0.00011866 | 0.0010105 | 0.00016101 | -2.8565e-13 | 0.00011415 | 0 | 0 | 0.00028587 | -0.0001021 | 0.00049779 | 0.00011866 | 0.00012287 | 0.00014653 | 9.3476e-05 | 0.00014653 | 0.00011415 | 0.00022925 | 0.00011415 | 0 | 6.5591e-05 | 0.0001126 | 0.00010669 | 0.00010826 | 0.00010778 | 1.8975e-06 | 8.3372e-09 | 6.1109e-07 | 6.1109e-07 | 0.00011415 | 0.00011415 | 0.00011415 | 0.00011416 | 0.00011415 | 0.00011415 | 0.00010984 | 0.00010476 | 8.6009e-05 | 7.6429e-05 | 0.00022929 | 0.00011415 | 0.00011415 | 0.00011415 | 0.00011415 | 4.8306e-06 | 5.9917e-05 | 8.4608e-05 | 9.8906e-05 | 0.00010596 | 0.00011414 | 0.00010609 | 0.00010236 | 8.755e-05 | 0.00010766 | 0.00014334 | 0.00014334
09/22 21:00:00 | 9 | 22 | 21 | 6357 | WD | 0 | 0.00010995 | 0.00010995 | 2.9806e-06 | 7.9806e-05 | 0 | 0.00011415 | 0 | 0 | 0.00034305 | -5.9041e-05 | 0.00039435 | 0.00010995 | 0.00011387 | 0.00014762 | 9.2814e-05 | 0.00014762 | 0.00011415 | 0.00022925 | 0.00011415 | 0 | 6.5591e-05 | 0.0001126 | 0.00010255 | 9.3407e-05 | 9.6234e-05 | 1.9754e-05 | 1.2619e-07 | 6.3885e-06 | 6.3885e-06 | 0.00011415 | 0.00011415 | 0.00011415 | 0.00011415 | 0.00011415 | 0.00011415 | 0.00010924 | 9.2279e-05 | 7.4921e-05 | 6.6052e-05 | 0.00022929 | 0.00011415 | 0.00011415 | 0.00011415 | 0.00011415 | 3.2016e-06 | 4.5412e-05 | 7.0785e-05 | 8.5478e-05 | 0.00010407 | 0.00010285 | 9.9535e-05 | 9.7999e-05 | 8.8047e-05 | 0.00010051 | 0.00016469 | 0.00016469
09/22 22:00:00 | 9 | 22 | 22 | 6358 | WD | 0 | 0.0001159 | 0.0001159 | 1.2143e-06 | 0.00015794 | 2.0698e-12 | 0.00011415 | 0 | 0 | 0.00034849 | -3.6196e-05 | 0.00021641 | 0.0001159 | 0.00011462 | 0.00014405 | 9.5942e-05 | 0.00014405 | 0.00011415 | 0.00022925 | 0.00011415 | 0 | 6.5591e-05 | 0.0001118 | 0.00010207 | 9.0125e-05 | 9.3816e-05 | 2.6882e-05 | 2.9209e-06 | 1.0566e-05 | 1.0566e-05 | 0.00011415 | 0.00011415 | 0.00011415 | 0.00011415 | 0.00011415 | 0.00011415 | 0.00010883 | 6.9436e-05 | 6.3877e-05 | 6.1037e-05 | 0.00022929 | 0.00011415 | 0.00011415 | 0.00011415 | 0.00011415 | 2.0797e-06 | 3.3003e-05 | 6.2124e-05 | 7.8988e-05 | 0.0001025 | 9.4484e-05 | 9.4347e-05 | 9.4284e-05 | 8.8247e-05 | 9.9999e-05 | 2.7648e-06 | 2.7648e-06
09/22 23:00:00 | 9 | 22 | 23 | 6359 | WD | 0 | 9.6061e-05 | 9.6061e-05 | -0.00027879 | 7.7564e-05 | 7.9772e-13 | 0.00011415 | 0 | 0 | 0.00023959 | 0.00092448 | 0 | 9.6061e-05 | 0.00023082 | 0.00013614 | 8.7028e-05 | 0.00013614 | 0.00011415 | 0.00022925 | 0.00011415 | 0 | 6.5591e-05 | 0.0001118 | 0.00012761 | 9.0075e-05 | 0.00010168 | 2.8052e-05 | 7.9834e-06 | 1.4386e-05 | 1.4386e-05 | 0.00011415 | 0.00011415 | 0.00011415 | 0.00011415 | 0.00011415 | 0.00011415 | 9.9691e-05 | 6.8344e-05 | 6.1493e-05 | 5.7992e-05 | 0.00022929 | 0.00011415 | 0.00011415 | 0.00011415 | 0.00011415 | 1.729e-06 | 2.6771e-05 | 5.7344e-05 | 7.5048e-05 | 9.7383e-05 | 9.4137e-05 | 9.3455e-05 | 9.3138e-05 | 8.8309e-05 | 9.9474e-05 | -9.327e-06 | -9.327e-06
09/22 24:00:00 | 9 | 22 | 24 | 6360 | WD | 0 | 7.4913e-05 | 7.4913e-05 | 3.426e-05 | 7.6361e-05 | -1.3906e-12 | 0.00011415 | 0 | 0 | 0.00013341 | 0.00061296 | 0 | 7.4913e-05 | 0.00014871 | 0.00012638 | 6.3279e-05 | 0.00012638 | 0.00011415 | 0.00022925 | 0.00011415 | 0 | 6.5591e-05 | 0.0001118 | 9.3876e-05 | 8.9326e-05 | 9.0733e-05 | 2.8314e-05 | 1.1497e-05 | 1.6863e-05 | 1.6863e-05 | 0.00011415 | 0.00011415 | 0.00011415 | 0.00011415 | 0.00011415 | 0.00011415 | 4.5468e-05 | 6.8027e-05 | 5.8924e-05 | 5.4272e-05 | 0.00022929 | 0.00011415 | 0.00011415 | 0.00011415 | 0.00011415 | 1.2032e-06 | 2.496e-05 | 5.3631e-05 | 7.0234e-05 | 7.1716e-05 | 9.3777e-05 | 8.6855e-05 | 8.3644e-05 | 8.8496e-05 | 9.9062e-05 | -3.1453e-06 | -3.1453e-06
09/23 01:00:00 | 9 | 23 | 1 | 6361 | WD | 0 | 2.8482e-05 | 2.8482e-05 | 0.00024295 | 0 | 0.00025245 | 0.00011415 | 0 | 0 | 5.4452e-05 | 0.00022043 | 0 | 2.8482e-05 | -1.2246e-05 | 9.19e-05 | 1.7651e-05 | 9.19e-05 | 0.00011415 | 0.00022925 | 0.00011415 | 0 | 6.5591e-05 | 0.0001118 | 9.2948e-05 | 8.9923e-05 | 9.0858e-05 | 2.8713e-05 | 1.0156e-05 | 1.6077e-05 | 1.6077e-05 | 0.00011415 | 0.00011415 | 0.00011415 | 0.00011415 | 0.00011415 | 0.00011415 | 3.6463e-05 | 6.7924e-05 | 5.8637e-05 | 5.3892e-05 | 0.00022929 | 0.00011415 | 0.00011415 | 0.00011415 | 0.00011415 | 1.2032e-06 | 2.437e-05 | 5.3103e-05 | 6.9742e-05 | 6.6403e-05 | 9.3957e-05 | 8.6745e-05 | 8.3401e-05 | 8.8561e-05 | 9.8857e-05 | -4.0154e-06 | -4.0154e-06
09/23 02:00:00 | 9 | 23 | 2 | 6362 | WD | 0 | 5.9547e-05 | 5.9547e-05 | 1.3785e-08 | 7.4367e-05 | 0.00023244 | 0.00011415 | 0 | 0 | 2.1781e-05 | 0.00055739 | -0.0073276 | 5.9547e-05 | 5.1711e-05 | 8.5656e-05 | 5.1963e-05 | 8.5656e-05 | 0.00011415 | 0.00022925 | 0.00011415 | 0 | 6.5591e-05 | 0.0001118 | 9.3011e-05 | 9.0236e-05 | 9.1093e-05 | 2.9225e-05 | 8.0209e-06 | 1.4786e-05 | 1.4786e-05 | 0.00011415 | 0.00011415 | 0.00011415 | 0.00011415 | 0.00011415 | 0.00011415 | 3.6473e-05 | 6.819e-05 | 6.0618e-05 | 5.6748e-05 | 0.00022929 | 0.00011415 | 0.00011415 | 0.00011415 | 0.00011415 | 1.23e-06 | 2.5894e-05 | 5.6002e-05 | 7.3438e-05 | 6.5089e-05 | 9.4147e-05 | 8.7295e-05 | 8.4117e-05 | 8.859e-05 | 9.8706e-05 | -8.2383e-06 | -8.2383e-06
09/23 03:00:00 | 9 | 23 | 3 | 6363 | WD | 0 | 6.259e-05 | 6.259e-05 | 0 | 2.6291e-05 | 0.00022975 | 0.00011415 | 0 | 0 | 2.1781e-05 | 0.00041213 | -0.0040059 | 6.259e-05 | 7.4928e-05 | 8.3946e-05 | 6.3906e-05 | 8.3946e-05 | 0.00011415 | 0.00022925 | 0.00011415 | 0 | 6.5591e-05 | 0.0001118 | 9.3742e-05 | 8.9893e-05 | 9.1083e-05 | 2.9828e-05 | 1.0531e-05 | 1.6687e-05 | 1.6687e-05 | 0.00011415 | 0.00011415 | 0.00011415 | 0.00011416 | 0.00011415 | 0.00011415 | 4.5596e-05 | 6.8975e-05 | 6.1912e-05 | 5.8304e-05 | 0.00022929 | 0.00011415 | 0.00011415 | 0.00011415 | 0.00011415 | 1.5508e-06 | 3.0373e-05 | 5.892e-05 | 7.5451e-05 | 7.0489e-05 | 9.4266e-05 | 8.7576e-05 | 8.4473e-05 | 8.857e-05 | 9.8927e-05 | -4.6816e-06 | -4.6816e-06
09/23 04:00:00 | 9 | 23 | 4 | 6364 | WD | 0 | 7.5424e-05 | 7.5424e-05 | 1.0498e-08 | 4.788e-05 | 0.00022651 | 0.00011415 | 0 | 0 | 2.1781e-05 | 0.00041024 | -0.003932 | 7.5424e-05 | 0.0001028 | 8.2211e-05 | 7.9283e-05 | 8.2211e-05 | 0.00011415 | 0.00022925 | 0.00011415 | 0 | 6.5591e-05 | 0.0001118 | 0.0001061 | 8.9017e-05 | 9.4295e-05 | 3.0491e-05 | 1.2109e-05 | 1.7974e-05 | 1.7974e-05 | 0.00011415 | 0.00011415 | 0.00011415 | 0.00011416 | 0.00011415 | 0.00011415 | 5.4768e-05 | 7.0282e-05 | 7.6832e-05 | 8.0178e-05 | 0.00022929 | 0.00011415 | 0.00011415 | 0.00011415 | 0.00011415 | 2.0054e-06 | 3.7834e-05 | 7.9583e-05 | 0.00010376 | 7.6059e-05 | 9.4354e-05 | 9.2225e-05 | 9.1237e-05 | 8.8543e-05 | 9.9227e-05 | -1.1344e-05 | -1.1344e-05
09/23 05:00:00 | 9 | 23 | 5 | 6365 | WD | 0 | 8.4269e-05 | 8.4269e-05 | -0.00097181 | 7.4684e-05 | 0.00021796 | 0.00011415 | 0 | 0 | 6.5342e-05 | 0.00037775 | -0.00091596 | 8.4269e-05 | 0.00011381 | 8.1198e-05 | 8.5766e-05 | 8.1198e-05 | 0.00011415 | 0.00022925 | 0.00011415 | 0 | 6.5591e-05 | 0.0001118 | 0.00010859 | 9.254e-05 | 9.7501e-05 | 3.0948e-05 | 1.2279e-05 | 1.8235e-05 | 1.8235e-05 | 0.00011415 | 0.00011415 | 0.00011415 | 0.00011416 | 0.00011415 | 0.00011415 | 9.1181e-05 | 9.299e-05 | 0.0001022 | 0.0001069 | 0.00022929 | 0.00011415 | 0.00011415 | 0.00011415 | 0.00011415 | 3.0749e-06 | 6.2531e-05 | 0.00011054 | 0.00013835 | 9.4943e-05 | 0.00010245 | 0.00010011 | 9.9033e-05 | 8.8441e-05 | 9.9387e-05 | -1.3112e-05 | -1.3112e-05
09/23 06:00:00 | 9 | 23 | 6 | 6366 | WD | 0 | 9.0057e-05 | 9.0057e-05 | 5.0889e-07 | 7.669e-05 | -1.5577e-12 | 0.00011415 | 0 | 0 | 0.00013613 | 0.00036003 | 0.0013388 | 9.0057e-05 | 0.00011997 | 8.7512e-05 | 8.8679e-05 | 8.7512e-05 | 0.00011415 | 0.00022925 | 0.00011415 | 0 | 6.5591e-05 | 0.0001126 | 0.00011319 | 9.8046e-05 | 0.00010273 | 1.2196e-05 | 7.5625e-06 | 9.0408e-06 | 9.0408e-06 | 0.00011415 | 0.00011415 | 0.00011415 | 0.00011416 | 0.00011415 | 0.00011415 | 0.00012828 | 0.00012421 | 0.00013044 | 0.00013363 | 0.00022929 | 0.00011415 | 0.00011415 | 0.00011415 | 0.00011415 | 6.0161e-06 | 9.1597e-05 | 0.0001431 | 0.00017293 | 0.00011451 | 0.00011577 | 0.00010961 | 0.00010675 | 8.6535e-05 | 0.00012019 | 0.00023776 | 0.00023776
09/23 07:00:00 | 9 | 23 | 7 | 6367 | WD | 3.0927e-05 | 9.9895e-05 | 9.9895e-05 | 0.0010094 | 8.0791e-05 | 7.5464e-14 | 0.00011415 | 0.0001607 | 0.0001607 | 0.00015247 | -0.00084432 | 0.0022296 | 9.9895e-05 | -0.00012633 | 9.9871e-05 | 0.00010108 | 9.9871e-05 | 0.00011415 | 0 | 0.00011415 | 1.4731e-05 | 6.5591e-05 | 0.0001126 | 0.00011265 | 0.00011423 | 0.00011374 | 6.2742e-06 | 2.6103e-06 | 3.7793e-06 | 3.7793e-06 | 0.00011415 | 0.00011415 | 0.00011415 | 0.00011416 | 0.00011415 | 0.00011415 | 0.000149 | 0.00014104 | 0.0001892 | 0.00021381 | 0 | 0.00011415 | 0.00011415 | 0.00011415 | 0.00011415 | 3.9889e-05 | 0.00012501 | 0.00013495 | 0.00014071 | 0.0001211 | 0.0001187 | 0.00011921 | 0.00011944 | 9.4959e-05 | 0.00011331 | 0.00013799 | 0.00013799
09/23 08:00:00 | 9 | 23 | 8 | 6368 | WD | 0.00013719 | 9.6588e-05 | 9.6588e-05 | 1.5882e-06 | 0.00016504 | 4.7973e-13 | 0.00011415 | 0.00053734 | 0.00053734 | 0.00013613 | -0.00037365 | 0.0022266 | 9.6588e-05 | -3.1295e-05 | 0.00011103 | 8.2175e-05 | 0.00011103 | 0.00011415 | 0 | 0.00011415 | 0.00013791 | 0.00016398 | 0.0001685 | 0.00011766 | 0.00011781 | 0.00011776 | 5.3642e-06 | 9.4557e-07 | 2.3554e-06 | 2.3554e-06 | 0.00011415 | 0.00011415 | 0.00011415 | 0.00011416 | 0.00011415 | 0.00011415 | 0.00016895 | 0.00015337 | 0.00019337 | 0.00021381 | 0 | 0.00011415 | 0.00011415 | 0.00011415 | 0.00011415 | 0.00015253 | 0.00017928 | 0.00015933 | 0.00014778 | 0.00013615 | 0.00012412 | 0.0001495 | 0.00016128 | 9.506e-05 | 0.00011061 | 3.3564e-05 | 3.3564e-05
09/23 09:00:00 | 9 | 23 | 9 | 6369 | WD | 0.00022203 | 0.00010415 | 0.00010415 | 1.6615e-06 | 0.00016545 | 1.5523e-12 | 0.00011415 | 0.00039478 | 0.00039478 | 5.9897e-05 | -0.00019972 | 0.0020771 | 0.00010415 | 6.42e-05 | 0.00011108 | 9.6857e-05 | 0.00011108 | 0.00011415 | 0 | 0.00011415 | 0.0004145 | 0.00029516 | 0.0002244 | 0.00012249 | 0.00011986 | 0.00012067 | 4.919e-06 | 5.065e-07 | 1.9143e-06 | 1.9143e-06 | 0.00011415 | 0.00011415 | 0.00011415 | 0.00011416 | 0.00011415 | 0.00011415 | 0.0001871 | 0.00015456 | 0.00019377 | 0.00021381 | 0 | 0.00011415 | 0.00011415 | 0.00011415 | 0.00011415 | 0.00026807 | 0.00023147 | 0.00018221 | 0.00015368 | 0.0001477 | 0.00012547 | 0.00015576 | 0.00016981 | 0.00010277 | 0.00010837 | -3.0041e-05 | -3.0041e-05
09/23 10:00:00 | 9 | 23 | 10 | 6370 | WD | 0.00029311 | 0.00012121 | 0.00012121 | 1.5561e-06 | 0.00016389 | 0.00021486 | 0.00011415 | 0.00030594 | 0.00030594 | 4.0839e-05 | -0.00014176 | 0.0018689 | 0.00012121 | 0.00017209 | 0.00011156 | 0.00012227 | 0.00011156 | 0.00011415 | 0 | 0.00011415 | 0.00047113 | 0.00029516 | 0.0002244 | 0.00012398 | 0.00012044 | 0.00012153 | 4.6107e-06 | 1.998e-08 | 1.4847e-06 | 1.4847e-06 | 0.00011415 | 0.00011415 | 0.00011415 | 0.00011416 | 0.00011415 | 0.00011415 | 0.00018706 | 0.00015413 | 0.00019363 | 0.00021381 | 0 | 0.00011415 | 0.00011415 | 0.00011415 | 0.00011415 | 0.00036255 | 0.00024653 | 0.00019086 | 0.00015863 | 0.00015061 | 0.00012552 | 0.00015542 | 0.00016929 | 0.00011713 | 0.00010689 | -7.4824e-05 | -7.4824e-05
09/23 11:00:00 | 9 | 23 | 11 | 6371 | WD | 0.00035016 | 6.4829e-05 | 6.4829e-05 | 1.9839e-06 | 8.0849e-05 | 0.00021991 | 0.00011415 | 0 | 0 | 4.0839e-05 | 0.00067298 | 0.0016983 | 6.4829e-05 | 0.00014293 | 0.00011463 | 5.389e-05 | 0.00011463 | 0.00011415 | 0 | 0.00011415 | 0.00047113 | 0.00029516 | 0.0002244 | 0.00015045 | 0.00012088 | 0.00013002 | 4.9869e-06 | -1.6098e-07 | 1.4815e-06 | 1.4815e-06 | 0.00011415 | 0.00011415 | 0.00011415 | 0.00011416 | 0.00011415 | 0.00011415 | 0.000187 | 0.00015348 | 0.00019341 | 0.00021381 | 0 | 0.00011415 | 0.00011415 | 0.00011415 | 0.00011415 | 0.00043097 | 0.00024632 | 0.00019322 | 0.00016247 | 0.00015216 | 0.00012546 | 0.00015745 | 0.00017228 | 0.00012281 | 0.00010571 | -9.1962e-05 | -9.1962e-05
09/23 12:00:00 | 9 | 23 | 12 | 6372 | WD | 0.00037584 | 6.3239e-05 | 6.3239e-05 | 1.1074e-06 | 0.0001594 | 0.00021998 | 0.00011415 | 0 | 0 | 4.0839e-05 | 0.00049685 | 0.0015729 | 6.3239e-05 | 0.00010552 | 0.00011458 | 3.9786e-05 | 0.00011458 | 0.00011415 | 0 | 0.00011415 | 0.00047113 | 0.00029516 | 0.0002244 | 0.00012642 | 0.00012298 | 0.00012405 | 4.2719e-06 | -1.3813e-07 | 1.2689e-06 | 1.2689e-06 | 0.00011415 | 0.00011415 | 0.00011415 | 0.00011416 | 0.00011415 | 0.00011415 | 0.00018694 | 0.0001532 | 0.00019331 | 0.00021381 | 0 | 0.00011415 | 0.00011415 | 0.00011415 | 0.00011415 | 0.00046685 | 0.00024586 | 0.00023721 | 0.0002322 | 0.00015452 | 0.00012612 | 0.00016207 | 0.00017874 | 0.00013497 | 0.00010457 | -0.00010739 | -0.00010739
09/23 13:00:00 | 9 | 23 | 13 | 6373 | WD | 0.00036845 | 4.5135e-05 | 4.5135e-05 | -0.00079717 | 7.8809e-05 | 0.00021627 | 0.00011415 | 0 | 0 | 4.0839e-05 | 0.00033587 | 0.0014713 | 4.5135e-05 | 7.1333e-05 | 0.00011115 | 2.6895e-05 | 0.00011115 | 0.00011415 | 0 | 0.00011415 | 0.00047113 | 0.00029516 | 0.0002244 | 0.00012875 | 0.00012872 | 0.00012873 | 4.8039e-06 | -2.1245e-07 | 1.388e-06 | 1.388e-06 | 0.00011415 | 0.00011415 | 0.00011415 | 0.00011415 | 0.00011415 | 0.00011415 | 0.00018653 | 0.00015279 | 0.00019317 | 0.00021381 | 0 | 0.00011415 | 0.00011415 | 0.00011415 | 0.00011415 | 0.00046597 | 0.00024525 | 0.00023704 | 0.00023229 | 0.00015584 | 0.00012802 | 0.0001623 | 0.0001782 | 0.00013979 | 0.00010317 | -0.00011568 | -0.00011568
09/23 14:00:00 | 9 | 23 | 14 | 6374 | WD | 0.0003291 | 3.9022e-05 | 3.9022e-05 | 0.00079849 | 7.8283e-05 | 0.00022375 | 0.00011415 | 0 | 0 | 4.0839e-05 | 0.00022986 | 0.0013693 | 3.9022e-05 | 4.8819e-05 | 0.00011051 | 1.8406e-05 | 0.00011051 | 0.00011415 | 0 | 0.00011415 | 0.00047113 | 0.00029516 | 0.0002244 | 0.00012938 | 0.00012872 | 0.00012892 | 4.2159e-06 | -2.0357e-07 | 1.2065e-06 | 1.2065e-06 | 0.00011415 | 0.00011415 | 0.00011415 | 0.00011415 | 0.00011415 | 0.00011415 | 0.00018548 | 0.00015218 | 0.00019297 | 0.00021381 | 0 | 0.00011415 | 0.00011415 | 0.00011415 | 0.00011415 | 0.00042709 | 0.00024314 | 0.00023516 | 0.00023054 | 0.00015695 | 0.00012783 | 0.00016106 | 0.00017648 | 0.00014008 | 0.00010305 | -0.00011607 | -0.00011607
09/23 15:00:00 | 9 | 23 | 15 | 6375 | WD | 0.00026536 | 4.3302e-05 | 4.3302e-05 | 1.3038e-06 | 0.0001554 | 0.00023635 | 0.00011415 | 0 | 0 | 4.0839e-05 | 0.00016313 | 0.0012599 | 4.3302e-05 | 3.4647e-05 | 0.00010956 | 1.3063e-05 | 0.00010956 | 0.00011415 | 0 | 0.00011415 | 0.00047113 | 0.00029516 | 0.0002244 | 0.00012634 | 0.0001248 | 0.00012527 | 4.1273e-06 | 1.1187e-07 | 1.393e-06 | 1.393e-06 | 0.00011415 | 0.00011415 | 0.00011415 | 0.00011415 | 0.00011415 | 0.00011415 | 0.00016661 | 0.00015069 | 0.00019246 | 0.00021381 | 0 | 0.00011415 | 0.00011415 | 0.00011415 | 0.00011415 | 0.00032225 | 0.00023592 | 0.00018716 | 0.00015892 | 0.00014522 | 0.00012597 | 0.0001609 | 0.00017711 | 0.00013803 | 0.00010332 | -0.00012013 | -0.00012013
09/23 16:00:00 | 9 | 23 | 16 | 6376 | WD | 0.00018861 | 3.6105e-05 | 3.6105e-05 | 1.3573e-06 | 7.7699e-05 | 0.00024949 | 0.00011415 | 0 | 0 | 4.0839e-05 | 0.00015847 | 0.001146 | 3.6105e-05 | 3.3657e-05 | 0.00011092 | 1.269e-05 | 0.00011092 | 0.00011415 | 0 | 0.00011415 | 0.00040643 | 0.00029516 | 0.0002244 | 0.00011784 | 0.00012597 | 0.00012346 | 3.8903e-06 | 6.2929e-07 | 1.6697e-06 | 1.6697e-06 | 0.00011415 | 0.00011415 | 0.00011415 | 0.00011415 | 0.00011415 | 0.00011415 | 0.00014779 | 0.00014413 | 0.00015206 | 0.00015611 | 0 | 0.00011415 | 0.00011415 | 0.00011415 | 0.00011415 | 0.00021268 | 0.00019764 | 0.00014363 | 0.00011235 | 0.00013389 | 0.0001244 | 0.00014985 | 0.00016165 | 0.00012995 | 0.00010332 | -0.00011496 | -0.00011496
09/23 17:00:00 | 9 | 23 | 17 | 6377 | WD | 9.7357e-05 | 5.1386e-05 | 5.1386e-05 | 0.00024229 | 7.8183e-05 | -2.0051e-12 | 0.00011415 | 0.00057296 | 0.00057296 | 7.0788e-05 | -0.00043544 | 0.0010343 | 5.1386e-05 | -6.2091e-05 | 0.00012 | 2.8196e-05 | 0.00012 | 0.00011415 | 0 | 0.00011415 | 0.00023633 | 0.00029516 | 0.0002244 | 0.00011637 | 0.00012995 | 0.00012575 | 4.5607e-06 | 1.2205e-06 | 2.2862e-06 | 2.2862e-06 | 0.00011415 | 0.00011415 | 0.00011415 | 0.00011415 | 0.00011415 | 0.00011415 | 0.00012914 | 0.00013924 | 0.00012923 | 0.00012411 | 0 | 0.00011415 | 0.00011415 | 0.00011415 | 0.00011415 | 0.00011347 | 0.00013632 | 0.00010434 | 8.5814e-05 | 0.00012263 | 0.00012433 | 0.00014029 | 0.00014769 | 0.00012995 | 0.00010349 | -0.00011729 | -0.00011729
09/23 18:00:00 | 9 | 23 | 18 | 6378 | WD | 1.3589e-05 | 6.157e-05 | 6.157e-05 | -0.00023859 | 7.9222e-05 | -7.5459e-13 | 0.00011415 | 0.00029382 | 0.00029382 | 0.00015247 | -0.00028454 | 0.00095942 | 6.157e-05 | 9.0695e-06 | 0.00013406 | 3.6456e-05 | 0.00013406 | 0.00011415 | 0 | 0.00011415 | 1.9336e-05 | 6.5591e-05 | 0.0001126 | 0.00011612 | 0.00012951 | 0.00012537 | 4.3637e-06 | 8.0308e-07 | 1.9391e-06 | 1.9391e-06 | 0.00011415 | 0.00011415 | 0.00011415 | 0.00011416 | 0.00011415 | 0.00011415 | 0.00012867 | 0.00012843 | 0.00011257 | 0.00010446 | 0 | 0.00011415 | 0.00011415 | 0.00011415 | 0.00011415 | 4.6119e-05 | 9.2108e-05 | 7.7719e-05 | 6.9386e-05 | 0.00011968 | 0.00012077 | 0.00011255 | 0.00010874 | 0.00012681 | 0.00010447 | 2.0005e-05 | 2.0005e-05
09/23 19:00:00 | 9 | 23 | 19 | 6379 | WD | 0 | 9.5442e-05 | 9.5442e-05 | 0.0010094 | 0.00016062 | -3.8268e-13 | 0.00011415 | 0 | 0 | 0.00021236 | -0.00016322 | 0.00088997 | 9.5442e-05 | 0.00011506 | 0.00014271 | 6.4271e-05 | 0.00014271 | 0.00011415 | 0.00022925 | 0.00011415 | 0 | 6.5591e-05 | 0.0001126 | 0.00012631 | 0.00012947 | 0.0001285 | 3.0176e-06 | 5.6204e-07 | 1.3455e-06 | 1.3455e-06 | 0.00011415 | 0.00011415 | 0.00011415 | 0.00011416 | 0.00011415 | 0.00011415 | 0.00011028 | 0.00012072 | 0.00010105 | 9.1006e-05 | 0.00022929 | 0.00011415 | 0.00011415 | 0.00011415 | 0.00011415 | 4.0257e-06 | 7.1053e-05 | 6.3347e-05 | 5.8885e-05 | 0.0001147 | 0.00012654 | 0.00012017 | 0.00011721 | 0.00012541 | 0.00010497 | 2.2089e-05 | 2.2089e-05
09/23 20:00:00 | 9 | 23 | 20 | 6380 | WD | 0 | 7.6307e-05 | 7.6307e-05 | -0.0010043 | 9.2523e-05 | -2.8565e-13 | 0.00011415 | 0 | 0 | 0.00028587 | -7.4351e-05 | 0.00081587 | 7.6307e-05 | 7.2879e-05 | 0.00014653 | 4.3517e-05 | 0.00014653 | 0.00011415 | 0.00022925 | 0.00011415 | 0 | 6.5591e-05 | 0.0001126 | 0.00012539 | 0.0001274 | 0.00012678 | 2.7921e-06 | 2.6411e-07 | 1.0707e-06 | 1.0707e-06 | 0.00011415 | 0.00011415 | 0.00011415 | 0.00011416 | 0.00011415 | 0.00011415 | 0.00010984 | 0.00010476 | 8.6009e-05 | 7.6429e-05 | 0.00022929 | 0.00011415 | 0.00011415 | 0.00011415 | 0.00011415 | 4.8306e-06 | 5.9917e-05 | 8.4608e-05 | 9.8906e-05 | 0.00011353 | 0.00012084 | 0.00010967 | 0.00010449 | 0.00012721 | 0.00010502 | 3.6743e-05 | 3.6743e-05
09/23 21:00:00 | 9 | 23 | 21 | 6381 | WD | 0 | 7.6678e-05 | 7.6678e-05 | 3.9597e-06 | 0.00014769 | 0 | 0.00011415 | 0 | 0 | 0.00034305 | -4.4087e-05 | 0.00077532 | 7.6678e-05 | 5.1966e-05 | 0.00014762 | 3.5207e-05 | 0.00014762 | 0.00011415 | 0.00022925 | 0.00011415 | 0 | 6.5591e-05 | 0.0001126 | 0.00011903 | 0.00011108 | 0.00011353 | 1.8878e-05 | 2.7926e-07 | 6.2134e-06 | 6.2134e-06 | 0.00011415 | 0.00011415 | 0.00011415 | 0.00011415 | 0.00011415 | 0.00011415 | 0.00010924 | 9.2279e-05 | 7.4921e-05 | 6.6052e-05 | 0.00022929 | 0.00011415 | 0.00011415 | 0.00011415 | 0.00011415 | 3.2016e-06 | 4.5412e-05 | 7.0785e-05 | 8.5478e-05 | 0.00011203 | 0.00010908 | 0.00010296 | 0.00010013 | 0.00012778 | 0.00010267 | 3.6502e-05 | 3.6502e-05
09/23 22:00:00 | 9 | 23 | 22 | 6382 | WD | 0 | 6.215e-05 | 6.215e-05 | 1.1772e-06 | 7.8965e-05 | 2.0698e-12 | 0.00011415 | 0 | 0 | 0.00034849 | -2.8511e-05 | 0.00060911 | 6.215e-05 | 4.41e-05 | 0.00014405 | 3.1337e-05 | 0.00014405 | 0.00011415 | 0.00022925 | 0.00011415 | 0 | 6.5591e-05 | 0.0001118 | 0.00010993 | 0.00010991 | 0.00010992 | 2.5509e-05 | -1.0488e-05 | 9.9754e-07 | 9.9754e-07 | 0.00011415 | 0.00011415 | 0.00011415 | 0.00011415 | 0.00011415 | 0.00011415 | 0.00010883 | 6.9436e-05 | 6.3877e-05 | 6.1037e-05 | 0.00022929 | 0.00011415 | 0.00011415 | 0.00011415 | 0.00011415 | 2.0797e-06 | 3.3003e-05 | 6.2124e-05 | 7.8988e-05 | 0.00011046 | 0.00010146 | 9.7446e-05 | 9.5584e-05 | 0.00012876 | 0.00010247 | -1.5604e-05 | -1.5604e-05
09/23 23:00:00 | 9 | 23 | 23 | 6383 | WD | 0 | 4.5229e-05 | 4.5229e-05 | 0.000992 | 7.7526e-05 | 7.9772e-13 | 0.00011415 | 0 | 0 | 0.00023959 | 0.00018325 | 0 | 4.5229e-05 | 3.892e-05 | 0.00013614 | 1.4674e-05 | 0.00013614 | 0.00011415 | 0.00022925 | 0.00011415 | 0 | 6.5591e-05 | 0.0001118 | 0.00013469 | 0.00011343 | 0.00012 | 2.6565e-05 | -1.5558e-05 | -2.1181e-06 | -2.1181e-06 | 0.00011415 | 0.00011415 | 0.00011415 | 0.00011415 | 0.00011415 | 0.00011415 | 9.9691e-05 | 6.8344e-05 | 6.1493e-05 | 5.7992e-05 | 0.00022929 | 0.00011415 | 0.00011415 | 0.00011415 | 0.00011415 | 1.729e-06 | 2.6771e-05 | 5.7344e-05 | 7.5048e-05 | 0.00010725 | 0.00010237 | 9.6927e-05 | 9.4401e-05 | 0.00014691 | 0.00010236 | -2.0606e-05 | -2.0606e-05
09/23 24:00:00 | 9 | 23 | 24 | 6384 | WD | 0 | 3.0452e-05 | 3.0452e-05 | 6.4689e-07 | 7.6286e-05 | -1.3906e-12 | 0.00011415 | 0 | 0 | 0.00013341 | 0 | 0 | 3.0452e-05 | 0 | 0.00012638 | 0 | 0.00012638 | 0.00011415 | 0.00022925 | 0.00011415 | 0 | 6.5591e-05 | 0.0001118 | 0.00010408 | 0.0001167 | 0.0001128 | 2.5575e-05 | -1.0561e-05 | 9.6832e-07 | 9.6832e-07 | 0.00011415 | 0.00011415 | 0.00011415 | 0.00011415 | 0.00011415 | 0.00011415 | 4.5468e-05 | 6.8027e-05 | 5.8924e-05 | 5.4272e-05 | 0.00022929 | 0.00011415 | 0.00011415 | 0.00011415 | 0.00011415 | 1.2032e-06 | 2.496e-05 | 5.3631e-05 | 7.0234e-05 | 8.4592e-05 | 0.00010343 | 9.0941e-05 | 8.5147e-05 | 0.00017317 | 0.00010228 | -1.665e-05 | -1.665e-05
09/24 01:00:00 | 9 | 24 | 1 | 6385 | WD | 0 | 2.401e-05 | 2.401e-05 | -0.00097319 | 7.4793e-05 | 0.00025245 | 0.00011415 | 0 | 0 | 5.4452e-05 | 0 | 0 | 2.401e-05 | 0 | 9.19e-05 | 0 | 9.19e-05 | 0.00011415 | 0.00022925 | 0.00011415 | 0 | 6.5591e-05 | 0.0001118 | 0.00010355 | 0.00011965 | 0.00011468 | 2.5243e-05 | 2.8723e-06 | 1.001e-05 | 1.001e-05 | 0.00011415 | 0.00011415 | 0.00011415 | 0.00011415 | 0.00011415 | 0.00011415 | 3.6463e-05 | 6.7924e-05 | 5.8637e-05 | 5.3892e-05 | 0.00022929 | 0.00011415 | 0.00011415 | 0.00011415 | 0.00011415 | 1.2032e-06 | 2.437e-05 | 5.3103e-05 | 6.9742e-05 | 8.257e-05 | 0.00010444 | 9.1071e-05 | 8.487e-05 | 0.00018049 | 0.00010223 | -1.2475e-05 | -1.2475e-05
09/24 02:00:00 | 9 | 24 | 2 | 6386 | WD | 0 | 2.3031e-05 | 2.3031e-05 | 0.00096993 | 7.4241e-05 | 0.00023244 | 0.00011415 | 0 | 0 | 2.1781e-05 | 0 | 0 | 2.3031e-05 | 0 | 8.5656e-05 | 0 | 8.5656e-05 | 0.00011415 | 0.00022925 | 0.00011415 | 0 | 6.5591e-05 | 0.0001118 | 0.00010373 | 0.00012109 | 0.00011573 | 2.5286e-05 | 2.3181e-06 | 9.646e-06 | 9.646e-06 | 0.00011415 | 0.00011415 | 0.00011415 | 0.00011415 | 0.00011415 | 0.00011415 | 3.6473e-05 | 6.819e-05 | 6.0618e-05 | 5.6748e-05 | 0.00022929 | 0.00011415 | 0.00011415 | 0.00011415 | 0.00011415 | 1.23e-06 | 2.5894e-05 | 5.6002e-05 | 7.3438e-05 | 8.1605e-05 | 0.00010503 | 9.1748e-05 | 8.5589e-05 | 0.00017534 | 0.00010219 | -1.5133e-05 | -1.5133e-05
09/24 03:00:00 | 9 | 24 | 3 | 6387 | WD | 0 | 1.4909e-05 | 1.4909e-05 | -0.00096885 | 0 | 0.00022975 | 0.00011415 | 0 | 0 | 2.1781e-05 | 0 | 0 | 1.4909e-05 | 0 | 8.3946e-05 | 0 | 8.3946e-05 | 0.00011415 | 0.00022925 | 0.00011415 | 0 | 6.5591e-05 | 0.0001118 | 0.0001043 | 0.00012048 | 0.00011548 | 2.6152e-05 | 2.2004e-06 | 9.8423e-06 | 9.8423e-06 | 0.00011415 | 0.00011415 | 0.00011415 | 0.00011415 | 0.00011415 | 0.00011415 | 4.5596e-05 | 6.8975e-05 | 6.1912e-05 | 5.8304e-05 | 0.00022929 | 0.00011415 | 0.00011415 | 0.00011415 | 0.00011415 | 1.5508e-06 | 3.0373e-05 | 5.892e-05 | 7.5451e-05 | 8.4304e-05 | 0.00010505 | 9.2e-05 | 8.5948e-05 | 0.0001701 | 0.00010217 | -1.1452e-05 | -1.1452e-05
09/24 04:00:00 | 9 | 24 | 4 | 6388 | WD | 0 | 2.251e-05 | 2.251e-05 | 1.2066e-07 | 7.4124e-05 | 0.00022651 | 0.00011415 | 0 | 0 | 2.1781e-05 | 0 | -0.00046969 | 2.251e-05 | 0 | 8.2211e-05 | 0 | 8.2211e-05 | 0.00011415 | 0.00022925 | 0.00011415 | 0 | 6.5591e-05 | 0.0001118 | 0.00011754 | 0.00011872 | 0.00011836 | 2.7168e-05 | -2.4106e-07 | 8.5038e-06 | 8.5038e-06 | 0.00011415 | 0.00011415 | 0.00011415 | 0.00011415 | 0.00011415 | 0.00011415 | 5.4768e-05 | 7.0282e-05 | 7.6832e-05 | 8.0178e-05 | 0.00022929 | 0.00011415 | 0.00011415 | 0.00011415 | 0.00011415 | 2.0054e-06 | 3.7834e-05 | 7.9583e-05 | 0.00010376 | 8.7135e-05 | 0.00010482 | 9.682e-05 | 9.3108e-05 | 0.0001551 | 0.0001022 | -1.7563e-05 | -1.7563e-05
09/24 05:00:00 | 9 | 24 | 5 | 6389 | WD | 0 | 1.6103e-05 | 1.6103e-05 | 0.00097188 | 0 | 0.00021796 | 0.00011415 | 0 | 0 | 6.5342e-05 | 0 | -0.0017648 | 1.6103e-05 | 0 | 8.1198e-05 | 0 | 8.1198e-05 | 0.00011415 | 0.00022925 | 0.00011415 | 0 | 6.5591e-05 | 0.0001118 | 0.00011942 | 0.00011955 | 0.00011951 | 2.7986e-05 | -1.6202e-05 | -2.1033e-06 | -2.1033e-06 | 0.00011415 | 0.00011415 | 0.00011415 | 0.00011415 | 0.00011415 | 0.00011415 | 9.1181e-05 | 9.299e-05 | 0.0001022 | 0.0001069 | 0.00022929 | 0.00011415 | 0.00011415 | 0.00011415 | 0.00011415 | 3.0749e-06 | 6.2531e-05 | 0.00011054 | 0.00013835 | 0.00010372 | 0.00011197 | 0.0001046 | 0.00010118 | 0.00013906 | 0.00010219 | -1.8048e-05 | -1.8048e-05
09/24 06:00:00 | 9 | 24 | 6 | 6390 | WD | 0 | 2.7758e-05 | 2.7758e-05 | 6.8019e-07 | 7.6667e-05 | -1.5577e-12 | 0.00011415 | 0 | 0 | 0.00013613 | 0 | -0.00071332 | 2.7758e-05 | 0 | 8.7512e-05 | 0 | 8.7512e-05 | 0.00011415 | 0.00022925 | 0.00011415 | 0 | 6.5591e-05 | 0.0001126 | 0.00012286 | 0.00012264 | 0.00012271 | 1.1162e-05 | -5.6114e-07 | 3.1791e-06 | 3.1791e-06 | 0.00011415 | 0.00011415 | 0.00011415 | 0.00011416 | 0.00011415 | 0.00011415 | 0.00012828 | 0.00012421 | 0.00013044 | 0.00013363 | 0.00022929 | 0.00011415 | 0.00011415 | 0.00011415 | 0.00011415 | 6.0161e-06 | 9.1597e-05 | 0.0001431 | 0.00017293 | 0.00012088 | 0.00012431 | 0.00011387 | 0.00010903 | 0.00012668 | 0.00010923 | 3.6202e-05 | 3.6202e-05
09/24 07:00:00 | 9 | 24 | 7 | 6391 | WD | 2.748e-05 | 4.4307e-05 | 4.4307e-05 | -0.0010057 | 0.00016164 | 7.5464e-14 | 0.00011415 | 0.00015787 | 0.00015787 | 0.00015247 | -1.13e-05 | 0.00018061 | 4.4307e-05 | -0.0001532 | 9.9871e-05 | 9.752e-06 | 9.9871e-05 | 0.00011415 | 0 | 0.00011415 | 1.4471e-05 | 6.5591e-05 | 0.0001126 | 0.00012074 | 0.00013795 | 0.00013263 | 5.9193e-06 | 2.2817e-06 | 3.4423e-06 | 3.4423e-06 | 0.00011415 | 0.00011415 | 0.00011415 | 0.00011416 | 0.00011415 | 0.00011415 | 0.000149 | 0.00014105 | 0.0001892 | 0.00021381 | 0 | 0.00011415 | 0.00011415 | 0.00011415 | 0.00011415 | 3.9259e-05 | 0.0001248 | 0.00013484 | 0.00014066 | 0.00012643 | 0.00012696 | 0.0001238 | 0.00012233 | 0.00013168 | 0.00010651 | -8.2215e-05 | -8.2215e-05
09/24 08:00:00 | 9 | 24 | 8 | 6392 | WD | 0.000127 | 5.2577e-05 | 5.2577e-05 | 3.7698e-06 | 0.00016499 | 4.7973e-13 | 0.00011415 | 0.00052409 | 0.00052409 | 0.00013613 | -9.0556e-06 | 0.00037286 | 5.2577e-05 | -0.00010319 | 0.00011103 | 1.9531e-05 | 0.00011103 | 0.00011415 | 0 | 0.00011415 | 0.00013451 | 0.00016398 | 0.0001685 | 0.00012397 | 0.00013751 | 0.00013333 | 5.1795e-06 | 2.7497e-07 | 1.8398e-06 | 1.8398e-06 | 0.00011415 | 0.00011415 | 0.00011415 | 0.00011416 | 0.00011415 | 0.00011415 | 0.00016895 | 0.00015337 | 0.00019337 | 0.00021381 | 0 | 0.00011415 | 0.00011415 | 0.00011415 | 0.00011415 | 0.00014844 | 0.00017765 | 0.00015855 | 0.00014749 | 0.00014161 | 0.00013099 | 0.00015435 | 0.00016518 | 0.0001326 | 0.00010585 | -0.00010624 | -0.00010624
09/24 09:00:00 | 9 | 24 | 9 | 6393 | WD | 0.00021362 | 6.454e-05 | 6.454e-05 | 3.8048e-06 | 0.00016544 | 1.5523e-12 | 0.00011415 | 0.00039126 | 0.00039126 | 5.9897e-05 | -9.1095e-06 | 0.00046709 | 6.454e-05 | -1.9621e-05 | 0.00011108 | 4.0467e-05 | 0.00011108 | 0.00011415 | 0 | 0.00011415 | 0.00041081 | 0.00029516 | 0.0002244 | 0.00012671 | 0.00013495 | 0.0001324 | 4.8683e-06 | -3.4244e-07 | 1.3201e-06 | 1.3201e-06 | 0.00011415 | 0.00011415 | 0.00011415 | 0.00011416 | 0.00011415 | 0.00011415 | 0.0001871 | 0.00015456 | 0.00019377 | 0.00021381 | 0 | 0.00011415 | 0.00011415 | 0.00011415 | 0.00011415 | 0.00026377 | 0.00023049 | 0.0001817 | 0.00015345 | 0.00015222 | 0.00013074 | 0.00015975 | 0.0001732 | 0.00013006 | 0.0001052 | -0.00010809 | -0.00010809
09/24 10:00:00 | 9 | 24 | 10 | 6394 | WD | 0.00028678 | 7.8427e-05 | 7.8427e-05 | 3.5599e-06 | 8.1973e-05 | 0.00021486 | 0.00011415 | 0.00030594 | 0.00030594 | 4.0839e-05 | -4.2804e-05 | 0.00046822 | 7.8427e-05 | 8.0165e-05 | 0.00011156 | 7.372e-05 | 0.00011156 | 0.00011415 | 0 | 0.00011415 | 0.00047113 | 0.00029516 | 0.0002244 | 0.00012674 | 0.00013244 | 0.00013068 | 4.6235e-06 | -5.3374e-07 | 1.1117e-06 | 1.1117e-06 | 0.00011415 | 0.00011415 | 0.00011415 | 0.00011416 | 0.00011415 | 0.00011415 | 0.00018706 | 0.00015413 | 0.00019363 | 0.00021381 | 0 | 0.00011415 | 0.00011415 | 0.00011415 | 0.00011415 | 0.00035957 | 0.00024653 | 0.00019074 | 0.00015842 | 0.00015363 | 0.00012972 | 0.00015835 | 0.00017162 | 0.00012896 | 0.00010487 | -0.00011153 | -0.00011153
09/24 11:00:00 | 9 | 24 | 11 | 6395 | WD | 0.00034448 | 6.4359e-05 | 6.4359e-05 | 0.001011 | 0.00016166 | 0.00021991 | 0.00011415 | 0 | 0 | 4.0839e-05 | 0.00051236 | 0.00045774 | 6.4359e-05 | 0.00010882 | 0.00011463 | 4.1028e-05 | 0.00011463 | 0.00011415 | 0 | 0.00011415 | 0.00047113 | 0.00029516 | 0.0002244 | 0.00015208 | 0.00013098 | 0.0001375 | 5.3934e-06 | -5.7752e-07 | 1.3275e-06 | 1.3275e-06 | 0.00011415 | 0.00011415 | 0.00011415 | 0.00011416 | 0.00011415 | 0.00011415 | 0.000187 | 0.00015348 | 0.00019341 | 0.00021381 | 0 | 0.00011415 | 0.00011415 | 0.00011415 | 0.00011415 | 0.00042986 | 0.00024632 | 0.00019314 | 0.00016234 | 0.00015509 | 0.000129 | 0.00016012 | 0.00017455 | 0.00013519 | 0.00010422 | -0.00010893 | -0.00010893
09/24 12:00:00 | 9 | 24 | 12 | 6396 | WD | 0.00037197 | 5.0831e-05 | 5.0831e-05 | -0.0009998 | 7.971e-05 | 0.00021998 | 0.00011415 | 0 | 0 | 4.0839e-05 | 0.00042642 | 0.00045687 | 5.0831e-05 | 9.0566e-05 | 0.00011458 | 3.4146e-05 | 0.00011458 | 0.00011415 | 0 | 0.00011415 | 0.00047113 | 0.00029516 | 0.0002244 | 0.00012791 | 0.00013071 | 0.00012985 | 5.213e-06 | -5.177e-07 | 1.3107e-06 | 1.3107e-06 | 0.00011415 | 0.00011415 | 0.00011415 | 0.00011415 | 0.00011415 | 0.00011415 | 0.00018694 | 0.0001532 | 0.00019331 | 0.00021381 | 0 | 0.00011415 | 0.00011415 | 0.00011415 | 0.00011415 | 0.00046713 | 0.00024586 | 0.00023717 | 0.00023213 | 0.00015704 | 0.00012881 | 0.00016435 | 0.00018084 | 0.0001401 | 0.00010346 | -0.00010945 | -0.00010945
09/24 13:00:00 | 9 | 24 | 13 | 6397 | WD | 0.00036902 | 6.1364e-05 | 6.1364e-05 | 0.00099898 | 0.00015765 | 0.00021627 | 0.00011415 | 0 | 0 | 4.0839e-05 | 0.00047581 | 0.00044611 | 6.1364e-05 | 0.00010106 | 0.00011115 | 3.8101e-05 | 0.00011115 | 0.00011415 | 0 | 0.00011415 | 0.00047113 | 0.00029516 | 0.0002244 | 0.00012873 | 0.00013398 | 0.00013236 | 4.9963e-06 | -3.0993e-07 | 1.3831e-06 | 1.3831e-06 | 0.00011415 | 0.00011415 | 0.00011415 | 0.00011415 | 0.00011415 | 0.00011415 | 0.00018653 | 0.00015279 | 0.00019317 | 0.00021381 | 0 | 0.00011415 | 0.00011415 | 0.00011415 | 0.00011415 | 0.00046633 | 0.00024525 | 0.00023701 | 0.00023223 | 0.00015554 | 0.00012984 | 0.00016292 | 0.00017826 | 0.00013848 | 0.00010332 | -0.0001101 | -0.0001101
09/24 14:00:00 | 9 | 24 | 14 | 6398 | WD | 0.00033442 | 5.8133e-05 | 5.8133e-05 | 1.5336e-06 | 7.83e-05 | 0.00022375 | 0.00011415 | 0 | 0 | 4.0839e-05 | 0.0005426 | 0.00041266 | 5.8133e-05 | 0.00012097 | 0.00011051 | 4.5608e-05 | 0.00011051 | 0.00011415 | 0 | 0.00011415 | 0.00047113 | 0.00029516 | 0.0002244 | 0.00012707 | 0.00013062 | 0.00012952 | 4.2087e-06 | -1.8907e-07 | 1.2141e-06 | 1.2141e-06 | 0.00011415 | 0.00011415 | 0.00011415 | 0.00011416 | 0.00011415 | 0.00011415 | 0.00018548 | 0.00015218 | 0.00019297 | 0.00021381 | 0 | 0.00011415 | 0.00011415 | 0.00011415 | 0.00011415 | 0.00042642 | 0.00024314 | 0.0002351 | 0.00023045 | 0.00015247 | 0.00012847 | 0.00015931 | 0.00017361 | 0.00013606 | 0.00010354 | -0.0001101 | -0.0001101
09/24 15:00:00 | 9 | 24 | 15 | 6399 | WD | 0.00027002 | 6.6939e-05 | 6.6939e-05 | -0.00015196 | 7.7725e-05 | 0.00023635 | 0.00011415 | 0 | 0 | 4.0839e-05 | 0.00052425 | 0.00036787 | 6.6939e-05 | 0.00013972 | 0.00010956 | 5.843e-05 | 0.00010956 | 0.00011415 | 0 | 0.00011415 | 0.00047113 | 0.00029516 | 0.0002244 | 0.00012295 | 0.00012514 | 0.00012446 | 3.9115e-06 | -5.7707e-09 | 1.244e-06 | 1.244e-06 | 0.00011415 | 0.00011415 | 0.00011415 | 0.00011416 | 0.00011415 | 0.00011415 | 0.00016661 | 0.00015069 | 0.00019246 | 0.00021381 | 0 | 0.00011415 | 0.00011415 | 0.00011415 | 0.00011415 | 0.00032011 | 0.00023592 | 0.00018704 | 0.00015874 | 0.00013867 | 0.0001261 | 0.00015801 | 0.00017282 | 0.00013906 | 0.0001041 | -0.00011352 | -0.00011352
09/24 16:00:00 | 9 | 24 | 16 | 6400 | WD | 0.00019086 | 6.2516e-05 | 6.2516e-05 | -0.00083484 | 7.7693e-05 | 0.00024949 | 0.00011415 | 0 | 0 | 4.0839e-05 | 0.00043855 | 0.00030948 | 6.2516e-05 | 0.00011316 | 0.00011092 | 5.0288e-05 | 0.00011092 | 0.00011415 | 0 | 0.00011415 | 0.000403 | 0.00029516 | 0.0002244 | 0.00011489 | 0.00012559 | 0.00012229 | 3.6214e-06 | 2.1053e-07 | 1.2988e-06 | 1.2988e-06 | 0.00011415 | 0.00011415 | 0.00011415 | 0.00011416 | 0.00011415 | 0.00011415 | 0.00014779 | 0.00014413 | 0.00015206 | 0.00015611 | 0 | 0.00011415 | 0.00011415 | 0.00011415 | 0.00011415 | 0.00021103 | 0.00019677 | 0.00014321 | 0.0001122 | 0.00012696 | 0.00012428 | 0.00014782 | 0.00015874 | 0.00012635 | 0.00010451 | -0.00010892 | -0.00010892
09/24 17:00:00 | 9 | 24 | 17 | 6401 | WD | 9.9368e-05 | 7.8623e-05 | 7.8623e-05 | 0.00099554 | 0.00015642 | -2.0051e-12 | 0.00011415 | 0.00057085 | 0.00057085 | 7.0788e-05 | -0.00049087 | 0.00027519 | 7.8623e-05 | -7.2836e-05 | 0.00012 | 5.5165e-05 | 0.00012 | 0.00011415 | 0 | 0.00011415 | 0.00023547 | 0.00029516 | 0.0002244 | 0.00011292 | 0.00012522 | 0.00012142 | 3.3692e-06 | 2.3139e-08 | 1.0907e-06 | 1.0907e-06 | 0.00011415 | 0.00011415 | 0.00011415 | 0.00011416 | 0.00011415 | 0.00011415 | 0.00012914 | 0.00013924 | 0.00012923 | 0.00012411 | 0 | 0.00011415 | 0.00011415 | 0.00011415 | 0.00011415 | 0.00011302 | 0.0001361 | 0.00010423 | 8.577e-05 | 0.00011733 | 0.00012269 | 0.00013873 | 0.00014617 | 0.00012747 | 0.000105 | -0.00011066 | -0.00011066
09/24 18:00:00 | 9 | 24 | 18 | 6402 | WD | 1.2366e-05 | 9.2103e-05 | 9.2103e-05 | 1.6022e-06 | 7.9241e-05 | -7.5459e-13 | 0.00011415 | 0.00013537 | 0.00013537 | 0.00015247 | -0.00035992 | 0.00026367 | 9.2103e-05 | 4.491e-05 | 0.00013406 | 7.9917e-05 | 0.00013406 | 0.00011415 | 0 | 0.00011415 | 8.9086e-06 | 6.5591e-05 | 0.0001126 | 0.00011233 | 0.00012067 | 0.00011809 | 3.1322e-06 | -2.3596e-07 | 8.3865e-07 | 8.3865e-07 | 0.00011415 | 0.00011415 | 0.00011415 | 0.00011416 | 0.00011415 | 0.00011415 | 0.00012867 | 0.00012881 | 0.0001127 | 0.00010446 | 0 | 0.00011415 | 0.00011415 | 0.00011415 | 0.00011415 | 2.5394e-05 | 8.5562e-05 | 7.4749e-05 | 6.8486e-05 | 0.00011534 | 0.00011779 | 0.00011083 | 0.0001076 | 0.00012406 | 0.00010551 | 4.699e-05 | 4.699e-05
09/24 19:00:00 | 9 | 24 | 19 | 6403 | WD | 0 | 0.00012792 | 0.00012792 | 3.7077e-06 | 0.00014119 | -3.8268e-13 | 0.00011415 | 0 | 0 | 0.00021236 | -0.00018467 | 0.00023812 | 0.00012792 | 0.00017193 | 0.00014271 | 0.00011344 | 0.00014271 | 0.00011415 | 0.00022925 | 0.00011415 | 0 | 6.5591e-05 | 0.0001126 | 0.00012126 | 0.00011767 | 0.00011878 | 2.8855e-06 | -1.7008e-07 | 8.0484e-07 | 8.0484e-07 | 0.00011415 | 0.00011415 | 0.00011415 | 0.00011416 | 0.00011415 | 0.00011415 | 0.00011028 | 0.00012072 | 0.00010105 | 9.1006e-05 | 0.00022929 | 0.00011415 | 0.00011415 | 0.00011415 | 0.00011415 | 4.0257e-06 | 7.1053e-05 | 6.3347e-05 | 5.8885e-05 | 0.00010939 | 0.00012241 | 0.00011785 | 0.00011574 | 0.00010375 | 0.00010628 | 7.3152e-05 | 7.3152e-05
09/24 20:00:00 | 9 | 24 | 20 | 6404 | WD | 0 | 0.00010974 | 0.00010974 | 4.1224e-06 | 0.00010003 | -2.8565e-13 | 0.00011415 | 0 | 0 | 0.00028587 | -9.3451e-05 | 0.00021254 | 0.00010974 | 0.0001212 | 0.00014653 | 8.9974e-05 | 0.00014653 | 0.00011415 | 0.00022925 | 0.00011415 | 0 | 6.5591e-05 | 0.0001126 | 0.00011941 | 0.00011413 | 0.00011576 | 2.6822e-06 | -7.3342e-08 | 8.0584e-07 | 8.0584e-07 | 0.00011415 | 0.00011415 | 0.00011415 | 0.00011416 | 0.00011415 | 0.00011415 | 0.00010984 | 0.00010476 | 8.6009e-05 | 7.6429e-05 | 0.00022929 | 0.00011415 | 0.00011415 | 0.00011415 | 0.00011415 | 4.8306e-06 | 5.9917e-05 | 8.4608e-05 | 9.8906e-05 | 0.00010605 | 0.0001162 | 0.00010695 | 0.00010266 | 8.7572e-05 | 0.00010691 | 0.00010945 | 0.00010945
09/24 21:00:00 | 9 | 24 | 21 | 6405 | WD | 0 | 0.00011121 | 0.00011121 | 1.6921e-06 | 0.00015974 | 0 | 0.00011415 | 0 | 0 | 0.00034305 | -5.1569e-05 | 0.00014977 | 0.00011121 | 0.000104 | 0.00014762 | 8.2552e-05 | 0.00014762 | 0.00011415 | 0.00022925 | 0.00011415 | 0 | 6.5591e-05 | 0.0001126 | 0.00011256 | 9.8515e-05 | 0.00010286 | 2.0603e-05 | 8.2438e-08 | 6.6295e-06 | 6.6295e-06 | 0.00011415 | 0.00011415 | 0.00011415 | 0.00011415 | 0.00011415 | 0.00011415 | 0.00010924 | 9.2279e-05 | 7.4921e-05 | 6.6052e-05 | 0.00022929 | 0.00011415 | 0.00011415 | 0.00011415 | 0.00011415 | 3.2016e-06 | 4.5412e-05 | 7.0785e-05 | 8.5478e-05 | 0.00010413 | 0.00010465 | 0.00010024 | 9.8193e-05 | 8.7907e-05 | 0.00010093 | 0.00012687 | 0.00012687
09/24 22:00:00 | 9 | 24 | 22 | 6406 | WD | 0 | 9.6074e-05 | 9.6074e-05 | 2.8483e-06 | 7.901e-05 | 2.0698e-12 | 0.00011415 | 0 | 0 | 0.00034849 | -3.3722e-05 | 8.6299e-06 | 9.6074e-05 | 9.7073e-05 | 0.00014405 | 7.9621e-05 | 0.00014405 | 0.00011415 | 0.00022925 | 0.00011415 | 0 | 6.5591e-05 | 0.0001118 | 0.00010327 | 9.4208e-05 | 9.7008e-05 | 2.7077e-05 | -1.9169e-05 | -4.4139e-06 | -4.4139e-06 | 0.00011415 | 0.00011415 | 0.00011415 | 0.00011415 | 0.00011415 | 0.00011415 | 0.00010883 | 6.9436e-05 | 6.3877e-05 | 6.1037e-05 | 0.00022929 | 0.00011415 | 0.00011415 | 0.00011415 | 0.00011415 | 2.0797e-06 | 3.3003e-05 | 6.2124e-05 | 7.8988e-05 | 0.00010248 | 9.5924e-05 | 9.5376e-05 | 9.5122e-05 | 8.8111e-05 | 0.00010045 | -7.5229e-06 | -7.5229e-06
09/24 23:00:00 | 9 | 24 | 23 | 6407 | WD | 0 | 8.3549e-05 | 8.3549e-05 | 1.0144e-06 | 7.7572e-05 | 7.9772e-13 | 0.00011415 | 0 | 0 | 0.00023959 | 0.0008246 | 0 | 8.3549e-05 | 0.00018358 | 0.00013614 | 6.9216e-05 | 0.00013614 | 0.00011415 | 0.00022925 | 0.00011415 | 0 | 6.5591e-05 | 0.0001118 | 0.00012847 | 9.3097e-05 | 0.00010403 | 2.8439e-05 | -1.7557e-05 | -2.8817e-06 | -2.8817e-06 | 0.00011415 | 0.00011415 | 0.00011415 | 0.00011415 | 0.00011415 | 0.00011415 | 9.9691e-05 | 6.8344e-05 | 6.1493e-05 | 5.7992e-05 | 0.00022929 | 0.00011415 | 0.00011415 | 0.00011415 | 0.00011415 | 1.729e-06 | 2.6771e-05 | 5.7344e-05 | 7.5048e-05 | 9.7334e-05 | 9.5203e-05 | 9.428e-05 | 9.3852e-05 | 8.819e-05 | 0.0001 | -1.0754e-05 | -1.0754e-05
09/24 24:00:00 | 9 | 24 | 24 | 6408 | WD | 0 | 6.8451e-05 | 6.8451e-05 | 5.0477e-07 | 7.6382e-05 | -1.3906e-12 | 0.00011415 | 0 | 0 | 0.00013341 | 0.00062189 | 0 | 6.8451e-05 | 0.00013626 | 0.00012638 | 5.4078e-05 | 0.00012638 | 0.00011415 | 0.00022925 | 0.00011415 | 0 | 6.5591e-05 | 0.0001118 | 9.5299e-05 | 9.2469e-05 | 9.3344e-05 | 2.8374e-05 | -1.2306e-05 | 6.734e-07 | 6.734e-07 | 0.00011415 | 0.00011415 | 0.00011415 | 0.00011415 | 0.00011415 | 0.00011415 | 4.5468e-05 | 6.8027e-05 | 5.8924e-05 | 5.4272e-05 | 0.00022929 | 0.00011415 | 0.00011415 | 0.00011415 | 0.00011415 | 1.2032e-06 | 2.496e-05 | 5.3631e-05 | 7.0234e-05 | 7.167e-05 | 9.4886e-05 | 8.7643e-05 | 8.4284e-05 | 8.8365e-05 | 9.954e-05 | -6.003e-06 | -6.003e-06
09/25 01:00:00 | 9 | 25 | 1 | 6409 | WD | 0 | 2.5978e-05 | 2.5978e-05 | 0.00097499 | 7.4929e-05 | 0.00025245 | 0.00011415 | 0 | 0 | 5.4452e-05 | 3.4734e-05 | 0 | 2.5978e-05 | -3.3264e-05 | 9.19e-05 | 2.7814e-06 | 9.19e-05 | 0.00011415 | 0.00022925 | 0.00011415 | 0 | 6.5591e-05 | 0.0001118 | 9.431e-05 | 9.2482e-05 | 9.3047e-05 | 2.8907e-05 | -1.1128e-05 | 1.6455e-06 | 1.6455e-06 | 0.00011415 | 0.00011415 | 0.00011415 | 0.00011415 | 0.00011415 | 0.00011415 | 3.6463e-05 | 6.7924e-05 | 5.8637e-05 | 5.3892e-05 | 0.00022929 | 0.00011415 | 0.00011415 | 0.00011415 | 0.00011415 | 1.2032e-06 | 2.437e-05 | 5.3103e-05 | 6.9742e-05 | 6.635e-05 | 9.4859e-05 | 8.7236e-05 | 8.3701e-05 | 8.8432e-05 | 9.9347e-05 | -6.0775e-06 | -6.0775e-06
09/25 02:00:00 | 9 | 25 | 2 | 6410 | WD | 0 | 3.4823e-05 | 3.4823e-05 | -0.0009714 | 0 | 0.00023244 | 0.00011415 | 0 | 0 | 2.1781e-05 | 0.00034952 | -0.0013888 | 3.4823e-05 | 1.1582e-05 | 8.5656e-05 | 2.7989e-05 | 8.5656e-05 | 0.00011415 | 0.00022925 | 0.00011415 | 0 | 6.5591e-05 | 0.0001118 | 9.4169e-05 | 9.2303e-05 | 9.2879e-05 | 2.9433e-05 | -9.5024e-06 | 2.9201e-06 | 2.9201e-06 | 0.00011415 | 0.00011415 | 0.00011415 | 0.00011415 | 0.00011415 | 0.00011415 | 3.6473e-05 | 6.819e-05 | 6.0618e-05 | 5.6748e-05 | 0.00022929 | 0.00011415 | 0.00011415 | 0.00011415 | 0.00011415 | 1.23e-06 | 2.5894e-05 | 5.6002e-05 | 7.3438e-05 | 6.5041e-05 | 9.4876e-05 | 8.7667e-05 | 8.4323e-05 | 8.8475e-05 | 9.9251e-05 | -9.322e-06 | -9.322e-06
09/25 03:00:00 | 9 | 25 | 3 | 6411 | WD | 0 | 6.2923e-05 | 6.2923e-05 | 1.322e-07 | 7.4157e-05 | 0.00022975 | 0.00011415 | 0 | 0 | 2.1781e-05 | 0.00051422 | -0.0055378 | 6.2923e-05 | 5.8808e-05 | 8.3946e-05 | 5.7158e-05 | 8.3946e-05 | 0.00011415 | 0.00022925 | 0.00011415 | 0 | 6.5591e-05 | 0.0001118 | 9.469e-05 | 9.1941e-05 | 9.2791e-05 | 2.9928e-05 | -6.9984e-06 | 4.7831e-06 | 4.7831e-06 | 0.00011415 | 0.00011415 | 0.00011415 | 0.00011415 | 0.00011415 | 0.00011415 | 4.5596e-05 | 6.8975e-05 | 6.1912e-05 | 5.8304e-05 | 0.00022929 | 0.00011415 | 0.00011415 | 0.00011415 | 0.00011415 | 1.5508e-06 | 3.0373e-05 | 5.892e-05 | 7.5451e-05 | 7.0452e-05 | 9.4985e-05 | 8.7937e-05 | 8.4668e-05 | 8.8479e-05 | 9.9059e-05 | -8.896e-06 | -8.896e-06
09/25 04:00:00 | 9 | 25 | 4 | 6412 | WD | 0 | 6.1842e-05 | 6.1842e-05 | 0 | 0 | 0.00022651 | 0.00011415 | 0 | 0 | 2.1781e-05 | 0.00045761 | -0.0048161 | 6.1842e-05 | 7.6481e-05 | 8.2211e-05 | 6.7172e-05 | 8.2211e-05 | 0.00011415 | 0.00022925 | 0.00011415 | 0 | 6.5591e-05 | 0.0001118 | 0.00015395 | 9.2155e-05 | 0.00011125 | 2.931e-05 | -9.4056e-06 | 2.9469e-06 | 2.9469e-06 | 0.00011415 | 0.00011415 | 0.00011415 | 0.00011415 | 0.00011415 | 0.00011415 | 5.4768e-05 | 7.0282e-05 | 7.6832e-05 | 8.0178e-05 | 0.00022929 | 0.00011415 | 0.00011415 | 0.00011415 | 0.00011415 | 2.0054e-06 | 3.7834e-05 | 7.9583e-05 | 0.00010376 | 7.6465e-05 | 9.5455e-05 | 9.2686e-05 | 9.1401e-05 | 8.8461e-05 | 9.8994e-05 | -8.5627e-06 | -8.5627e-06
09/25 05:00:00 | 9 | 25 | 5 | 6413 | WD | 0 | 7.7267e-05 | 7.7267e-05 | 1.5038e-07 | 7.4691e-05 | 0.00021796 | 0.00011415 | 0 | 0 | 6.5342e-05 | 0.0004097 | -0.0018936 | 7.7267e-05 | 9.0732e-05 | 8.1198e-05 | 7.5798e-05 | 8.1198e-05 | 0.00011415 | 0.00022925 | 0.00011415 | 0 | 6.5591e-05 | 0.0001118 | 0.00014799 | 9.6275e-05 | 0.00011226 | 3.1579e-05 | -1.0506e-05 | 2.9218e-06 | 2.9218e-06 | 0.00011415 | 0.00011415 | 0.00011415 | 0.00011415 | 0.00011415 | 0.00011415 | 9.1181e-05 | 9.299e-05 | 0.0001022 | 0.0001069 | 0.00022929 | 0.00011415 | 0.00011415 | 0.00011415 | 0.00011415 | 3.0749e-06 | 6.2531e-05 | 0.00011054 | 0.00013835 | 9.5253e-05 | 0.00010376 | 0.00010085 | 9.9503e-05 | 8.8371e-05 | 9.9134e-05 | -1.4088e-05 | -1.4088e-05
09/25 06:00:00 | 9 | 25 | 6 | 6414 | WD | 0 | 7.9473e-05 | 7.9473e-05 | 2.6185e-07 | 7.6703e-05 | -1.5577e-12 | 0.00011415 | 0 | 0 | 0.00013613 | 0.00037856 | 0.00059794 | 7.9473e-05 | 9.0247e-05 | 8.7512e-05 | 7.3611e-05 | 8.7512e-05 | 0.00011415 | 0.00022925 | 0.00011415 | 0 | 6.5591e-05 | 0.0001126 | 0.00013377 | 0.00010195 | 0.00011178 | 1.2309e-05 | 1.8238e-06 | 5.1691e-06 | 5.1691e-06 | 0.00011415 | 0.00011415 | 0.00011415 | 0.00011416 | 0.00011415 | 0.00011415 | 0.00012828 | 0.00012421 | 0.00013044 | 0.00013363 | 0.00022929 | 0.00011415 | 0.00011415 | 0.00011415 | 0.00011415 | 6.0161e-06 | 9.1597e-05 | 0.0001431 | 0.00017293 | 0.00011464 | 0.00011713 | 0.0001105 | 0.00010743 | 8.6708e-05 | 0.00011903 | 0.00018454 | 0.00018454
09/25 07:00:00 | 9 | 25 | 7 | 6415 | WD | 2.8455e-05 | 0.00010364 | 0.00010364 | 8.1905e-06 | 0.00016172 | 7.5464e-14 | 0.00011415 | 0.00015132 | 0.00015132 | 0.00015247 | -0.0007346 | 0.0016202 | 0.00010364 | -0.00013377 | 9.9871e-05 | 9.4199e-05 | 9.9871e-05 | 0.00011415 | 0 | 0.00011415 | 1.387e-05 | 6.5591e-05 | 0.0001126 | 0.00011414 | 0.00011831 | 0.00011702 | 6.4811e-06 | 2.6467e-06 | 3.8701e-06 | 3.8701e-06 | 0.00011415 | 0.00011415 | 0.00011415 | 0.00011416 | 0.00011415 | 0.00011415 | 0.000149 | 0.00014107 | 0.00018921 | 0.00021381 | 0 | 0.00011415 | 0.00011415 | 0.00011415 | 0.00011415 | 3.792e-05 | 0.00012446 | 0.00013465 | 0.00014055 | 0.00012108 | 0.00012014 | 0.00011984 | 0.0001197 | 9.5014e-05 | 0.00011247 | 7.9059e-05 | 7.9059e-05
09/25 08:00:00 | 9 | 25 | 8 | 6416 | WD | 0.00013097 | 8.5656e-05 | 8.5656e-05 | 0.0010141 | 0.00012291 | 4.7973e-13 | 0.00011415 | 0.0005212 | 0.0005212 | 0.00013613 | -0.00035802 | 0.0017995 | 8.5656e-05 | -3.9412e-05 | 0.00011103 | 7.2968e-05 | 0.00011103 | 0.00011415 | 0 | 0.00011415 | 0.00013377 | 0.00016398 | 0.0001685 | 0.0001188 | 0.00012179 | 0.00012087 | 5.5387e-06 | 1.0434e-06 | 2.4776e-06 | 2.4776e-06 | 0.00011415 | 0.00011415 | 0.00011415 | 0.00011416 | 0.00011415 | 0.00011415 | 0.00016895 | 0.00015337 | 0.00019337 | 0.00021381 | 0 | 0.00011415 | 0.00011415 | 0.00011415 | 0.00011415 | 0.00014763 | 0.0001773 | 0.00015839 | 0.00014743 | 0.00013614 | 0.00012551 | 0.00015031 | 0.00016181 | 9.5088e-05 | 0.00011006 | 2.4942e-06 | 2.4942e-06
09/25 09:00:00 | 9 | 25 | 9 | 6417 | WD | 0.00021291 | 8.6835e-05 | 8.6835e-05 | 2.0773e-06 | 0.00012518 | 1.5523e-12 | 0.00011415 | 0.00038593 | 0.00038593 | 5.9897e-05 | -0.00019391 | 0.00175 | 8.6835e-05 | 4.5362e-05 | 0.00011108 | 7.8277e-05 | 0.00011108 | 0.00011415 | 0 | 0.00011415 | 0.00040521 | 0.00029516 | 0.0002244 | 0.00012399 | 0.00012598 | 0.00012536 | 5.0255e-06 | 9.7587e-07 | 2.2679e-06 | 2.2679e-06 | 0.00011415 | 0.00011415 | 0.00011415 | 0.00011416 | 0.00011415 | 0.00011415 | 0.0001871 | 0.00015456 | 0.00019377 | 0.00021381 | 0 | 0.00011415 | 0.00011415 | 0.00011415 | 0.00011415 | 0.00026022 | 0.00022901 | 0.00018103 | 0.00015324 | 0.00014868 | 0.00012762 | 0.00015704 | 0.00017069 | 0.00011197 | 0.0001078 | -6.2561e-05 | -6.2561e-05
09/25 10:00:00 | 9 | 25 | 10 | 6418 | WD | 0.00028689 | 0.00011227 | 0.00011227 | 2.3989e-06 | 0.00016405 | 0.00021486 | 0.00011415 | 0.00030594 | 0.00030594 | 4.0839e-05 | -0.00014877 | 0.0016205 | 0.00011227 | 0.00015632 | 0.00011156 | 0.00010952 | 0.00011156 | 0.00011415 | 0 | 0.00011415 | 0.00047113 | 0.00029516 | 0.0002244 | 0.00012643 | 0.00013168 | 0.00013006 | 4.5839e-06 | 8.5302e-07 | 2.0434e-06 | 2.0434e-06 | 0.00011415 | 0.00011415 | 0.00011415 | 0.00011416 | 0.00011415 | 0.00011415 | 0.00018706 | 0.00015413 | 0.00019363 | 0.00021381 | 0 | 0.00011415 | 0.00011415 | 0.00011415 | 0.00011415 | 0.00035908 | 0.00024653 | 0.00019071 | 0.00015838 | 0.00015244 | 0.00012948 | 0.0001573 | 0.0001702 | 0.00012483 | 0.00010637 | -9.437e-05 | -9.437e-05
09/25 11:00:00 | 9 | 25 | 11 | 6419 | WD | 0.00034221 | 6.9081e-05 | 6.9081e-05 | -0.0010071 | 0.00016182 | 0.00021991 | 0.00011415 | 0 | 0 | 4.0839e-05 | 0.000596 | 0.0015007 | 6.9081e-05 | 0.00012658 | 0.00011463 | 4.7726e-05 | 0.00011463 | 0.00011415 | 0 | 0.00011415 | 0.00047113 | 0.00029516 | 0.0002244 | 0.0001533 | 0.00013509 | 0.00014072 | 5.0578e-06 | 3.6004e-07 | 1.8589e-06 | 1.8589e-06 | 0.00011415 | 0.00011415 | 0.00011415 | 0.00011416 | 0.00011415 | 0.00011415 | 0.000187 | 0.00015348 | 0.00019341 | 0.00021381 | 0 | 0.00011415 | 0.00011415 | 0.00011415 | 0.00011415 | 0.00042977 | 0.00024632 | 0.00019313 | 0.00016232 | 0.00015546 | 0.00013048 | 0.00015988 | 0.00017352 | 0.00013555 | 0.00010502 | -0.00010511 | -0.00010511
09/25 12:00:00 | 9 | 25 | 12 | 6420 | WD | 0.0003675 | 4.9348e-05 | 4.9348e-05 | 0.0010045 | 7.9733e-05 | 0.00021998 | 0.00011415 | 0 | 0 | 4.0839e-05 | 0.00040001 | 0.00141 | 4.9348e-05 | 8.4957e-05 | 0.00011458 | 3.2032e-05 | 0.00011458 | 0.00011415 | 0 | 0.00011415 | 0.00047113 | 0.00029516 | 0.0002244 | 0.00012934 | 0.00013534 | 0.00013349 | 6.4997e-06 | -2.189e-07 | 1.9247e-06 | 1.9247e-06 | 0.00011415 | 0.00011415 | 0.00011415 | 0.00011416 | 0.00011415 | 0.00011415 | 0.00018694 | 0.0001532 | 0.00019331 | 0.00021381 | 0 | 0.00011415 | 0.00011415 | 0.00011415 | 0.00011415 | 0.00046626 | 0.00024586 | 0.00023713 | 0.00023207 | 0.00015848 | 0.00013048 | 0.00016464 | 0.00018048 | 0.00014029 | 0.00010359 | -0.00011318 | -0.00011318
09/25 13:00:00 | 9 | 25 | 13 | 6421 | WD | 0.00035747 | 4.8338e-05 | 4.8338e-05 | -0.00099512 | 0.00015651 | 0.00021627 | 0.00011415 | 0 | 0 | 4.0839e-05 | 0.0002464 | 0.001336 | 4.8338e-05 | 5.2332e-05 | 0.00011115 | 1.9731e-05 | 0.00011115 | 0.00011415 | 0 | 0.00011415 | 0.00047113 | 0.00029516 | 0.0002244 | 0.00013127 | 0.000141 | 0.00013799 | 5.1032e-06 | -1.3646e-07 | 1.5353e-06 | 1.5353e-06 | 0.00011415 | 0.00011415 | 0.00011415 | 0.00011415 | 0.00011415 | 0.00011415 | 0.00018653 | 0.00015279 | 0.00019317 | 0.00021381 | 0 | 0.00011415 | 0.00011415 | 0.00011415 | 0.00011415 | 0.00046167 | 0.00024525 | 0.00023684 | 0.00023197 | 0.0001588 | 0.00013235 | 0.00016454 | 0.00017948 | 0.00014126 | 0.00010305 | -0.00011378 | -0.00011378
09/25 14:00:00 | 9 | 25 | 14 | 6422 | WD | 0.00031755 | 3.1043e-05 | 3.1043e-05 | 0.00096069 | 7.9499e-05 | 0.00022375 | 0.00011415 | 0 | 0 | 4.0839e-05 | 8.5722e-05 | 0.0012525 | 3.1043e-05 | 1.8206e-05 | 0.00011051 | 6.8643e-06 | 0.00011051 | 0.00011415 | 0 | 0.00011415 | 0.00047113 | 0.00029516 | 0.0002244 | 0.00013241 | 0.00014375 | 0.00014024 | 4.3052e-06 | 1.6879e-07 | 1.4885e-06 | 1.4885e-06 | 0.00011415 | 0.00011415 | 0.00011415 | 0.00011415 | 0.00011415 | 0.00011415 | 0.00018548 | 0.00015218 | 0.00019297 | 0.00021381 | 0 | 0.00011415 | 0.00011415 | 0.00011415 | 0.00011415 | 0.00042133 | 0.00024314 | 0.00023492 | 0.00023016 | 0.0001602 | 0.00013314 | 0.00016391 | 0.00017819 | 0.00014253 | 0.000103 | -0.00011474 | -0.00011474
09/25 15:00:00 | 9 | 25 | 15 | 6423 | WD | 0.00025351 | 2.689e-05 | 2.689e-05 | 3.6467e-05 | 7.7738e-05 | 0.00023635 | 0.00011415 | 0 | 0 | 4.0839e-05 | 1.771e-05 | 0.0011778 | 2.689e-05 | 3.7613e-06 | 0.00010956 | 1.4181e-06 | 0.00010956 | 0.00011415 | 0 | 0.00011415 | 0.00047113 | 0.00029516 | 0.0002244 | 0.00012978 | 0.00014083 | 0.00013742 | 4.1677e-06 | -5.3852e-07 | 9.6303e-07 | 9.6303e-07 | 0.00011415 | 0.00011415 | 0.00011415 | 0.00011415 | 0.00011415 | 0.00011415 | 0.00016661 | 0.00015069 | 0.00019246 | 0.00021381 | 0 | 0.00011415 | 0.00011415 | 0.00011415 | 0.00011415 | 0.00031572 | 0.00023592 | 0.00018686 | 0.00015844 | 0.00014938 | 0.00013164 | 0.00016423 | 0.00017934 | 0.00014211 | 0.00010166 | -0.00011744 | -0.00011744
09/25 16:00:00 | 9 | 25 | 16 | 6424 | WD | 0.00017636 | 2.719e-05 | 2.719e-05 | 1.7868e-06 | 7.7697e-05 | 0.00024949 | 0.00011415 | 0 | 0 | 4.0839e-05 | 0 | 0.00080616 | 2.719e-05 | 0 | 0.00011092 | 0 | 0.00011092 | 0.00011415 | 0 | 0.00011415 | 0.00039517 | 0.00029516 | 0.0002244 | 0.00012205 | 0.00014098 | 0.00013513 | 4.3423e-06 | -3.5102e-07 | 1.1464e-06 | 1.1464e-06 | 0.00011415 | 0.00011415 | 0.00011415 | 0.00011415 | 0.00011415 | 0.00011415 | 0.00014779 | 0.00014413 | 0.00015206 | 0.00015611 | 0 | 0.00011415 | 0.00011415 | 0.00011415 | 0.00011415 | 0.00020726 | 0.00019478 | 0.00014235 | 0.00011199 | 0.00013939 | 0.0001297 | 0.00015444 | 0.00016592 | 0.00013686 | 0.00010018 | -0.00011401 | -0.00011401
09/25 17:00:00 | 9 | 25 | 17 | 6425 | WD | 9.0199e-05 | 3.6235e-05 | 3.6235e-05 | -0.00099055 | 7.8222e-05 | -2.0051e-12 | 0.00011415 | 0.00055682 | 0.00055682 | 7.0788e-05 | -0.00024507 | 0 | 3.6235e-05 | -5.8768e-05 | 0.00012 | 6.6231e-06 | 0.00012 | 0.00011415 | 0 | 0.00011415 | 0.00022968 | 0.00029516 | 0.0002244 | 0.00012088 | 0.00013848 | 0.00013304 | 5.1917e-06 | 6.2698e-07 | 2.0834e-06 | 2.0834e-06 | 0.00011415 | 0.00011415 | 0.00011415 | 0.00011415 | 0.00011415 | 0.00011415 | 0.00012914 | 0.00013924 | 0.00012923 | 0.00012411 | 0 | 0.00011415 | 0.00011415 | 0.00011415 | 0.00011415 | 0.00011037 | 0.00013465 | 0.00010361 | 8.5635e-05 | 0.00012991 | 0.00012734 | 0.00014452 | 0.00015249 | 0.00013686 | 0.00010332 | -0.00011708 | -0.00011708
09/25 18:00:00 | 9 | 25 | 18 | 6426 | WD | 1.1047e-05 | 5.6726e-05 | 5.6726e-05 | 0.0010032 | 0.0001586 | -7.5459e-13 | 0.00011415 | 0.00013471 | 0.00013471 | 0.00015247 | -0.00017391 | 0.00022153 | 5.6726e-05 | -5.267e-07 | 0.00013406 | 1.7585e-05 | 0.00013406 | 0.00011415 | 0 | 0.00011415 | 8.8651e-06 | 6.5591e-05 | 0.0001126 | 0.00011954 | 0.00013279 | 0.0001287 | 4.7644e-06 | 1.3562e-06 | 2.4436e-06 | 2.4436e-06 | 0.00011415 | 0.00011415 | 0.00011415 | 0.00011415 | 0.00011415 | 0.00011415 | 0.00012867 | 0.00012881 | 0.0001127 | 0.00010446 | 0 | 0.00011415 | 0.00011415 | 0.00011415 | 0.00011415 | 2.5219e-05 | 8.5534e-05 | 7.4733e-05 | 6.8479e-05 | 0.00012494 | 0.00012203 | 0.00011446 | 0.00011095 | 0.00013227 | 0.00010332 | 1.4744e-05 | 1.4744e-05
09/25 19:00:00 | 9 | 25 | 19 | 6427 | WD | 0 | 8.099e-05 | 8.099e-05 | -0.001002 | 8.0327e-05 | -3.8268e-13 | 0.00011415 | 0 | 0 | 0.00021236 | -0.00011127 | 0.00095872 | 8.099e-05 | 0.00010709 | 0.00014271 | 5.5814e-05 | 0.00014271 | 0.00011415 | 0.00022925 | 0.00011415 | 0 | 6.5591e-05 | 0.0001126 | 0.00011505 | 0.00012858 | 0.0001244 | 4.7173e-06 | 5.8435e-07 | 1.903e-06 | 1.903e-06 | 0.00011415 | 0.00011415 | 0.00011415 | 0.00011416 | 0.00011415 | 0.00011415 | 0.00011028 | 0.00012072 | 0.00010105 | 9.1006e-05 | 0.00022929 | 0.00011415 | 0.00011415 | 0.00011415 | 0.00011415 | 4.0257e-06 | 7.1053e-05 | 6.3347e-05 | 5.8885e-05 | 0.00011696 | 0.00012621 | 0.00012072 | 0.00011817 | 0.00012725 | 0.00010423 | 1.7338e-05 | 1.7338e-05
09/25 20:00:00 | 9 | 25 | 20 | 6428 | WD | 0 | 8.513e-05 | 8.513e-05 | 0.0010116 | 0.00016116 | -2.8565e-13 | 0.00011415 | 0 | 0 | 0.00028587 | -5.3895e-05 | 0.0012362 | 8.513e-05 | 7.3743e-05 | 0.00014653 | 4.572e-05 | 0.00014653 | 0.00011415 | 0.00022925 | 0.00011415 | 0 | 6.5591e-05 | 0.0001126 | 0.00011272 | 0.00012383 | 0.0001204 | 3.3298e-06 | 3.0451e-07 | 1.2697e-06 | 1.2697e-06 | 0.00011415 | 0.00011415 | 0.00011415 | 0.00011416 | 0.00011415 | 0.00011415 | 0.00010984 | 0.00010476 | 8.6009e-05 | 7.6429e-05 | 0.00022929 | 0.00011415 | 0.00011415 | 0.00011415 | 0.00011415 | 4.8306e-06 | 5.9917e-05 | 8.4608e-05 | 9.8906e-05 | 0.00011223 | 0.00011958 | 0.00010926 | 0.00010447 | 0.00012334 | 0.00010522 | 4.302e-05 | 4.302e-05
09/25 21:00:00 | 9 | 25 | 21 | 6429 | WD | 0 | 7.4564e-05 | 7.4564e-05 | 5.1496e-06 | 7.9895e-05 | 0 | 0.00011415 | 0 | 0 | 0.00034305 | -3.1921e-05 | 0.00094138 | 7.4564e-05 | 6.1421e-05 | 0.00014762 | 4.2427e-05 | 0.00014762 | 0.00011415 | 0.00022925 | 0.00011415 | 0 | 6.5591e-05 | 0.0001126 | 0.00010816 | 0.00010828 | 0.00010825 | 1.8812e-05 | 6.0227e-07 | 6.4121e-06 | 6.4121e-06 | 0.00011415 | 0.00011415 | 0.00011415 | 0.00011415 | 0.00011415 | 0.00011415 | 0.00010924 | 9.2279e-05 | 7.4921e-05 | 6.6052e-05 | 0.00022929 | 0.00011415 | 0.00011415 | 0.00011415 | 0.00011415 | 3.2016e-06 | 4.5412e-05 | 7.0785e-05 | 8.5478e-05 | 0.00010819 | 0.00010809 | 0.00010213 | 9.9368e-05 | 0.00012199 | 0.00010227 | 6.4673e-05 | 6.4673e-05
09/25 22:00:00 | 9 | 25 | 22 | 6430 | WD | 0 | 7.8815e-05 | 7.8815e-05 | 2.3371e-06 | 0.00015808 | 2.0698e-12 | 0.00011415 | 0 | 0 | 0.00034849 | -2.0453e-05 | 0.00050315 | 7.8815e-05 | 5.8799e-05 | 0.00014405 | 4.3123e-05 | 0.00014405 | 0.00011415 | 0.00022925 | 0.00011415 | 0 | 6.5591e-05 | 0.0001118 | 0.0001075 | 0.00010639 | 0.00010673 | 2.571e-05 | -2.2189e-05 | -6.9067e-06 | -6.9067e-06 | 0.00011415 | 0.00011415 | 0.00011415 | 0.00011415 | 0.00011415 | 0.00011415 | 0.00010883 | 6.9436e-05 | 6.3877e-05 | 6.1037e-05 | 0.00022929 | 0.00011415 | 0.00011415 | 0.00011415 | 0.00011415 | 2.0797e-06 | 3.3003e-05 | 6.2124e-05 | 7.8988e-05 | 0.00010565 | 0.00010022 | 9.7094e-05 | 9.5645e-05 | 0.00011812 | 0.00010179 | -1.1822e-05 | -1.1822e-05
09/25 23:00:00 | 9 | 25 | 23 | 6431 | WD | 0 | 5.5823e-05 | 5.5823e-05 | 1.6749e-06 | 7.7602e-05 | 7.9772e-13 | 0.00011415 | 0 | 0 | 0.00023959 | 0.00037144 | 0 | 5.5823e-05 | 7.8889e-05 | 0.00013614 | 2.9744e-05 | 0.00013614 | 0.00011415 | 0.00022925 | 0.00011415 | 0 | 6.5591e-05 | 0.0001118 | 0.00013135 | 0.00010648 | 0.00011416 | 2.7278e-05 | -3.3094e-05 | -1.3832e-05 | -1.3832e-05 | 0.00011415 | 0.00011415 | 0.00011415 | 0.00011415 | 0.00011415 | 0.00011415 | 9.9691e-05 | 6.8344e-05 | 6.1493e-05 | 5.7992e-05 | 0.00022929 | 0.00011415 | 0.00011415 | 0.00011415 | 0.00011415 | 1.729e-06 | 2.6771e-05 | 5.7344e-05 | 7.5048e-05 | 9.9999e-05 | 9.9921e-05 | 9.6056e-05 | 9.4263e-05 | 0.00011363 | 0.0001014 | -1.8212e-05 | -1.8212e-05
09/25 24:00:00 | 9 | 25 | 24 | 6432 | WD | 0 | 3.852e-05 | 3.852e-05 | 9.4074e-07 | 7.6381e-05 | -1.3906e-12 | 0.00011415 | 0 | 0 | 0.00013341 | 0.00014324 | 0 | 3.852e-05 | 3.0422e-05 | 0.00012638 | 1.147e-05 | 0.00012638 | 0.00011415 | 0.00022925 | 0.00011415 | 0 | 6.5591e-05 | 0.0001118 | 9.9972e-05 | 0.00010524 | 0.00010361 | 2.724e-05 | -3.003e-05 | -1.1758e-05 | -1.1758e-05 | 0.00011415 | 0.00011415 | 0.00011415 | 0.00011415 | 0.00011415 | 0.00011415 | 4.5468e-05 | 6.8027e-05 | 5.8924e-05 | 5.4272e-05 | 0.00022929 | 0.00011415 | 0.00011415 | 0.00011415 | 0.00011415 | 1.2032e-06 | 2.496e-05 | 5.3631e-05 | 7.0234e-05 | 7.4463e-05 | 9.9388e-05 | 8.9452e-05 | 8.4843e-05 | 0.00011517 | 0.00010115 | -1.3955e-05 | -1.3955e-05
09/26 01:00:00 | 9 | 26 | 1 | 6433 | WE | 0 | 2.1472e-05 | 2.1472e-05 | 4.4667e-07 | 4.9586e-05 | 0.00025245 | 0.00011415 | 0 | 0 | 5.4452e-05 | 0 | 0 | 2.1472e-05 | 0 | 9.281e-05 | 0 | 9.281e-05 | 0.00011415 | 0.00022925 | 0.00011415 | 0 | 1.6398e-05 | 1.3975e-05 | 0.00010281 | 0.00010361 | 0.00010336 | -4.7011e-06 | -2.6111e-05 | -1.928e-05 | -1.928e-05 | 0.00011415 | 0.00011415 | 0.00011415 | 0.00011415 | 0.00011415 | 0.00011415 | 9.1034e-05 | 6.7538e-05 | 5.9021e-05 | 5.4669e-05 | 0.00022929 | 0.00011415 | 0.00011415 | 0.00011415 | 0.00011415 | 2.6738e-06 | 2.2169e-05 | 5.2933e-05 | 7.0747e-05 | 9.5533e-05 | 9.8587e-05 | 8.9114e-05 | 8.4719e-05 | 0.00012267 | 0.00010103 | -1.1208e-05 | -1.1208e-05
09/26 02:00:00 | 9 | 26 | 2 | 6434 | WE | 0 | 1.7913e-05 | 1.7913e-05 | 2.2772e-07 | 2.5193e-05 | 0.00023244 | 0.00011415 | 0 | 0 | 2.1781e-05 | 0 | 0 | 1.7913e-05 | 0 | 8.6205e-05 | 0 | 8.6205e-05 | 0.00011415 | 0.00022925 | 0.00011415 | 0 | 1.6398e-05 | 1.3975e-05 | 0.0001019 | 0.00010197 | 0.00010194 | -1.9288e-05 | -2.3582e-05 | -2.2212e-05 | -2.2212e-05 | 0.00011415 | 0.00011415 | 0.00011415 | 0.00011415 | 0.00011415 | 0.00011415 | 9.1034e-05 | 6.7578e-05 | 5.8145e-05 | 5.3326e-05 | 0.00022929 | 0.00011415 | 0.00011415 | 0.00011415 | 0.00011415 | 2.6738e-06 | 2.2396e-05 | 5.1915e-05 | 6.9009e-05 | 9.6014e-05 | 9.802e-05 | 8.8403e-05 | 8.3943e-05 | 0.00012727 | 0.00010094 | -1.225e-05 | -1.225e-05
09/26 03:00:00 | 9 | 26 | 3 | 6435 | WE | 0 | 2.2825e-05 | 2.2825e-05 | 0 | 7.4181e-05 | 0.00022975 | 0.00011415 | 0 | 0 | 2.1781e-05 | 0 | 0 | 2.2825e-05 | 0 | 8.4304e-05 | 0 | 8.4304e-05 | 0.00011415 | 0.00022925 | 0.00011415 | 0 | 1.6398e-05 | 1.3975e-05 | 0.00010134 | 0.00010031 | 0.00010063 | -2.337e-05 | -2.1816e-05 | -2.2312e-05 | -2.2312e-05 | 0.00011415 | 0.00011415 | 0.00011415 | 0.00011415 | 0.00011415 | 0.00011415 | 9.1034e-05 | 6.8179e-05 | 5.8423e-05 | 5.3438e-05 | 0.00022929 | 0.00011415 | 0.00011415 | 0.00011415 | 0.00011415 | 2.6738e-06 | 2.5829e-05 | 5.3266e-05 | 6.9154e-05 | 9.605e-05 | 9.7619e-05 | 8.8123e-05 | 8.3718e-05 | 0.00012762 | 0.00010087 | -7.7173e-06 | -7.7173e-06
09/26 04:00:00 | 9 | 26 | 4 | 6436 | WE | 0 | 2.0459e-05 | 2.0459e-05 | 1.6035e-07 | 0 | 0.00022651 | 0.00011415 | 0 | 0 | 2.1781e-05 | 0.00010268 | -0.0029809 | 2.0459e-05 | 6.5041e-06 | 8.2413e-05 | 8.2221e-06 | 8.2413e-05 | 0.00011415 | 0.00022925 | 0.00011415 | 0 | 1.6398e-05 | 1.3975e-05 | 0.00011222 | 9.9031e-05 | 0.00010311 | -2.8363e-05 | -2.1621e-05 | -2.3772e-05 | -2.3772e-05 | 0.00011415 | 0.00011415 | 0.00011415 | 0.00011415 | 0.00011415 | 0.00011415 | 9.1034e-05 | 6.9401e-05 | 6.1076e-05 | 5.6823e-05 | 0.00022929 | 0.00011415 | 0.00011415 | 0.00011415 | 0.00011415 | 2.6738e-06 | 3.2805e-05 | 5.8598e-05 | 7.3534e-05 | 9.5246e-05 | 9.7536e-05 | 8.8608e-05 | 8.4467e-05 | 0.00011898 | 0.00010077 | -9.802e-06 | -9.802e-06
09/26 05:00:00 | 9 | 26 | 5 | 6437 | WE | 0 | 3.9313e-05 | 3.9313e-05 | 0.00034355 | 7.4802e-05 | 0.00021796 | 0.00011415 | 0 | 0 | 6.5342e-05 | 0.00027066 | -0.0027853 | 3.9313e-05 | 2.5418e-05 | 8.158e-05 | 2.1673e-05 | 8.158e-05 | 0.00011415 | 0.00022925 | 0.00011415 | 0 | 1.6398e-05 | 1.3975e-05 | 0.00011037 | 0.00010164 | 0.00010434 | -3.147e-05 | -2.1817e-05 | -2.4897e-05 | -2.4897e-05 | 0.00011415 | 0.00011415 | 0.00011415 | 0.00011415 | 0.00011415 | 0.00011415 | 9.1034e-05 | 8.6668e-05 | 7.4596e-05 | 6.8429e-05 | 0.00022929 | 0.00011415 | 0.00011415 | 0.00011415 | 0.00011415 | 2.6738e-06 | 4.7626e-05 | 7.3544e-05 | 8.8553e-05 | 9.2824e-05 | 0.00010366 | 9.2691e-05 | 8.7601e-05 | 9.6224e-05 | 0.00010065 | -9.0136e-06 | -9.0136e-06
09/26 06:00:00 | 9 | 26 | 6 | 6438 | WE | 0 | 4.4999e-05 | 4.4999e-05 | 9.4511e-05 | 7.7059e-05 | -1.5577e-12 | 0.00011415 | 0 | 0 | 0.00013613 | 0.00030417 | -0.00076527 | 4.4999e-05 | 3.1028e-05 | 8.8117e-05 | 2.4356e-05 | 8.8117e-05 | 0.00011415 | 0.00022925 | 0.00011415 | 0 | 1.6398e-05 | 1.4769e-05 | 0.00011111 | 0.00010749 | 0.00010861 | -4.9878e-05 | 1.2795e-06 | -1.5043e-05 | -1.5043e-05 | 0.00011415 | 0.00011415 | 0.00011415 | 0.00011416 | 0.00011415 | 0.00011415 | 9.1034e-05 | 0.00011711 | 9.2869e-05 | 8.0485e-05 | 0.00022929 | 0.00011415 | 0.00011415 | 0.00011415 | 0.00011415 | 2.6738e-06 | 6.6196e-05 | 9.0235e-05 | 0.00010416 | 9.3234e-05 | 0.00011679 | 0.00010499 | 9.9521e-05 | 9.8799e-05 | 0.00011372 | 2.9522e-05 | 2.9522e-05
09/26 07:00:00 | 9 | 26 | 7 | 6439 | WE | 2.5748e-05 | 6.5594e-05 | 6.5594e-05 | -0.00045156 | 0.00016341 | 7.5442e-14 | 0.00011415 | 0.00014847 | 0.00014847 | 0.00015247 | -0.00033508 | 0.00030036 | 6.5594e-05 | -0.00017243 | 0.00010137 | 3.9473e-05 | 0.00010137 | 0.00011415 | 0 | 0.00011415 | 3.4022e-06 | 1.6398e-05 | 1.4769e-05 | 0.00010804 | 0.00012573 | 0.00012026 | -5.8353e-05 | 3.8423e-06 | -1.6001e-05 | -1.6001e-05 | 0.00011415 | 0.00011415 | 0.00011415 | 0.00011416 | 0.00011415 | 0.00011415 | 9.1034e-05 | 0.00013663 | 0.00010643 | 9.0996e-05 | 0 | 0.00011415 | 0.00011415 | 0.00011415 | 0.00011415 | 2.0102e-05 | 9.9624e-05 | 0.00011163 | 0.00011858 | 8.9191e-05 | 0.00012121 | 9.8015e-05 | 8.7258e-05 | 0.00011527 | 0.00010921 | -9.4392e-05 | -9.4392e-05
09/26 08:00:00 | 9 | 26 | 8 | 6440 | WE | 0.00012236 | 5.6684e-05 | 5.6684e-05 | 0.00075468 | 0.00016749 | 4.7973e-13 | 0.00011415 | 0.00050918 | 0.00050918 | 0.00013613 | -0.00011431 | 0.00073046 | 5.6684e-05 | -8.423e-05 | 0.000114 | 2.4376e-05 | 0.000114 | 0.00011415 | 0 | 0.00011415 | 1.3068e-05 | 1.6398e-05 | 1.4769e-05 | 0.00010978 | 0.00013072 | 0.00012425 | -6.707e-05 | 1.3598e-06 | -2.0473e-05 | -2.0473e-05 | 0.00011415 | 0.00011415 | 0.00011415 | 0.00011416 | 0.00011415 | 0.00011415 | 9.1034e-05 | 0.00014804 | 0.00011622 | 9.9958e-05 | 0 | 0.00011415 | 0.00011415 | 0.00011415 | 0.00011415 | 7.3986e-05 | 0.00015616 | 0.00014152 | 0.00013304 | 9.0805e-05 | 0.00012669 | 0.00010681 | 9.7586e-05 | 0.00011685 | 0.00010729 | -0.00011554 | -0.00011554
09/26 09:00:00 | 9 | 26 | 9 | 6441 | WE | 0.00020255 | 5.5764e-05 | 5.5764e-05 | 0.00028112 | 0.00016823 | 1.5523e-12 | 0.00011415 | 0.00038411 | 0.00038411 | 5.9897e-05 | -9.0249e-05 | 0.00087705 | 5.5764e-05 | -1.2581e-05 | 0.00011567 | 2.6588e-05 | 0.00011567 | 0.00011415 | 0 | 0.00011415 | 2.2406e-05 | 1.6398e-05 | 1.4769e-05 | 0.0001149 | 0.00013935 | 0.00013179 | -5.5737e-05 | 9.3094e-07 | -1.7149e-05 | -1.7149e-05 | 0.00011415 | 0.00011415 | 0.00011415 | 0.00011416 | 0.00011415 | 0.00011415 | 9.1034e-05 | 0.00014946 | 0.00011937 | 0.000104 | 0 | 0.00011415 | 0.00011415 | 0.00011415 | 0.00011415 | 0.00012274 | 0.00020684 | 0.00016514 | 0.00014099 | 9.5768e-05 | 0.0001307 | 0.00011133 | 0.00010235 | 0.00013041 | 0.00010505 | -0.00011208 | -0.00011208
09/26 10:00:00 | 9 | 26 | 10 | 6442 | WE | 0.00026856 | 6.9732e-05 | 6.9732e-05 | 5.7423e-06 | 0.00016662 | 0.00021486 | 0.00011415 | 0.00030594 | 0.00030594 | 4.0839e-05 | -7.0992e-05 | 0.00093745 | 6.9732e-05 | 7.8989e-05 | 0.00011778 | 4.7267e-05 | 0.00011778 | 0.00011415 | 0 | 0.00011415 | 2.6174e-05 | 1.6398e-05 | 1.4769e-05 | 0.00011924 | 0.00014941 | 0.00014008 | -3.3785e-05 | -1.6949e-07 | -1.0895e-05 | -1.0895e-05 | 0.00011415 | 0.00011415 | 0.00011415 | 0.00011415 | 0.00011415 | 0.00011415 | 9.1034e-05 | 0.00014938 | 0.00011814 | 0.00010218 | 0 | 0.00011415 | 0.00011415 | 0.00011415 | 0.00011415 | 0.00016931 | 0.00022374 | 0.0001711 | 0.00014062 | 0.00010532 | 0.00013447 | 0.00011278 | 0.00010272 | 0.00016268 | 0.00010516 | -0.00011198 | -0.00011198
09/26 11:00:00 | 9 | 26 | 11 | 6443 | WE | 0.00032101 | 2.8109e-05 | 2.8109e-05 | 6.2042e-06 | 8.2008e-05 | 0.00021991 | 0.00011415 | 0 | 0 | 4.0839e-05 | 0 | 0.0004721 | 2.8109e-05 | 0 | 0.00012151 | 0 | 0.00012151 | 0.00011415 | 0 | 0.00011415 | 2.6174e-05 | 1.6398e-05 | 1.4769e-05 | 0.00014601 | 0.00015652 | 0.00015327 | -2.4208e-05 | -1.1864e-07 | -7.8045e-06 | -7.8045e-06 | 0.00011415 | 0.00011415 | 0.00011415 | 0.00011415 | 0.00011415 | 0.00011415 | 9.1034e-05 | 0.00014911 | 0.0001139 | 9.5904e-05 | 0 | 0.00011415 | 0.00011415 | 0.00011415 | 0.00011415 | 0.00020347 | 0.00022125 | 0.00016571 | 0.00013354 | 0.00011224 | 0.00013711 | 0.00011537 | 0.00010529 | 0.00017849 | 9.269e-05 | -0.0001114 | -0.0001114
09/26 12:00:00 | 9 | 26 | 12 | 6444 | WE | 0.00034497 | 3.651e-05 | 3.651e-05 | -0.0010021 | 0.00016121 | 0.00021998 | 0.00011415 | 0 | 0 | 4.0839e-05 | 0 | 0 | 3.651e-05 | 0 | 0.00012155 | 0 | 0.00012155 | 0.00011415 | 0 | 0.00011415 | 2.6174e-05 | 1.6398e-05 | 1.4769e-05 | 0.00012404 | 0.00016076 | 0.00014941 | -2.1264e-05 | 8.2068e-07 | -6.2255e-06 | -6.2255e-06 | 0.00011415 | 0.00011415 | 0.00011415 | 0.00011415 | 0.00011415 | 0.00011415 | 9.1034e-05 | 0.00014827 | 0.00011155 | 9.2781e-05 | 0 | 0.00011415 | 0.00011415 | 0.00011415 | 0.00011415 | 0.00022182 | 0.00021767 | 0.00016214 | 0.00012999 | 0.00011459 | 0.00013931 | 0.00011681 | 0.00010637 | 0.00016311 | 0.00013546 | -0.00011212 | -0.00011212
09/26 13:00:00 | 9 | 26 | 13 | 6445 | WE | 0.00033977 | 2.7255e-05 | 2.7255e-05 | 0.0010055 | 7.9547e-05 | 0.00021627 | 0.00011415 | 0 | 0 | 4.0839e-05 | 0 | 0 | 2.7255e-05 | 0 | 0.00011748 | 0 | 0.00011748 | 0.00011415 | 0 | 0.00011415 | 2.6174e-05 | 1.6398e-05 | 1.4769e-05 | 0.00012708 | 0.00016493 | 0.00015323 | -2.1868e-05 | 1.2962e-06 | -6.0946e-06 | -6.0946e-06 | 0.00011415 | 0.00011415 | 0.00011415 | 0.00011415 | 0.00011415 | 0.00011415 | 9.1034e-05 | 0.00014778 | 0.00010773 | 8.7265e-05 | 0 | 0.00011415 | 0.00011415 | 0.00011415 | 0.00011415 | 0.00022238 | 0.00021561 | 0.00015652 | 0.0001223 | 0.00011518 | 0.00014091 | 0.000116 | 0.00010445 | 0.00014444 | 0.00017025 | -0.00011243 | -0.00011243
09/26 14:00:00 | 9 | 26 | 14 | 6446 | WE | 0.00030433 | 3.5361e-05 | 3.5361e-05 | -0.00099057 | 0.00015766 | 0.00022375 | 0.00011415 | 0 | 0 | 4.0839e-05 | 0 | 0 | 3.5361e-05 | 0 | 0.00011631 | 0 | 0.00011631 | 0.00011415 | 0 | 0.00011415 | 2.6174e-05 | 1.6398e-05 | 1.4769e-05 | 0.00012756 | 0.00016189 | 0.00015128 | -2.1796e-05 | 1.7306e-06 | -5.7758e-06 | -5.7758e-06 | 0.00011415 | 0.00011415 | 0.00011415 | 0.00011415 | 0.00011415 | 0.00011415 | 9.1034e-05 | 0.0001471 | 0.00010447 | 8.269e-05 | 0 | 0.00011415 | 0.00011415 | 0.00011415 | 0.00011415 | 0.00020492 | 0.00021248 | 0.00015091 | 0.00011525 | 0.00011526 | 0.00013953 | 0.00010457 | 8.8355e-05 | 0.00014234 | 0.00017403 | -0.00011276 | -0.00011276
09/26 15:00:00 | 9 | 26 | 15 | 6447 | WE | 0.00024155 | 2.6701e-05 | 2.6701e-05 | 0.0009971 | 7.8143e-05 | 0.00023635 | 0.00011415 | 0 | 0 | 4.0839e-05 | 0 | 0 | 2.6701e-05 | 0 | 0.00011474 | 0 | 0.00011474 | 0.00011415 | 0 | 0.00011415 | 2.6174e-05 | 1.6398e-05 | 1.4769e-05 | 0.00012727 | 0.00015741 | 0.00014809 | -2.1349e-05 | 2.1135e-06 | -5.3723e-06 | -5.3723e-06 | 0.00011415 | 0.00011415 | 0.00011415 | 0.00011415 | 0.00011415 | 0.00011415 | 9.1034e-05 | 0.00014517 | 0.00010162 | 7.9372e-05 | 0 | 0.00011415 | 0.00011415 | 0.00011415 | 0.00011415 | 0.00017035 | 0.00020335 | 0.00014381 | 0.00010932 | 0.00011599 | 0.00013742 | 0.00010266 | 8.6535e-05 | 0.0001531 | 0.00017755 | -0.00011621 | -0.00011621
09/26 16:00:00 | 9 | 26 | 16 | 6448 | WE | 0.00016756 | 2.7952e-05 | 2.7952e-05 | 3.6031e-06 | 7.8066e-05 | 0.00024949 | 0.00011415 | 0 | 0 | 4.0839e-05 | 0 | 0 | 2.7952e-05 | 0 | 0.00011582 | 0 | 0.00011582 | 0.00011415 | 0 | 0.00011415 | 2.1501e-05 | 1.6398e-05 | 1.4769e-05 | 0.00012155 | 0.00015932 | 0.00014765 | -2.0292e-05 | 1.7415e-06 | -5.2885e-06 | -5.2885e-06 | 0.00011415 | 0.00011415 | 0.00011415 | 0.00011415 | 0.00011415 | 0.00011415 | 9.1034e-05 | 0.00014133 | 9.6564e-05 | 7.3692e-05 | 0 | 0.00011415 | 0.00011415 | 0.00011415 | 0.00011415 | 0.00012345 | 0.00016692 | 0.00012447 | 9.9882e-05 | 0.00011739 | 0.00013665 | 0.00010056 | 8.3829e-05 | 0.00017037 | 0.00016433 | -0.00011338 | -0.00011338
09/26 17:00:00 | 9 | 26 | 17 | 6449 | WE | 8.5303e-05 | 3.2342e-05 | 3.2342e-05 | 4.1309e-06 | 7.8727e-05 | -2.0051e-12 | 0.00011415 | 0.00053787 | 0.00053787 | 7.0788e-05 | 0 | 0 | 3.2342e-05 | 0 | 0.00012479 | 0 | 0.00012479 | 0.00011415 | 0 | 0.00011415 | 1.2326e-05 | 1.6398e-05 | 1.4769e-05 | 0.00011929 | 0.00015616 | 0.00014476 | -1.0074e-05 | 1.0198e-06 | -2.5199e-06 | -2.5199e-06 | 0.00011415 | 0.00011415 | 0.00011415 | 0.00011415 | 0.00011415 | 0.00011415 | 9.1034e-05 | 0.00012573 | 8.8965e-05 | 7.0179e-05 | 0 | 0.00011415 | 0.00011415 | 0.00011415 | 0.00011415 | 7.4438e-05 | 0.00010919 | 9.9203e-05 | 9.3417e-05 | 0.00011561 | 0.00013006 | 9.3154e-05 | 7.6038e-05 | 0.00017688 | 0.00012612 | -0.000114 | -0.000114
09/26 18:00:00 | 9 | 26 | 18 | 6450 | WE | 0 | 4.5209e-05 | 4.5209e-05 | 1.0424e-05 | 0.00015987 | -7.5459e-13 | 0.00011415 | 0.00012605 | 0.00012605 | 0.00015247 | 0 | 0 | 4.5209e-05 | 0 | 0.00013881 | 0 | 0.00013881 | 0.00011415 | 0 | 0.00011415 | 2.0737e-06 | 1.6398e-05 | 1.4769e-05 | 0.00011684 | 0.00015433 | 0.00014274 | -9.1385e-06 | 3.8402e-07 | -2.6542e-06 | -2.6542e-06 | 0.00011415 | 0.00011415 | 0.00011415 | 0.00011415 | 0.00011415 | 0.00011415 | 9.1034e-05 | 0.00012231 | 8.3371e-05 | 6.3475e-05 | 0 | 0.00011415 | 0.00011415 | 0.00011415 | 0.00011415 | 1.6306e-05 | 6.9895e-05 | 7.7936e-05 | 8.2593e-05 | 0.00011296 | 0.00012751 | 9.0423e-05 | 7.3222e-05 | 0.00017843 | 0.00010332 | -1.8493e-05 | -1.8493e-05
09/26 19:00:00 | 9 | 26 | 19 | 6451 | WE | 0 | 5.1206e-05 | 5.1206e-05 | 0.0010185 | 0.0001626 | -3.8268e-13 | 0.00011415 | 0 | 0 | 0.00021236 | 0 | 0 | 5.1206e-05 | 0 | 0.00014748 | 0 | 0.00014748 | 0.00011415 | 0.00022925 | 0.00011415 | 0 | 1.6398e-05 | 1.4769e-05 | 0.00012813 | 0.00015167 | 0.0001444 | -1.7709e-05 | 1.5383e-06 | -4.6028e-06 | -4.6028e-06 | 0.00011415 | 0.00011415 | 0.00011415 | 0.00011415 | 0.00011415 | 0.00011415 | 9.1034e-05 | 0.00011781 | 8.0517e-05 | 6.1465e-05 | 0.00022929 | 0.00011415 | 0.00011415 | 0.00011415 | 0.00011415 | 2.6738e-06 | 6.1694e-05 | 7.2996e-05 | 7.9541e-05 | 0.00011537 | 0.00013299 | 0.00010208 | 8.7744e-05 | 0.00017601 | 0.00010332 | -1.7137e-05 | -1.7137e-05
09/26 20:00:00 | 9 | 26 | 20 | 6452 | WE | 0 | 4.5298e-05 | 4.5298e-05 | -0.0010012 | 8.1617e-05 | -2.8567e-13 | 0.00011415 | 0 | 0 | 0.00028587 | 0 | 0 | 4.5298e-05 | 0 | 0.0001514 | 0 | 0.0001514 | 0.00011415 | 0.00022925 | 0.00011415 | 0 | 1.6398e-05 | 1.4769e-05 | 0.00012629 | 0.00014783 | 0.00014117 | -2.3223e-05 | 1.6984e-06 | -6.2531e-06 | -6.2531e-06 | 0.00011415 | 0.00011415 | 0.00011415 | 0.00011415 | 0.00011415 | 0.00011415 | 9.1034e-05 | 0.00010413 | 7.5344e-05 | 6.0638e-05 | 0.00022929 | 0.00011415 | 0.00011415 | 0.00011415 | 0.00011415 | 2.6738e-06 | 5.5997e-05 | 7.023e-05 | 7.8471e-05 | 0.00011327 | 0.00012751 | 0.00010002 | 8.7274e-05 | 0.00017401 | 0.00010332 | -1.8817e-05 | -1.8817e-05
09/26 21:00:00 | 9 | 26 | 21 | 6453 | WE | 0 | 5.4148e-05 | 5.4148e-05 | 0.00079256 | 0.00016172 | 0 | 0.00011415 | 0 | 0 | 0.00034305 | 0 | 0 | 5.4148e-05 | 0 | 0.00015248 | 0 | 0.00015248 | 0.00011415 | 0.00022925 | 0.00011415 | 0 | 1.6398e-05 | 1.4769e-05 | 0.00011927 | 0.00012689 | 0.00012453 | -1.3106e-05 | -1.8745e-07 | -4.3093e-06 | -4.3093e-06 | 0.00011415 | 0.00011415 | 0.00011415 | 0.00011415 | 0.00011415 | 0.00011415 | 9.1034e-05 | 8.8189e-05 | 6.8193e-05 | 5.7976e-05 | 0.00022929 | 0.00011415 | 0.00011415 | 0.00011415 | 0.00011415 | 2.6738e-06 | 3.8487e-05 | 6.1627e-05 | 7.5027e-05 | 0.00011322 | 0.00011515 | 9.547e-05 | 8.6341e-05 | 0.00017792 | 0.00010305 | -1.421e-05 | -1.421e-05
09/26 22:00:00 | 9 | 26 | 22 | 6454 | WE | 0 | 4.0943e-05 | 4.0943e-05 | 0.0002314 | 7.9842e-05 | 2.0697e-12 | 0.00011415 | 0 | 0 | 0.00034849 | 0 | 0 | 4.0943e-05 | 0 | 0.00014889 | 0 | 0.00014889 | 0.00011415 | 0.00022925 | 0.00011415 | 0 | 1.6398e-05 | 1.3975e-05 | 0.00010922 | 0.00012349 | 0.00011908 | -8.4409e-06 | 6.1009e-07 | -2.2777e-06 | -2.2777e-06 | 0.00011415 | 0.00011415 | 0.00011415 | 0.00011415 | 0.00011415 | 0.00011415 | 9.1034e-05 | 6.8383e-05 | 6.1574e-05 | 5.8095e-05 | 0.00022929 | 0.00011415 | 0.00011415 | 0.00011415 | 0.00011415 | 2.6738e-06 | 2.6995e-05 | 5.751e-05 | 7.5181e-05 | 0.00011283 | 0.00010585 | 9.2436e-05 | 8.6212e-05 | 0.00017546 | 0.00010332 | -1.6326e-05 | -1.6326e-05
09/26 23:00:00 | 9 | 26 | 23 | 6455 | WE | 0 | 4.3836e-05 | 4.3836e-05 | 3.7543e-06 | 0.00015638 | 7.9772e-13 | 0.00011415 | 0 | 0 | 0.00023959 | 0 | 0 | 4.3836e-05 | 0 | 0.00013992 | 0 | 0.00013992 | 0.00011415 | 0.00022925 | 0.00011415 | 0 | 1.6398e-05 | 1.3975e-05 | 0.00013315 | 0.00012297 | 0.00012612 | -1.1182e-05 | 2.1437e-07 | -3.4217e-06 | -3.4217e-06 | 0.00011415 | 0.00011415 | 0.00011415 | 0.00011415 | 0.00011415 | 0.00011415 | 9.1034e-05 | 6.7664e-05 | 6.0585e-05 | 5.6968e-05 | 0.00022929 | 0.00011415 | 0.00011415 | 0.00011415 | 0.00011415 | 2.6738e-06 | 2.2886e-05 | 5.5079e-05 | 7.3722e-05 | 0.00010908 | 0.00010545 | 9.1969e-05 | 8.5714e-05 | 0.0001677 | 0.00010317 | -1.5236e-05 | -1.5236e-05
09/26 24:00:00 | 9 | 26 | 24 | 6456 | WE | 0 | 3.0587e-05 | 3.0587e-05 | 2.2065e-06 | 7.6903e-05 | -1.3906e-12 | 0.00011415 | 0 | 0 | 0.00013341 | 0 | 0 | 3.0587e-05 | 0 | 0.00012686 | 0 | 0.00012686 | 0.00011415 | 0.00022925 | 0.00011415 | 0 | 1.6398e-05 | 1.3975e-05 | 0.00010682 | 0.00011923 | 0.0001154 | -1.2339e-05 | -3.329e-06 | -6.2037e-06 | -6.2037e-06 | 0.00011415 | 0.00011415 | 0.00011415 | 0.00011415 | 0.00011415 | 0.00011415 | 9.1034e-05 | 6.7637e-05 | 6.0012e-05 | 5.6116e-05 | 0.00022929 | 0.00011415 | 0.00011415 | 0.00011415 | 0.00011415 | 2.6738e-06 | 2.2734e-05 | 5.4326e-05 | 7.262e-05 | 0.00010265 | 0.00010413 | 9.1269e-05 | 8.5304e-05 | 0.00013959 | 0.00010281 | -1.1054e-05 | -1.1054e-05
09/27 01:00:00 | 9 | 27 | 1 | 6457 | WE | 0 | 1.6216e-05 | 1.6216e-05 | 8.359e-07 | 0 | 0.00025245 | 0.00011415 | 0 | 0 | 5.4452e-05 | 0 | 0 | 1.6216e-05 | 0 | 9.281e-05 | 0 | 9.281e-05 | 0.00011415 | 0.00022925 | 0.00011415 | 0 | 1.6398e-05 | 1.3975e-05 | 0.0001049 | 0.00011356 | 0.00011089 | -1.8426e-05 | -1.3052e-05 | -1.4767e-05 | -1.4767e-05 | 0.00011415 | 0.00011415 | 0.00011415 | 0.00011415 | 0.00011415 | 0.00011415 | 9.1034e-05 | 6.758e-05 | 5.8756e-05 | 5.4248e-05 | 0.00022929 | 0.00011415 | 0.00011415 | 0.00011415 | 0.00011415 | 2.6738e-06 | 2.2409e-05 | 5.2676e-05 | 7.0203e-05 | 9.9195e-05 | 0.00010211 | 8.7296e-05 | 8.0424e-05 | 0.00012151 | 0.00010243 | 8.6589e-06 | 8.6589e-06
09/27 02:00:00 | 9 | 27 | 2 | 6458 | WE | 0 | 2.3115e-05 | 2.3115e-05 | 0 | 7.4276e-05 | 0.00023244 | 0.00011415 | 0 | 0 | 2.1781e-05 | 0 | 0 | 2.3115e-05 | 0 | 8.6205e-05 | 0 | 8.6205e-05 | 0.00011415 | 0.00022925 | 0.00011415 | 0 | 1.6398e-05 | 1.3975e-05 | 0.00010421 | 0.00011172 | 0.0001094 | -2.3358e-05 | -1.7219e-05 | -1.9177e-05 | -1.9177e-05 | 0.00011415 | 0.00011415 | 0.00011415 | 0.00011415 | 0.00011415 | 0.00011415 | 9.1034e-05 | 6.7485e-05 | 5.7794e-05 | 5.2843e-05 | 0.00022929 | 0.00011415 | 0.00011415 | 0.00011415 | 0.00011415 | 2.6738e-06 | 2.1869e-05 | 5.1326e-05 | 6.8384e-05 | 9.8214e-05 | 0.00010143 | 8.6617e-05 | 7.9747e-05 | 0.00012227 | 0.00010221 | 1.0076e-05 | 1.0076e-05
09/27 03:00:00 | 9 | 27 | 3 | 6459 | WE | 0 | 1.6208e-05 | 1.6208e-05 | 2.6604e-07 | 1.1751e-05 | 0.00022975 | 0.00011415 | 0 | 0 | 2.1781e-05 | 0 | 0 | 1.6208e-05 | 0 | 8.4304e-05 | 0 | 8.4304e-05 | 0.00011415 | 0.00022925 | 0.00011415 | 0 | 1.6398e-05 | 1.3975e-05 | 0.00010441 | 0.00011289 | 0.00011027 | -2.4069e-05 | -1.8251e-05 | -2.0107e-05 | -2.0107e-05 | 0.00011415 | 0.00011415 | 0.00011415 | 0.00011415 | 0.00011415 | 0.00011415 | 9.1034e-05 | 6.7544e-05 | 5.8391e-05 | 5.3714e-05 | 0.00022929 | 0.00011415 | 0.00011415 | 0.00011415 | 0.00011415 | 2.6738e-06 | 2.2203e-05 | 5.2163e-05 | 6.9512e-05 | 9.9765e-05 | 0.00010186 | 8.6917e-05 | 7.9985e-05 | 0.00013885 | 0.00010214 | 1.3298e-05 | 1.3298e-05
09/27 04:00:00 | 9 | 27 | 4 | 6460 | WE | 0 | 2.1294e-05 | 2.1294e-05 | 0 | 6.2366e-05 | 0.00022651 | 0.00011415 | 0 | 0 | 2.1781e-05 | 0 | 0 | 2.1294e-05 | 0 | 8.2413e-05 | 0 | 8.2413e-05 | 0.00011415 | 0.00022925 | 0.00011415 | 0 | 1.6398e-05 | 1.3975e-05 | 0.00011805 | 0.00011719 | 0.00011745 | -2.3286e-05 | -8.0141e-06 | -1.2887e-05 | -1.2887e-05 | 0.00011415 | 0.00011415 | 0.00011415 | 0.00011415 | 0.00011415 | 0.00011415 | 9.1034e-05 | 6.9679e-05 | 5.9002e-05 | 5.3546e-05 | 0.00022929 | 0.00011415 | 0.00011415 | 0.00011415 | 0.00011415 | 2.6738e-06 | 2.4849e-05 | 5.2995e-05 | 6.9294e-05 | 0.00010395 | 0.00010402 | 8.757e-05 | 7.9939e-05 | 0.00017011 | 0.00010218 | 1.016e-05 | 1.016e-05
09/27 05:00:00 | 9 | 27 | 5 | 6461 | WE | 0 | 2.4076e-05 | 2.4076e-05 | 5.8916e-07 | 7.4688e-05 | 0.00021796 | 0.00011415 | 0 | 0 | 6.5342e-05 | 0 | -7.2935e-05 | 2.4076e-05 | 0 | 8.158e-05 | 0 | 8.158e-05 | 0.00011415 | 0.00022925 | 0.00011415 | 0 | 1.6398e-05 | 1.3975e-05 | 0.00011825 | 0.00012284 | 0.00012142 | -1.9793e-05 | 3.132e-06 | -4.1823e-06 | -4.1823e-06 | 0.00011415 | 0.00011415 | 0.00011415 | 0.00011415 | 0.00011415 | 0.00011415 | 9.1034e-05 | 8.4051e-05 | 6.7636e-05 | 5.9249e-05 | 0.00022929 | 0.00011415 | 0.00011415 | 0.00011415 | 0.00011415 | 2.6738e-06 | 3.4085e-05 | 6.1055e-05 | 7.6674e-05 | 0.00010657 | 0.00011035 | 9.0642e-05 | 8.1501e-05 | 0.00017175 | 0.00010228 | 1.4139e-05 | 1.4139e-05
09/27 06:00:00 | 9 | 27 | 6 | 6462 | WE | 0 | 2.7876e-05 | 2.7876e-05 | 1.8034e-06 | 7.6935e-05 | -1.5577e-12 | 0.00011415 | 0 | 0 | 0.00013613 | 0 | -0.00082664 | 2.7876e-05 | 0 | 8.8117e-05 | 0 | 8.8117e-05 | 0.00011415 | 0.00022925 | 0.00011415 | 0 | 1.6398e-05 | 1.4769e-05 | 0.00011886 | 0.00012956 | 0.00012625 | -3.5196e-05 | 2.2876e-06 | -9.6718e-06 | -9.6718e-06 | 0.00011415 | 0.00011415 | 0.00011415 | 0.00011415 | 0.00011415 | 0.00011415 | 9.1034e-05 | 0.00011341 | 8.0931e-05 | 6.4334e-05 | 0.00022929 | 0.00011415 | 0.00011415 | 0.00011415 | 0.00011415 | 2.6738e-06 | 4.5297e-05 | 6.9335e-05 | 8.3254e-05 | 0.00010662 | 0.00012158 | 9.515e-05 | 8.2893e-05 | 0.00016503 | 0.00010236 | 1.1596e-05 | 1.1596e-05
09/27 07:00:00 | 9 | 27 | 7 | 6463 | WE | 2.3747e-05 | 3.072e-05 | 3.072e-05 | 8.4811e-06 | 9.5999e-05 | 7.5442e-14 | 0.00011415 | 0.00014122 | 0.00014122 | 0.00015247 | 0 | -0.0014169 | 3.072e-05 | -7.3625e-05 | 0.00010137 | 0 | 0.00010137 | 0.00011415 | 0 | 0.00011415 | 3.2361e-06 | 1.6398e-05 | 1.4769e-05 | 0.00011483 | 0.0001498 | 0.00013899 | -4.1064e-05 | 8.0463e-07 | -1.2554e-05 | -1.2554e-05 | 0.00011415 | 0.00011415 | 0.00011415 | 0.00011415 | 0.00011415 | 0.00011415 | 9.1034e-05 | 0.00012793 | 8.9707e-05 | 7.0176e-05 | 3.6349e-05 | 0.00011415 | 0.00011415 | 0.00011415 | 0.00011415 | 1.8901e-05 | 6.388e-05 | 8.131e-05 | 9.1404e-05 | 0.00010316 | 0.00012524 | 8.8587e-05 | 7.1586e-05 | 0.00016953 | 0.00010247 | 1.2242e-05 | 1.2242e-05
09/27 08:00:00 | 9 | 27 | 8 | 6464 | WE | 0.00011873 | 3.7978e-05 | 3.7978e-05 | 1.0113e-05 | 0.00015256 | 4.7973e-13 | 0.00011415 | 0.00050427 | 0.00050427 | 0.00013613 | 0 | -0.00094641 | 3.7978e-05 | -7.4595e-05 | 0.000114 | 0 | 0.000114 | 0.00011415 | 0 | 0.00011415 | 1.2943e-05 | 1.6398e-05 | 1.4769e-05 | 0.00011574 | 0.00015331 | 0.0001417 | -4.8719e-05 | 2.1148e-07 | -1.54e-05 | -1.54e-05 | 0.00011415 | 0.00011415 | 0.00011415 | 0.00011416 | 0.00011415 | 0.00011415 | 9.1034e-05 | 0.00014105 | 9.65e-05 | 7.3736e-05 | 0 | 0.00011415 | 0.00011415 | 0.00011415 | 0.00011415 | 7.3206e-05 | 0.00011817 | 0.00010547 | 9.8111e-05 | 0.00010428 | 0.00013061 | 8.9191e-05 | 6.998e-05 | 0.0001688 | 0.00010613 | 1.5944e-05 | 1.5944e-05
09/27 09:00:00 | 9 | 27 | 9 | 6465 | WE | 0.00020014 | 3.7083e-05 | 3.7083e-05 | 1.1317e-05 | 0.0001682 | 1.5523e-12 | 0.00011415 | 0.00037775 | 0.00037775 | 5.9897e-05 | 0 | -0.00071534 | 3.7083e-05 | -5.2959e-05 | 0.00011567 | 0 | 0.00011567 | 0.00011415 | 0 | 0.00011415 | 2.2034e-05 | 1.6398e-05 | 1.4769e-05 | 0.00011768 | 0.00015494 | 0.00014342 | -4.7194e-05 | 1.1264e-08 | -1.505e-05 | -1.505e-05 | 0.00011415 | 0.00011415 | 0.00011415 | 0.00011416 | 0.00011415 | 0.00011415 | 9.1034e-05 | 0.00014285 | 9.7577e-05 | 7.4447e-05 | 0 | 0.00011415 | 0.00011415 | 0.00011415 | 0.00011415 | 0.00012077 | 0.00016881 | 0.00012577 | 0.00010085 | 0.00010657 | 0.00013163 | 8.9648e-05 | 7.0175e-05 | 0.0001709 | 0.00010297 | 1.318e-05 | 1.318e-05
09/27 10:00:00 | 9 | 27 | 10 | 6466 | WE | 0.0002744 | 5.0944e-05 | 5.0944e-05 | 1.1031e-05 | 0.00016666 | 0.00021486 | 0.00011415 | 0.00030594 | 0.00030594 | 4.0839e-05 | -1.6816e-05 | -0.00053712 | 5.0944e-05 | 6.4109e-06 | 0.00011778 | 2.0517e-05 | 0.00011778 | 0.00011415 | 0 | 0.00011415 | 2.6174e-05 | 1.6398e-05 | 1.4769e-05 | 0.00011772 | 0.00015555 | 0.00014386 | -4.2895e-05 | -5.7857e-08 | -1.3725e-05 | -1.3725e-05 | 0.00011415 | 0.00011415 | 0.00011415 | 0.00011416 | 0.00011415 | 0.00011415 | 9.1034e-05 | 0.0001438 | 9.7766e-05 | 7.4243e-05 | 0 | 0.00011415 | 0.00011415 | 0.00011415 | 0.00011415 | 0.00016901 | 0.00019175 | 0.00013502 | 0.00010216 | 0.00010655 | 0.00013256 | 8.9905e-05 | 7.0119e-05 | 0.00016891 | 0.00010434 | 1.6801e-05 | 1.6801e-05
09/27 11:00:00 | 9 | 27 | 11 | 6467 | WE | 0.00033126 | 3.6804e-05 | 3.6804e-05 | 9.9637e-06 | 0.00016404 | 0.00021991 | 0.00011415 | 0 | 0 | 4.0839e-05 | 0 | -0.00036796 | 3.6804e-05 | 0 | 0.00012151 | 0 | 0.00012151 | 0.00011415 | 0 | 0.00011415 | 2.6174e-05 | 1.6398e-05 | 1.4769e-05 | 0.00014053 | 0.00015409 | 0.0001499 | -4.6818e-05 | -1.8122e-07 | -1.5061e-05 | -1.5061e-05 | 0.00011415 | 0.00011415 | 0.00011415 | 0.00011416 | 0.00011415 | 0.00011415 | 9.1034e-05 | 0.00014429 | 9.6799e-05 | 7.2535e-05 | 0 | 0.00011415 | 0.00011415 | 0.00011415 | 0.00011415 | 0.00020302 | 0.00019375 | 0.000135 | 0.00010098 | 0.00010517 | 0.00013216 | 8.9517e-05 | 6.9739e-05 | 0.0001682 | 0.00010391 | 1.3385e-05 | 1.3385e-05
09/27 12:00:00 | 9 | 27 | 12 | 6468 | WE | 0.00035537 | 3.652e-05 | 3.652e-05 | 0.0010126 | 0.0001613 | 0.00021998 | 0.00011415 | 0 | 0 | 4.0839e-05 | 0 | -0.00013296 | 3.652e-05 | 0 | 0.00012155 | 0 | 0.00012155 | 0.00011415 | 0 | 0.00011415 | 2.6174e-05 | 1.6398e-05 | 1.4769e-05 | 0.00011652 | 0.00015313 | 0.00014182 | -4.2103e-05 | -1.4715e-06 | -1.4435e-05 | -1.4435e-05 | 0.00011415 | 0.00011415 | 0.00011415 | 0.00011415 | 0.00011415 | 0.00011415 | 9.1034e-05 | 0.00014175 | 9.4766e-05 | 7.0757e-05 | 0 | 0.00011415 | 0.00011415 | 0.00011415 | 0.00011415 | 0.00021956 | 0.00019045 | 0.00013257 | 9.9055e-05 | 0.00010364 | 0.00013137 | 8.8969e-05 | 6.9304e-05 | 0.00016188 | 0.00010332 | 1.3308e-05 | 1.3308e-05
09/27 13:00:00 | 9 | 27 | 13 | 6469 | WE | 0.00034876 | 2.7263e-05 | 2.7263e-05 | -0.00064629 | 7.9626e-05 | 0.00021627 | 0.00011415 | 0 | 0 | 4.0839e-05 | 0 | 0 | 2.7263e-05 | 0 | 0.00011748 | 0 | 0.00011748 | 0.00011415 | 0 | 0.00011415 | 2.6174e-05 | 1.6398e-05 | 1.4769e-05 | 0.00011927 | 0.0001561 | 0.00014472 | -3.725e-05 | -3.4463e-06 | -1.4231e-05 | -1.4231e-05 | 0.00011415 | 0.00011415 | 0.00011415 | 0.00011415 | 0.00011415 | 0.00011415 | 9.1034e-05 | 0.00013915 | 9.3405e-05 | 7.0029e-05 | 0 | 0.00011415 | 0.00011415 | 0.00011415 | 0.00011415 | 0.00021987 | 0.00018646 | 0.00013048 | 9.8062e-05 | 0.00010326 | 0.00013163 | 8.8955e-05 | 6.9163e-05 | 0.00014807 | 0.00010332 | 1.6572e-05 | 1.6572e-05
09/27 14:00:00 | 9 | 27 | 14 | 6470 | WE | 0.00031245 | 3.2399e-05 | 3.2399e-05 | 0.00065576 | 0.00012972 | 0.00022375 | 0.00011415 | 0 | 0 | 4.0839e-05 | 0 | 0 | 3.2399e-05 | 0 | 0.00011631 | 0 | 0.00011631 | 0.00011415 | 0 | 0.00011415 | 2.6174e-05 | 1.6398e-05 | 1.4769e-05 | 0.00012013 | 0.00015255 | 0.00014253 | -3.2712e-05 | -2.0978e-06 | -1.1865e-05 | -1.1865e-05 | 0.00011415 | 0.00011415 | 0.00011415 | 0.00011415 | 0.00011415 | 0.00011415 | 9.1034e-05 | 0.00013361 | 9.3133e-05 | 7.2451e-05 | 0 | 0.00011415 | 0.00011415 | 0.00011415 | 0.00011415 | 0.00020251 | 0.00017881 | 0.00012946 | 0.00010089 | 0.0001025 | 0.0001287 | 8.8533e-05 | 6.9902e-05 | 0.00013635 | 0.00010332 | 1.3552e-05 | 1.3552e-05
09/27 15:00:00 | 9 | 27 | 15 | 6471 | WE | 0.00024836 | 2.9672e-05 | 2.9672e-05 | 3.349e-06 | 0.00010617 | 0.00023635 | 0.00011415 | 0 | 0 | 4.0839e-05 | 0 | 0 | 2.9672e-05 | 0 | 0.00011474 | 0 | 0.00011474 | 0.00011415 | 0 | 0.00011415 | 2.6174e-05 | 1.6398e-05 | 1.4769e-05 | 0.00011896 | 0.00014506 | 0.00013699 | -3.429e-05 | -1.1751e-06 | -1.1741e-05 | -1.1741e-05 | 0.00011415 | 0.00011415 | 0.00011415 | 0.00011415 | 0.00011415 | 0.00011415 | 9.1034e-05 | 0.00013256 | 9.1594e-05 | 7.0664e-05 | 0 | 0.00011415 | 0.00011415 | 0.00011415 | 0.00011415 | 0.00016859 | 0.00017447 | 0.00012558 | 9.7265e-05 | 0.00010241 | 0.00012574 | 8.7282e-05 | 6.9442e-05 | 0.00013242 | 0.00010332 | 1.6733e-05 | 1.6733e-05
09/27 16:00:00 | 9 | 27 | 16 | 6472 | WE | 0.00017183 | 2.797e-05 | 2.797e-05 | 0.00099758 | 7.8236e-05 | 0.00024949 | 0.00011415 | 0 | 0 | 4.0839e-05 | 0 | 0 | 2.797e-05 | 0 | 0.00011582 | 0 | 0.00011582 | 0.00011415 | 0 | 0.00011415 | 2.1479e-05 | 1.6398e-05 | 1.4769e-05 | 0.00011377 | 0.0001421 | 0.00013334 | -3.2063e-05 | -3.2899e-07 | -1.0454e-05 | -1.0454e-05 | 0.00011415 | 0.00011415 | 0.00011415 | 0.00011415 | 0.00011415 | 0.00011415 | 9.1034e-05 | 0.00012705 | 8.7621e-05 | 6.7472e-05 | 0 | 0.00011415 | 0.00011415 | 0.00011415 | 0.00011415 | 0.00012325 | 0.0001452 | 0.00011116 | 9.1443e-05 | 0.00010334 | 0.00012304 | 8.5838e-05 | 6.8583e-05 | 0.00013523 | 0.00010332 | 1.349e-05 | 1.349e-05
09/27 17:00:00 | 9 | 27 | 17 | 6473 | WE | 8.3414e-05 | 3.2358e-05 | 3.2358e-05 | -0.00099009 | 7.8876e-05 | -2.0051e-12 | 0.00011415 | 0.00052351 | 0.00052351 | 7.0788e-05 | 0 | 0 | 3.2358e-05 | -2.4835e-05 | 0.00012479 | 0 | 0.00012479 | 0.00011415 | 0 | 0.00011415 | 1.1997e-05 | 1.6398e-05 | 1.4769e-05 | 0.00011286 | 0.00013649 | 0.00012919 | -2.4737e-05 | 1.4714e-06 | -6.8907e-06 | -6.8907e-06 | 0.00011415 | 0.00011415 | 0.00011415 | 0.00011415 | 0.00011415 | 0.00011415 | 9.1034e-05 | 0.0001149 | 8.0897e-05 | 6.3525e-05 | 0 | 0.00011415 | 0.00011415 | 0.00011415 | 0.00011415 | 7.2721e-05 | 9.4074e-05 | 8.8012e-05 | 8.4502e-05 | 0.00010237 | 0.00011708 | 8.3209e-05 | 6.7497e-05 | 0.00013323 | 0.00010332 | 1.3351e-05 | 1.3351e-05
09/27 18:00:00 | 9 | 27 | 18 | 6474 | WE | 0 | 4.5612e-05 | 4.5612e-05 | 0.0010102 | 0.00016017 | -7.5459e-13 | 0.00011415 | 0.0001183 | 0.0001183 | 0.00015247 | 1.7308e-06 | 0 | 4.5612e-05 | -1.6368e-05 | 0.00013881 | 5.2795e-07 | 0.00013881 | 0.00011415 | 5.7313e-05 | 0.00011415 | 1.9463e-06 | 1.6398e-05 | 1.4769e-05 | 0.00011081 | 0.00013209 | 0.00012551 | -3.0366e-05 | 5.479e-07 | -9.3152e-06 | -9.3152e-06 | 0.00011415 | 0.00011415 | 0.00011415 | 0.00011415 | 0.00011415 | 0.00011415 | 9.1034e-05 | 0.00010979 | 7.7505e-05 | 6.1008e-05 | 3.9149e-05 | 0.00011415 | 0.00011415 | 0.00011415 | 0.00011415 | 1.5517e-05 | 5.4894e-05 | 7.0386e-05 | 7.9357e-05 | 0.00010012 | 0.00011558 | 8.4008e-05 | 6.9366e-05 | 0.00012786 | 0.00010332 | 1.6447e-05 | 1.6447e-05
09/27 19:00:00 | 9 | 27 | 19 | 6475 | WE | 0 | 7.6697e-05 | 7.6697e-05 | -0.0010018 | 0.00014789 | -3.8268e-13 | 0.00011415 | 0 | 0 | 0.00021236 | 7.1563e-07 | 0 | 7.6697e-05 | 7.8943e-05 | 0.00014748 | 3.8506e-05 | 0.00014748 | 0.00011415 | 0.00022925 | 0.00011415 | 0 | 1.6398e-05 | 1.4769e-05 | 0.00012084 | 0.00012748 | 0.00012543 | -4.2826e-05 | 1.6037e-07 | -1.3555e-05 | -1.3555e-05 | 0.00011415 | 0.00011415 | 0.00011415 | 0.00011415 | 0.00011415 | 0.00011415 | 9.1034e-05 | 0.00010294 | 7.5135e-05 | 6.0927e-05 | 0.00022929 | 0.00011415 | 0.00011415 | 0.00011415 | 0.00011415 | 2.6738e-06 | 4.5251e-05 | 6.6526e-05 | 7.8846e-05 | 0.00010077 | 0.00011769 | 9.3457e-05 | 8.2219e-05 | 0.00012228 | 0.0001031 | 1.5889e-05 | 1.5889e-05
09/27 20:00:00 | 9 | 27 | 20 | 6476 | WE | 0 | 7.0533e-05 | 7.0533e-05 | 0.0010212 | 9.6602e-05 | -2.8567e-13 | 0.00011415 | 0 | 0 | 0.00028587 | 1.5156e-06 | 0 | 7.0533e-05 | 5.6301e-05 | 0.0001514 | 3.366e-05 | 0.0001514 | 0.00011415 | 0.00022925 | 0.00011415 | 0 | 1.6398e-05 | 1.4769e-05 | 0.0001182 | 0.00012464 | 0.00012265 | -5.3323e-05 | 2.199e-07 | -1.6863e-05 | -1.6863e-05 | 0.00011415 | 0.00011415 | 0.00011415 | 0.00011415 | 0.00011415 | 0.00011415 | 9.1034e-05 | 9.0849e-05 | 6.9112e-05 | 5.8004e-05 | 0.00022929 | 0.00011415 | 0.00011415 | 0.00011415 | 0.00011415 | 2.6738e-06 | 3.7324e-05 | 6.1224e-05 | 7.5064e-05 | 9.8215e-05 | 0.00011304 | 9.1396e-05 | 8.1358e-05 | 0.00012018 | 0.00010241 | 1.9152e-05 | 1.9152e-05
09/27 21:00:00 | 9 | 27 | 21 | 6477 | WE | 0 | 7.5827e-05 | 7.5827e-05 | 9.9364e-06 | 0.00016192 | 0 | 0.00011415 | 0 | 0 | 0.00034305 | 1.4354e-06 | 0.00011514 | 7.5827e-05 | 4.7301e-05 | 0.00015248 | 3.083e-05 | 0.00015248 | 0.00011415 | 0.00022925 | 0.00011415 | 0 | 1.6398e-05 | 1.4769e-05 | 0.00011106 | 0.00010513 | 0.00010696 | -4.0753e-05 | 7.8427e-08 | -1.2949e-05 | -1.2949e-05 | 0.00011415 | 0.00011415 | 0.00011415 | 0.00011415 | 0.00011415 | 0.00011415 | 9.1034e-05 | 7.192e-05 | 6.0961e-05 | 5.5362e-05 | 0.00022929 | 0.00011415 | 0.00011415 | 0.00011415 | 0.00011415 | 2.6738e-06 | 2.9495e-05 | 5.6187e-05 | 7.1643e-05 | 9.7253e-05 | 0.00010045 | 8.6874e-05 | 8.0579e-05 | 0.00012084 | 0.00010198 | 1.307e-05 | 1.307e-05
09/27 22:00:00 | 9 | 27 | 22 | 6478 | WE | 0 | 6.8521e-05 | 6.8521e-05 | 8.0527e-06 | 7.9935e-05 | 2.0697e-12 | 0.00011415 | 0 | 0 | 0.00034849 | 2.0391e-06 | 0.00025072 | 6.8521e-05 | 5.4653e-05 | 0.00014889 | 3.9243e-05 | 0.00014889 | 0.00011415 | 0.00022925 | 0.00011415 | 0 | 1.6398e-05 | 1.3975e-05 | 0.00010096 | 0.00010291 | 0.00010231 | -4.0652e-05 | -1.5888e-05 | -2.3789e-05 | -2.3789e-05 | 0.00011415 | 0.00011415 | 0.00011415 | 0.00011415 | 0.00011415 | 0.00011415 | 9.1034e-05 | 6.8193e-05 | 5.8822e-05 | 5.4034e-05 | 0.00022929 | 0.00011415 | 0.00011415 | 0.00011415 | 0.00011415 | 2.6738e-06 | 2.591e-05 | 5.3784e-05 | 6.9926e-05 | 9.6053e-05 | 9.8539e-05 | 8.5982e-05 | 8.0157e-05 | 0.00012293 | 0.0001016 | 1.1959e-05 | 1.1959e-05
09/27 23:00:00 | 9 | 27 | 23 | 6479 | WE | 0 | 6.6533e-05 | 6.6533e-05 | 2.9975e-06 | 0.0001565 | 7.9772e-13 | 0.00011415 | 0 | 0 | 0.00023959 | 0.00040326 | 0 | 6.6533e-05 | 8.5646e-05 | 0.00013992 | 3.2292e-05 | 0.00013992 | 0.00011415 | 0.00022925 | 0.00011415 | 0 | 1.6398e-05 | 1.3975e-05 | 0.00012553 | 0.00010064 | 0.00010833 | -4.5699e-05 | -2.4415e-05 | -3.1205e-05 | -3.1205e-05 | 0.00011415 | 0.00011415 | 0.00011415 | 0.00011415 | 0.00011415 | 0.00011415 | 9.1034e-05 | 6.8114e-05 | 5.8122e-05 | 5.3017e-05 | 0.00022929 | 0.00011415 | 0.00011415 | 0.00011415 | 0.00011415 | 2.6738e-06 | 2.5458e-05 | 5.2785e-05 | 6.8609e-05 | 9.5525e-05 | 9.7716e-05 | 8.5483e-05 | 7.9809e-05 | 0.00012056 | 0.00010133 | 1.5019e-05 | 1.5019e-05
09/27 24:00:00 | 9 | 27 | 24 | 6480 | WE | 0 | 4.0175e-05 | 4.0175e-05 | 2.0188e-06 | 7.7002e-05 | -1.3906e-12 | 0.00011415 | 0 | 0 | 0.00013341 | 0.00017025 | 0 | 4.0175e-05 | 3.6159e-05 | 0.00012686 | 1.3633e-05 | 0.00012686 | 0.00011415 | 0.00022925 | 0.00011415 | 0 | 1.6398e-05 | 1.3975e-05 | 9.9468e-05 | 9.9182e-05 | 9.927e-05 | -4.3127e-05 | -2.318e-05 | -2.9544e-05 | -2.9544e-05 | 0.00011415 | 0.00011415 | 0.00011415 | 0.00011415 | 0.00011415 | 0.00011415 | 9.1034e-05 | 6.7729e-05 | 5.9644e-05 | 5.5513e-05 | 0.00022929 | 0.00011415 | 0.00011415 | 0.00011415 | 0.00011415 | 2.6738e-06 | 2.3262e-05 | 5.4025e-05 | 7.184e-05 | 9.4709e-05 | 9.7085e-05 | 8.575e-05 | 8.0492e-05 | 0.00011511 | 0.00010104 | 1.1626e-05 | 1.1626e-05
09/28 01:00:00 | 9 | 28 | 1 | 6481 | WD | 0 | 1.6082e-05 | 1.6082e-05 | 7.0623e-07 | 0 | 0.00025245 | 0.00011415 | 0 | 0 | 5.4452e-05 | 0 | 0 | 1.6082e-05 | 0 | 9.19e-05 | 0 | 9.19e-05 | 0.00011415 | 0.00022925 | 0.00011415 | 0 | 6.5591e-05 | 0.0001118 | 9.5491e-05 | 9.8474e-05 | 9.7552e-05 | -1.2467e-08 | -2.2223e-05 | -1.5137e-05 | -1.5137e-05 | 0.00011415 | 0.00011415 | 0.00011415 | 0.00011415 | 0.00011415 | 0.00011415 | 3.6463e-05 | 6.7924e-05 | 5.8637e-05 | 5.3892e-05 | 0.00022929 | 0.00011415 | 0.00011415 | 0.00011415 | 0.00011415 | 1.2032e-06 | 2.437e-05 | 5.3103e-05 | 6.9742e-05 | 6.751e-05 | 9.6972e-05 | 9.0199e-05 | 8.7057e-05 | 9.9867e-05 | 0.00010069 | -2.2605e-05 | -2.2605e-05
09/28 02:00:00 | 9 | 28 | 2 | 6482 | WD | 0 | 2.3039e-05 | 2.3039e-05 | 0 | 7.4325e-05 | 0.00023244 | 0.00011415 | 0 | 0 | 2.1781e-05 | 0 | 0 | 2.3039e-05 | 0 | 8.5656e-05 | 0 | 8.5656e-05 | 0.00011415 | 0.00022925 | 0.00011415 | 0 | 6.5591e-05 | 0.0001118 | 9.5997e-05 | 9.8238e-05 | 9.7546e-05 | 1.4144e-05 | -2.1734e-05 | -1.0287e-05 | -1.0287e-05 | 0.00011415 | 0.00011415 | 0.00011415 | 0.00011415 | 0.00011415 | 0.00011415 | 3.6473e-05 | 6.819e-05 | 6.0618e-05 | 5.6748e-05 | 0.00022929 | 0.00011415 | 0.00011415 | 0.00011415 | 0.00011415 | 1.23e-06 | 2.5894e-05 | 5.6002e-05 | 7.3438e-05 | 6.5096e-05 | 9.6969e-05 | 8.9347e-05 | 8.5811e-05 | 8.9539e-05 | 0.00010051 | -1.5494e-05 | -1.5494e-05
09/28 03:00:00 | 9 | 28 | 3 | 6483 | WD | 0 | 1.5551e-05 | 1.5551e-05 | 1.053e-07 | 0 | 0.00022975 | 0.00011415 | 0 | 0 | 2.1781e-05 | 1.1404e-05 | -0.00061356 | 1.5551e-05 | -3.2883e-06 | 8.3946e-05 | 9.1318e-07 | 8.3946e-05 | 0.00011415 | 0.00022925 | 0.00011415 | 0 | 6.5591e-05 | 0.0001118 | 9.7768e-05 | 9.8803e-05 | 9.8483e-05 | 1.6564e-05 | -2.119e-05 | -9.1446e-06 | -9.1446e-06 | 0.00011415 | 0.00011415 | 0.00011415 | 0.00011415 | 0.00011415 | 0.00011415 | 4.5596e-05 | 6.8975e-05 | 6.1912e-05 | 5.8304e-05 | 0.00022929 | 0.00011415 | 0.00011415 | 0.00011415 | 0.00011415 | 1.5508e-06 | 3.0373e-05 | 5.892e-05 | 7.5451e-05 | 7.4129e-05 | 9.7405e-05 | 8.9569e-05 | 8.5934e-05 | 0.00012376 | 0.0001006 | -1.4133e-05 | -1.4133e-05
09/28 04:00:00 | 9 | 28 | 4 | 6484 | WD | 0 | 3.0661e-05 | 3.0661e-05 | 0 | 7.4211e-05 | 0.00022651 | 0.00011415 | 0 | 0 | 2.1781e-05 | 0.00014474 | -0.0041769 | 3.0661e-05 | 1.2976e-05 | 8.2211e-05 | 1.159e-05 | 8.2211e-05 | 0.00011415 | 0.00022925 | 0.00011415 | 0 | 6.5591e-05 | 0.0001118 | 0.00011134 | 9.9614e-05 | 0.00010324 | 1.8195e-05 | -2.1031e-05 | -8.5153e-06 | -8.5153e-06 | 0.00011415 | 0.00011415 | 0.00011415 | 0.00011415 | 0.00011415 | 0.00011415 | 5.4768e-05 | 7.0282e-05 | 7.6832e-05 | 8.0178e-05 | 0.00022929 | 0.00011415 | 0.00011415 | 0.00011415 | 0.00011415 | 2.0054e-06 | 3.7834e-05 | 7.9583e-05 | 0.00010376 | 8.0412e-05 | 9.8085e-05 | 9.4637e-05 | 9.3037e-05 | 0.00013049 | 0.00010074 | -1.231e-05 | -1.231e-05
09/28 05:00:00 | 9 | 28 | 5 | 6485 | WD | 0 | 3.5279e-05 | 3.5279e-05 | 9.0515e-07 | 7.4701e-05 | 0.00021796 | 0.00011415 | 0 | 0 | 6.5342e-05 | 0.00020014 | -0.0036808 | 3.5279e-05 | 1.9626e-05 | 8.1198e-05 | 1.6027e-05 | 8.1198e-05 | 0.00011415 | 0.00022925 | 0.00011415 | 0 | 6.5591e-05 | 0.0001118 | 0.00011428 | 0.00010371 | 0.00010697 | 1.9486e-05 | -2.1075e-05 | -8.1342e-06 | -8.1342e-06 | 0.00011415 | 0.00011415 | 0.00011415 | 0.00011415 | 0.00011415 | 0.00011415 | 9.1181e-05 | 9.299e-05 | 0.0001022 | 0.0001069 | 0.00022929 | 0.00011415 | 0.00011415 | 0.00011415 | 0.00011415 | 3.0749e-06 | 6.2531e-05 | 0.00011054 | 0.00013835 | 9.9295e-05 | 0.00010638 | 0.0001029 | 0.00010129 | 0.00013048 | 0.00010095 | -1.7587e-05 | -1.7587e-05
09/28 06:00:00 | 9 | 28 | 6 | 6486 | WD | 0 | 3.9794e-05 | 3.9794e-05 | 1.2907e-06 | 7.6748e-05 | -1.5577e-12 | 0.00011415 | 0 | 0 | 0.00013613 | 0.0002138 | -0.0013662 | 3.9794e-05 | 2.2273e-05 | 8.7512e-05 | 1.7121e-05 | 8.7512e-05 | 0.00011415 | 0.00022925 | 0.00011415 | 0 | 6.5591e-05 | 0.0001126 | 0.00011916 | 0.00010938 | 0.0001124 | 2.266e-06 | 1.4671e-06 | 1.722e-06 | 1.722e-06 | 0.00011415 | 0.00011415 | 0.00011415 | 0.00011416 | 0.00011415 | 0.00011415 | 0.00012828 | 0.00012421 | 0.00013044 | 0.00013363 | 0.00022929 | 0.00011415 | 0.00011415 | 0.00011415 | 0.00011415 | 6.0161e-06 | 9.1597e-05 | 0.0001431 | 0.00017293 | 0.0001187 | 0.00011966 | 0.00011266 | 0.00010941 | 0.00012761 | 0.00011276 | 6.7923e-05 | 6.7923e-05
09/28 07:00:00 | 9 | 28 | 7 | 6487 | WD | 2.3686e-05 | 5.0004e-05 | 5.0004e-05 | 0.00047258 | 8.094e-05 | 7.5464e-14 | 0.00011415 | 0.00013896 | 0.00013896 | 0.00015247 | -0.00014211 | -3.7599e-05 | 5.0004e-05 | -0.00014107 | 9.9871e-05 | 3.0038e-05 | 9.9871e-05 | 0.00011415 | 0 | 0.00011415 | 1.2738e-05 | 6.5591e-05 | 0.0001126 | 0.00011785 | 0.00012572 | 0.00012329 | -2.8303e-06 | 3.7694e-06 | 1.6637e-06 | 1.6637e-06 | 0.00011415 | 0.00011415 | 0.00011415 | 0.00011416 | 0.00011415 | 0.00011415 | 0.000149 | 0.00014113 | 0.00018923 | 0.00021381 | 3.6349e-05 | 0.00011415 | 0.00011415 | 0.00011415 | 0.00011415 | 3.501e-05 | 0.00012384 | 0.00013428 | 0.00014033 | 0.000126 | 0.00012295 | 0.00012399 | 0.00012447 | 0.00013302 | 0.00010864 | 7.8785e-05 | 7.8785e-05
09/28 08:00:00 | 9 | 28 | 8 | 6488 | WD | 0.00011787 | 5.3427e-05 | 5.3427e-05 | 0.00055233 | 0.00016534 | 4.7973e-13 | 0.00011415 | 0.00049423 | 0.00049423 | 0.00013613 | -0.00010943 | 0.00049577 | 5.3427e-05 | -9.203e-05 | 0.00011103 | 2.0689e-05 | 0.00011103 | 0.00011415 | 0 | 0.00011415 | 0.00012685 | 0.00016398 | 0.0001685 | 0.00012265 | 0.00012982 | 0.00012761 | -2.8051e-06 | 1.1807e-06 | -9.1007e-08 | -9.1007e-08 | 0.00011415 | 0.00011415 | 0.00011415 | 0.00011416 | 0.00011415 | 0.00011415 | 0.00016895 | 0.00015337 | 0.00019337 | 0.00021381 | 0 | 0.00011415 | 0.00011415 | 0.00011415 | 0.00011415 | 0.00014043 | 0.00017399 | 0.00015687 | 0.00014695 | 0.00014143 | 0.00012829 | 0.00015355 | 0.00016527 | 0.00012966 | 0.0001069 | 3.2365e-05 | 3.2365e-05
09/28 09:00:00 | 9 | 28 | 9 | 6489 | WD | 0.00020077 | 5.7569e-05 | 5.7569e-05 | 7.3633e-06 | 0.00016582 | 1.5523e-12 | 0.00011415 | 0.00037744 | 0.00037744 | 5.9897e-05 | -7.777e-05 | 0.00069848 | 5.7569e-05 | -8.969e-06 | 0.00011108 | 3.0486e-05 | 0.00011108 | 0.00011415 | 0 | 0.00011415 | 0.0003963 | 0.00029516 | 0.0002244 | 0.00012823 | 0.00013536 | 0.00013315 | -2.6608e-06 | 7.9957e-07 | -3.0447e-07 | -3.0447e-07 | 0.00011415 | 0.00011415 | 0.00011415 | 0.00011416 | 0.00011415 | 0.00011415 | 0.0001871 | 0.00015456 | 0.00019377 | 0.00021381 | 0 | 0.00011415 | 0.00011415 | 0.00011415 | 0.00011415 | 0.00025454 | 0.00022665 | 0.00017994 | 0.00015289 | 0.00015568 | 0.00013093 | 0.00016108 | 0.00017507 | 0.00013744 | 0.00010494 | 2.2496e-05 | 2.2496e-05
09/28 10:00:00 | 9 | 28 | 10 | 6490 | WD | 0.00026862 | 7.4944e-05 | 7.4944e-05 | 7.9226e-06 | 0.00016422 | 0.00021486 | 0.00011415 | 0.00030594 | 0.00030594 | 4.0839e-05 | -6.3894e-05 | 0.00077363 | 7.4944e-05 | 9.0142e-05 | 0.00011156 | 5.6355e-05 | 0.00011156 | 0.00011415 | 0 | 0.00011415 | 0.00047113 | 0.00029516 | 0.0002244 | 0.00013069 | 0.00013972 | 0.00013693 | -2.6217e-06 | 5.3465e-07 | -4.7239e-07 | -4.7239e-07 | 0.00011415 | 0.00011415 | 0.00011415 | 0.00011416 | 0.00011415 | 0.00011415 | 0.00018706 | 0.00015413 | 0.00019363 | 0.00021381 | 0 | 0.00011415 | 0.00011415 | 0.00011415 | 0.00011415 | 0.00034887 | 0.00024653 | 0.00019037 | 0.00015784 | 0.00016114 | 0.00013237 | 0.00016231 | 0.00017619 | 0.00014333 | 0.00010318 | 1.871e-05 | 1.871e-05
09/28 11:00:00 | 9 | 28 | 11 | 6491 | WD | 0.00032166 | 3.0921e-05 | 3.0921e-05 | -0.0010028 | 9.8531e-05 | 0.00021991 | 0.00011415 | 0 | 0 | 4.0839e-05 | 3.6893e-05 | 0.00083193 | 3.0921e-05 | 7.8355e-06 | 0.00011463 | 2.9543e-06 | 0.00011463 | 0.00011415 | 0 | 0.00011415 | 0.00047113 | 0.00029516 | 0.0002244 | 0.00015908 | 0.00014609 | 0.0001501 | -3.4449e-06 | -5.5679e-07 | -1.4783e-06 | -1.4783e-06 | 0.00011415 | 0.00011415 | 0.00011415 | 0.00011415 | 0.00011415 | 0.00011415 | 0.000187 | 0.00015348 | 0.00019341 | 0.00021381 | 0 | 0.00011415 | 0.00011415 | 0.00011415 | 0.00011415 | 0.00041987 | 0.00024632 | 0.00019275 | 0.00016173 | 0.00016636 | 0.00013454 | 0.00016669 | 0.00018161 | 0.00015509 | 0.00010125 | 2.1439e-05 | 2.1439e-05
09/28 12:00:00 | 9 | 28 | 12 | 6492 | WD | 0.00034534 | 3.3475e-05 | 3.3475e-05 | 0.0010071 | 0.00014227 | 0.00021998 | 0.00011415 | 0 | 0 | 4.0839e-05 | 0 | 0 | 3.3475e-05 | 0 | 0.00011458 | 0 | 0.00011458 | 0.00011415 | 0 | 0.00011415 | 0.00047113 | 0.00029516 | 0.0002244 | 0.00013746 | 0.00015128 | 0.00014701 | -3.438e-06 | -6.0326e-07 | -1.5077e-06 | -1.5077e-06 | 0.00011415 | 0.00011415 | 0.00011415 | 0.00011415 | 0.00011415 | 0.00011415 | 0.00018694 | 0.0001532 | 0.00019331 | 0.00021381 | 0 | 0.00011415 | 0.00011415 | 0.00011415 | 0.00011415 | 0.00045699 | 0.00024586 | 0.0002368 | 0.00023155 | 0.00017103 | 0.00013684 | 0.00017323 | 0.0001901 | 0.0001605 | 0.00011659 | 2.1409e-05 | 2.1409e-05
09/28 13:00:00 | 9 | 28 | 13 | 6493 | WD | 0.00033724 | 2.6249e-05 | 2.6249e-05 | -0.00024395 | 7.8873e-05 | 0.00021627 | 0.00011415 | 0 | 0 | 4.0839e-05 | 0 | 0 | 2.6249e-05 | 0 | 0.00011115 | 0 | 0.00011115 | 0.00011415 | 0 | 0.00011415 | 0.00047113 | 0.00029516 | 0.0002244 | 0.00014005 | 0.00015958 | 0.00015354 | -3.0009e-06 | 6.8229e-07 | -4.9285e-07 | -4.9285e-07 | 0.00011415 | 0.00011415 | 0.00011415 | 0.00011415 | 0.00011415 | 0.00011415 | 0.00018653 | 0.00015279 | 0.00019317 | 0.00021381 | 0 | 0.00011415 | 0.00011415 | 0.00011415 | 0.00011415 | 0.00045542 | 0.00024525 | 0.00023661 | 0.0002316 | 0.00017316 | 0.00014018 | 0.00017435 | 0.00019021 | 0.00016305 | 0.00014033 | 2.129e-05 | 2.129e-05
09/28 14:00:00 | 9 | 28 | 14 | 6494 | WD | 0.00029765 | 3.2955e-05 | 3.2955e-05 | 0.00025369 | 0.00014303 | 0.00022375 | 0.00011415 | 0 | 0 | 4.0839e-05 | 0 | 0 | 3.2955e-05 | 0 | 0.00011051 | 0 | 0.00011051 | 0.00011415 | 0 | 0.00011415 | 0.00047113 | 0.00029516 | 0.0002244 | 0.00014057 | 0.00016051 | 0.00015435 | -2.6153e-06 | 1.331e-06 | 7.1935e-08 | 7.1935e-08 | 0.00011415 | 0.00011415 | 0.00011415 | 0.00011415 | 0.00011415 | 0.00011415 | 0.00018548 | 0.00015218 | 0.00019297 | 0.00021381 | 0 | 0.00011415 | 0.00011415 | 0.00011415 | 0.00011415 | 0.00041211 | 0.00024314 | 0.00023458 | 0.00022963 | 0.00017403 | 0.0001404 | 0.00017308 | 0.00018824 | 0.00016245 | 0.00015689 | 2.1155e-05 | 2.1155e-05
09/28 15:00:00 | 9 | 28 | 15 | 6495 | WD | 0.00023632 | 2.7305e-05 | 2.7305e-05 | 3.4524e-06 | 9.105e-05 | 0.00023635 | 0.00011415 | 0 | 0 | 4.0839e-05 | 0 | 0 | 2.7305e-05 | 0 | 0.00010956 | 0 | 0.00010956 | 0.00011415 | 0 | 0.00011415 | 0.00047113 | 0.00029516 | 0.0002244 | 0.00013747 | 0.00015544 | 0.00014989 | -2.3182e-06 | 1.6663e-06 | 3.9501e-07 | 3.9501e-07 | 0.00011415 | 0.00011415 | 0.00011415 | 0.00011415 | 0.00011415 | 0.00011415 | 0.00016661 | 0.00015069 | 0.00019246 | 0.00021381 | 0 | 0.00011415 | 0.00011415 | 0.00011415 | 0.00011415 | 0.00030725 | 0.00023592 | 0.00018649 | 0.00015786 | 0.0001622 | 0.00013826 | 0.0001728 | 0.00018882 | 0.00016067 | 0.00016847 | 1.787e-05 | 1.787e-05
09/28 16:00:00 | 9 | 28 | 16 | 6496 | WD | 0.00016412 | 2.7181e-05 | 2.7181e-05 | 3.2096e-06 | 7.7609e-05 | 0.00024949 | 0.00011415 | 0 | 0 | 4.0839e-05 | 0 | 0 | 2.7181e-05 | 0 | 0.00011092 | 0 | 0.00011092 | 0.00011415 | 0 | 0.00011415 | 0.00038016 | 0.00029516 | 0.0002244 | 0.0001286 | 0.00015398 | 0.00014614 | -1.921e-06 | 1.6619e-06 | 5.1876e-07 | 5.1876e-07 | 0.00011415 | 0.00011415 | 0.00011415 | 0.00011415 | 0.00011415 | 0.00011415 | 0.00014779 | 0.00014413 | 0.00015206 | 0.00015611 | 0 | 0.00011415 | 0.00011415 | 0.00011415 | 0.00011415 | 0.00019902 | 0.00019097 | 0.00014069 | 0.00011158 | 0.00014924 | 0.00013548 | 0.00016148 | 0.00017354 | 0.00015145 | 0.00015604 | 2.0858e-05 | 2.0858e-05
09/28 17:00:00 | 9 | 28 | 17 | 6497 | WD | 7.9779e-05 | 3.1575e-05 | 3.1575e-05 | 4.015e-06 | 7.8147e-05 | -2.0051e-12 | 0.00011415 | 0.0005198 | 0.0005198 | 7.0788e-05 | 0 | 0 | 3.1575e-05 | 0 | 0.00012 | 0 | 0.00012 | 0.00011415 | 0 | 0.00011415 | 0.00021441 | 0.00029516 | 0.0002244 | 0.0001262 | 0.00015145 | 0.00014364 | -1.8239e-06 | 1.4877e-06 | 4.3113e-07 | 4.3113e-07 | 0.00011415 | 0.00011415 | 0.00011415 | 0.00011415 | 0.00011415 | 0.00011415 | 0.00012914 | 0.00013924 | 0.00012923 | 0.00012411 | 0 | 0.00011415 | 0.00011415 | 0.00011415 | 0.00011415 | 0.00010394 | 0.00013082 | 0.00010199 | 8.5302e-05 | 0.00013683 | 0.00013259 | 0.00015035 | 0.00015858 | 0.00014718 | 0.00013071 | 1.707e-05 | 1.707e-05
09/28 18:00:00 | 9 | 28 | 18 | 6498 | WD | 0 | 3.5963e-05 | 3.5963e-05 | 0.0010054 | 7.9246e-05 | -7.5459e-13 | 0.00011415 | 0.00011148 | 0.00011148 | 0.00015247 | 0 | 0 | 3.5963e-05 | 0 | 0.00013406 | 0 | 0.00013406 | 0.00011415 | 5.7313e-05 | 0.00011415 | 7.3363e-06 | 6.5591e-05 | 0.0001126 | 0.00012418 | 0.00014555 | 0.00013895 | -1.7535e-06 | 1.2097e-06 | 2.643e-07 | 2.643e-07 | 0.00011415 | 0.00011415 | 0.00011415 | 0.00011415 | 0.00011415 | 0.00011415 | 0.00012867 | 0.00012887 | 0.00011272 | 0.00010446 | 3.9149e-05 | 0.00011415 | 0.00011415 | 0.00011415 | 0.00011415 | 2.1874e-05 | 8.4652e-05 | 7.4318e-05 | 6.8334e-05 | 0.00013204 | 0.00012859 | 0.00012158 | 0.00011833 | 0.0001474 | 0.00010818 | 1.7027e-05 | 1.7027e-05
09/28 19:00:00 | 9 | 28 | 19 | 6499 | WD | 0 | 5.1729e-05 | 5.1729e-05 | -0.00046961 | 0.00016083 | -3.8268e-13 | 0.00011415 | 0 | 0 | 0.00021236 | -7.4155e-06 | 0 | 5.1729e-05 | 5.3442e-06 | 0.00014271 | 2.0149e-06 | 0.00014271 | 0.00011415 | 0.00022925 | 0.00011415 | 0 | 6.5591e-05 | 0.0001126 | 0.00013295 | 0.00014213 | 0.00013929 | -1.6979e-06 | 7.2812e-07 | -4.593e-08 | -4.593e-08 | 0.00011415 | 0.00011415 | 0.00011415 | 0.00011415 | 0.00011415 | 0.00011415 | 0.00011028 | 0.00012072 | 0.00010105 | 9.1006e-05 | 0.00022929 | 0.00011415 | 0.00011415 | 0.00011415 | 0.00011415 | 4.0257e-06 | 7.1053e-05 | 6.3347e-05 | 5.8885e-05 | 0.00012335 | 0.00013097 | 0.00012459 | 0.00012163 | 0.00014814 | 0.00010332 | 1.658e-05 | 1.658e-05
09/28 20:00:00 | 9 | 28 | 20 | 6500 | WD | 0 | 5.7104e-05 | 5.7104e-05 | 0.00048795 | 0.00016131 | -2.8565e-13 | 0.00011415 | 0 | 0 | 0.00028587 | -2.8223e-06 | 0 | 5.7104e-05 | 1.5387e-05 | 0.00014653 | 5.8015e-06 | 0.00014653 | 0.00011415 | 0.00022925 | 0.00011415 | 0 | 6.5591e-05 | 0.0001126 | 0.00012936 | 0.0001374 | 0.00013492 | -1.2297e-06 | 1.2488e-06 | 4.58e-07 | 4.58e-07 | 0.00011415 | 0.00011415 | 0.00011415 | 0.00011415 | 0.00011415 | 0.00011415 | 0.00010984 | 0.00010476 | 8.6009e-05 | 7.6429e-05 | 0.00022929 | 0.00011415 | 0.00011415 | 0.00011415 | 0.00011415 | 4.8306e-06 | 5.9917e-05 | 8.4608e-05 | 9.8906e-05 | 0.00011962 | 0.00012434 | 0.00011248 | 0.00010697 | 0.00014642 | 0.00010332 | 1.6129e-05 | 1.6129e-05
09/28 21:00:00 | 9 | 28 | 21 | 6501 | WD | 0 | 5.1232e-05 | 5.1232e-05 | 1.0324e-05 | 7.9969e-05 | 0 | 0.00011415 | 0 | 0 | 0.00034305 | -1.9705e-06 | 0 | 5.1232e-05 | 2.2987e-05 | 0.00014762 | 9.2022e-06 | 0.00014762 | 0.00011415 | 0.00022925 | 0.00011415 | 0 | 6.5591e-05 | 0.0001126 | 0.00012106 | 0.00011831 | 0.00011916 | 1.0406e-05 | -1.0832e-07 | 3.2463e-06 | 3.2463e-06 | 0.00011415 | 0.00011415 | 0.00011415 | 0.00011415 | 0.00011415 | 0.00011415 | 0.00010924 | 9.2279e-05 | 7.4921e-05 | 6.6052e-05 | 0.00022929 | 0.00011415 | 0.00011415 | 0.00011415 | 0.00011415 | 3.2016e-06 | 4.5412e-05 | 7.0785e-05 | 8.5478e-05 | 0.00011681 | 0.00011172 | 0.00010499 | 0.00010187 | 0.00015546 | 0.00010431 | 1.3151e-05 | 1.3151e-05
09/28 22:00:00 | 9 | 28 | 22 | 6502 | WD | 0 | 4.8925e-05 | 4.8925e-05 | 4.315e-06 | 8.0691e-05 | 2.0698e-12 | 0.00011415 | 0 | 0 | 0.00034849 | -1.7619e-07 | 0 | 4.8925e-05 | 2.3138e-05 | 0.00014405 | 1.2251e-05 | 0.00014405 | 0.00011415 | 0.00022925 | 0.00011415 | 0 | 6.5591e-05 | 0.0001118 | 0.00011102 | 0.00011583 | 0.00011434 | 2.0419e-05 | -6.086e-06 | 2.3704e-06 | 2.3704e-06 | 0.00011415 | 0.00011415 | 0.00011415 | 0.00011415 | 0.00011415 | 0.00011415 | 0.00010883 | 6.9436e-05 | 6.3877e-05 | 6.1037e-05 | 0.00022929 | 0.00011415 | 0.00011415 | 0.00011415 | 0.00011415 | 2.0797e-06 | 3.3003e-05 | 6.2124e-05 | 7.8988e-05 | 0.00011373 | 0.00010355 | 9.8803e-05 | 9.6602e-05 | 0.000153 | 0.00010311 | -1.9898e-05 | -1.9898e-05
09/28 23:00:00 | 9 | 28 | 23 | 6503 | WD | 0 | 4.7852e-05 | 4.7852e-05 | 3.1584e-06 | 0.00015371 | 7.9772e-13 | 0.00011415 | 0 | 0 | 0.00023959 | 8.6338e-05 | 0 | 4.7852e-05 | 1.8337e-05 | 0.00013614 | 6.9137e-06 | 0.00013614 | 0.00011415 | 0.00022925 | 0.00011415 | 0 | 6.5591e-05 | 0.0001118 | 0.0001342 | 0.00011464 | 0.00012069 | 2.2837e-05 | -1.2778e-05 | -1.4145e-06 | -1.4145e-06 | 0.00011415 | 0.00011415 | 0.00011415 | 0.00011415 | 0.00011415 | 0.00011415 | 9.9691e-05 | 6.8344e-05 | 6.1493e-05 | 5.7992e-05 | 0.00022929 | 0.00011415 | 0.00011415 | 0.00011415 | 0.00011415 | 1.729e-06 | 2.6771e-05 | 5.7344e-05 | 7.5048e-05 | 0.00010623 | 0.0001028 | 9.7646e-05 | 9.5254e-05 | 0.00013775 | 0.00010261 | -2.1446e-05 | -2.1446e-05
09/28 24:00:00 | 9 | 28 | 24 | 6504 | WD | 0 | 3.0463e-05 | 3.0463e-05 | 2.1745e-06 | 7.6385e-05 | -1.3906e-12 | 0.00011415 | 0 | 0 | 0.00013341 | 0 | 0 | 3.0463e-05 | 0 | 0.00012638 | 0 | 0.00012638 | 0.00011415 | 0.00022925 | 0.00011415 | 0 | 6.5591e-05 | 0.0001118 | 0.00010303 | 0.00011388 | 0.00011053 | 2.3006e-05 | -1.8169e-05 | -5.0319e-06 | -5.0319e-06 | 0.00011415 | 0.00011415 | 0.00011415 | 0.00011415 | 0.00011415 | 0.00011415 | 4.5468e-05 | 6.8027e-05 | 5.8924e-05 | 5.4272e-05 | 0.00022929 | 0.00011415 | 0.00011415 | 0.00011415 | 0.00011415 | 1.2032e-06 | 2.496e-05 | 5.3631e-05 | 7.0234e-05 | 7.9547e-05 | 0.00010244 | 9.1121e-05 | 8.5873e-05 | 0.00013796 | 0.00010226 | -1.6062e-05 | -1.6062e-05
09/29 01:00:00 | 9 | 29 | 1 | 6505 | WD | 0 | 1.6082e-05 | 1.6082e-05 | 8.4378e-07 | 0 | 0.00025245 | 0.00011415 | 0 | 0 | 5.4452e-05 | 0 | 0 | 1.6082e-05 | 0 | 9.19e-05 | 0 | 9.19e-05 | 0.00011415 | 0.00022925 | 0.00011415 | 0 | 6.5591e-05 | 0.0001118 | 0.00010144 | 0.00011296 | 0.0001094 | 2.3581e-05 | -2.158e-05 | -7.1711e-06 | -7.1711e-06 | 0.00011415 | 0.00011415 | 0.00011415 | 0.00011415 | 0.00011415 | 0.00011415 | 3.6463e-05 | 6.7924e-05 | 5.8637e-05 | 5.3892e-05 | 0.00022929 | 0.00011415 | 0.00011415 | 0.00011415 | 0.00011415 | 1.2032e-06 | 2.437e-05 | 5.3103e-05 | 6.9742e-05 | 7.3305e-05 | 0.00010208 | 9.0721e-05 | 8.5451e-05 | 0.00013608 | 0.00010197 | -1.3306e-05 | -1.3306e-05
09/29 02:00:00 | 9 | 29 | 2 | 6506 | WD | 0 | 2.3033e-05 | 2.3033e-05 | 0.00097016 | 7.4266e-05 | 0.00023244 | 0.00011415 | 0 | 0 | 2.1781e-05 | 0 | 0 | 2.3033e-05 | 0 | 8.5656e-05 | 0 | 8.5656e-05 | 0.00011415 | 0.00022925 | 0.00011415 | 0 | 6.5591e-05 | 0.0001118 | 0.00010048 | 0.00011141 | 0.00010803 | 2.4261e-05 | -2.6469e-05 | -1.0283e-05 | -1.0283e-05 | 0.00011415 | 0.00011415 | 0.00011415 | 0.00011415 | 0.00011415 | 0.00011415 | 3.6473e-05 | 6.819e-05 | 6.0618e-05 | 5.6748e-05 | 0.00022929 | 0.00011415 | 0.00011415 | 0.00011415 | 0.00011415 | 1.23e-06 | 2.5894e-05 | 5.6002e-05 | 7.3438e-05 | 6.9688e-05 | 0.00010161 | 9.0947e-05 | 8.5999e-05 | 0.00012684 | 0.00010165 | -1.5274e-05 | -1.5274e-05
09/29 03:00:00 | 9 | 29 | 3 | 6507 | WD | 0 | 1.4909e-05 | 1.4909e-05 | -0.0009687 | 0 | 0.00022975 | 0.00011415 | 0 | 0 | 2.1781e-05 | 0 | 0 | 1.4909e-05 | 0 | 8.3946e-05 | 0 | 8.3946e-05 | 0.00011415 | 0.00022925 | 0.00011415 | 0 | 6.5591e-05 | 0.0001118 | 0.00010068 | 0.00010949 | 0.00010677 | 2.511e-05 | -3.2306e-05 | -1.3987e-05 | -1.3987e-05 | 0.00011415 | 0.00011415 | 0.00011415 | 0.00011415 | 0.00011415 | 0.00011415 | 4.5596e-05 | 6.8975e-05 | 6.1912e-05 | 5.8304e-05 | 0.00022929 | 0.00011415 | 0.00011415 | 0.00011415 | 0.00011415 | 1.5508e-06 | 3.0373e-05 | 5.892e-05 | 7.5451e-05 | 7.3736e-05 | 0.00010117 | 9.0938e-05 | 8.619e-05 | 0.00012008 | 0.00010139 | -1.0989e-05 | -1.0989e-05
09/29 04:00:00 | 9 | 29 | 4 | 6508 | WD | 0 | 2.2514e-05 | 2.2514e-05 | 2.5183e-07 | 7.416e-05 | 0.00022651 | 0.00011415 | 0 | 0 | 2.1781e-05 | 0 | -0.0026911 | 2.2514e-05 | 0 | 8.2211e-05 | 0 | 8.2211e-05 | 0.00011415 | 0.00022925 | 0.00011415 | 0 | 6.5591e-05 | 0.0001118 | 0.00016083 | 0.00010855 | 0.00012471 | 2.5094e-05 | -3.3022e-05 | -1.448e-05 | -1.448e-05 | 0.00011415 | 0.00011415 | 0.00011415 | 0.00011415 | 0.00011415 | 0.00011415 | 5.4768e-05 | 7.0282e-05 | 7.6832e-05 | 8.0178e-05 | 0.00022929 | 0.00011415 | 0.00011415 | 0.00011415 | 0.00011415 | 2.0054e-06 | 3.7834e-05 | 7.9583e-05 | 0.00010376 | 7.9514e-05 | 0.00010124 | 9.5726e-05 | 9.3169e-05 | 0.00011781 | 0.00010127 | -1.5386e-05 | -1.5386e-05
09/29 05:00:00 | 9 | 29 | 5 | 6509 | WD | 0 | 2.2733e-05 | 2.2733e-05 | 0 | 6.2547e-05 | 0.00021796 | 0.00011415 | 0 | 0 | 6.5342e-05 | 0 | -0.0019706 | 2.2733e-05 | 0 | 8.1198e-05 | 0 | 8.1198e-05 | 0.00011415 | 0.00022925 | 0.00011415 | 0 | 6.5591e-05 | 0.0001118 | 0.00015617 | 0.00011364 | 0.00012679 | 2.6975e-05 | -3.1088e-05 | -1.2563e-05 | -1.2563e-05 | 0.00011415 | 0.00011415 | 0.00011415 | 0.00011415 | 0.00011415 | 0.00011415 | 9.1181e-05 | 9.299e-05 | 0.0001022 | 0.0001069 | 0.00022929 | 0.00011415 | 0.00011415 | 0.00011415 | 0.00011415 | 3.0749e-06 | 6.2531e-05 | 0.00011054 | 0.00013835 | 9.9163e-05 | 0.00010988 | 0.00010398 | 0.00010123 | 0.00012027 | 0.0001015 | -1.2762e-05 | -1.2762e-05
09/29 06:00:00 | 9 | 29 | 6 | 6510 | WD | 0 | 2.9436e-05 | 2.9436e-05 | 1.7584e-06 | 8.7449e-05 | -1.5577e-12 | 0.00011415 | 0 | 0 | 0.00013613 | 9.5077e-06 | -0.0018223 | 2.9436e-05 | 2.0193e-06 | 8.7512e-05 | 7.6135e-07 | 8.7512e-05 | 0.00011415 | 0.00022925 | 0.00011415 | 0 | 6.5591e-05 | 0.0001126 | 0.00014197 | 0.00012134 | 0.00012772 | 9.4e-06 | -1.2402e-06 | 2.1546e-06 | 2.1546e-06 | 0.00011415 | 0.00011415 | 0.00011415 | 0.00011416 | 0.00011415 | 0.00011415 | 0.00012828 | 0.00012421 | 0.00013044 | 0.00013363 | 0.00022929 | 0.00011415 | 0.00011415 | 0.00011415 | 0.00011415 | 6.0161e-06 | 9.1597e-05 | 0.0001431 | 0.00017293 | 0.00012107 | 0.00012387 | 0.00011406 | 0.00010951 | 0.00013599 | 0.00011121 | 3.7833e-05 | 3.7833e-05
09/29 07:00:00 | 9 | 29 | 7 | 6511 | WD | 2.2361e-05 | 4.3205e-05 | 4.3205e-05 | 8.2559e-06 | 8.2886e-05 | 7.5464e-14 | 0.00011415 | 0.00013209 | 0.00013209 | 0.00015247 | -4.7695e-06 | -0.0008754 | 4.3205e-05 | -0.00017727 | 9.9871e-05 | 2.0067e-05 | 9.9871e-05 | 0.00011415 | 0 | 0.00011415 | 1.2108e-05 | 6.5591e-05 | 0.0001126 | 0.0001213 | 0.00014055 | 0.0001346 | 4.1568e-06 | 3.5009e-06 | 3.7102e-06 | 3.7102e-06 | 0.00011415 | 0.00011415 | 0.00011415 | 0.00011416 | 0.00011415 | 0.00011415 | 0.000149 | 0.00014116 | 0.00018924 | 0.00021381 | 3.6349e-05 | 0.00011415 | 0.00011415 | 0.00011415 | 0.00011415 | 3.3656e-05 | 0.00012347 | 0.00013408 | 0.00014023 | 0.00013013 | 0.00012816 | 0.00012637 | 0.00012553 | 0.00015851 | 0.00010699 | -8.5694e-05 | -8.5694e-05
09/29 08:00:00 | 9 | 29 | 8 | 6512 | WD | 0.00011715 | 5.0034e-05 | 5.0034e-05 | 9.6787e-06 | 0.00016541 | 4.7973e-13 | 0.00011415 | 0.00048974 | 0.00048974 | 0.00013613 | 5.5203e-06 | -0.00038901 | 5.0034e-05 | -9.6957e-05 | 0.00011103 | 1.5847e-05 | 0.00011103 | 0.00011415 | 0 | 0.00011415 | 0.00012569 | 0.00016398 | 0.0001685 | 0.00012518 | 0.00014359 | 0.0001379 | 3.492e-06 | 1.1406e-06 | 1.8909e-06 | 1.8909e-06 | 0.00011415 | 0.00011415 | 0.00011415 | 0.00011416 | 0.00011415 | 0.00011415 | 0.00016895 | 0.00015337 | 0.00019337 | 0.00021381 | 0 | 0.00011415 | 0.00011415 | 0.00011415 | 0.00011415 | 0.00013912 | 0.00017344 | 0.0001566 | 0.00014686 | 0.00014653 | 0.00013313 | 0.00015591 | 0.00016647 | 0.00017456 | 0.00010591 | -0.00010921 | -0.00010921
09/29 09:00:00 | 9 | 29 | 9 | 6513 | WD | 0.00019826 | 5.7247e-05 | 5.7247e-05 | 0.00086853 | 0.00016588 | 1.5523e-12 | 0.00011415 | 0.00037099 | 0.00037099 | 5.9897e-05 | -6.1846e-06 | -0.00010989 | 5.7247e-05 | -1.5815e-05 | 0.00011108 | 3.0017e-05 | 0.00011108 | 0.00011415 | 0 | 0.00011415 | 0.00038952 | 0.00029516 | 0.0002244 | 0.00013011 | 0.00014802 | 0.00014249 | 3.1807e-06 | 6.3155e-07 | 1.4449e-06 | 1.4449e-06 | 0.00011415 | 0.00011415 | 0.00011415 | 0.00011416 | 0.00011415 | 0.00011415 | 0.0001871 | 0.00015456 | 0.00019377 | 0.00021381 | 0 | 0.00011415 | 0.00011415 | 0.00011415 | 0.00011415 | 0.00025044 | 0.00022486 | 0.00017913 | 0.00015264 | 0.00016199 | 0.00013542 | 0.00016337 | 0.00017634 | 0.00018735 | 0.00010341 | -0.00010693 | -0.00010693
09/29 10:00:00 | 9 | 29 | 10 | 6514 | WD | 0.00027599 | 7.857e-05 | 7.857e-05 | 0.00016651 | 0.00016425 | 0.00021486 | 0.00011415 | 0.00030594 | 0.00030594 | 4.0839e-05 | -3.0241e-05 | 5.7046e-05 | 7.857e-05 | 7.4113e-05 | 0.00011156 | 6.151e-05 | 0.00011156 | 0.00011415 | 0 | 0.00011415 | 0.00047113 | 0.00029516 | 0.0002244 | 0.00013015 | 0.00014806 | 0.00014253 | 3.0734e-06 | 4.1701e-07 | 1.2645e-06 | 1.2645e-06 | 0.00011415 | 0.00011415 | 0.00011415 | 0.00011416 | 0.00011415 | 0.00011415 | 0.00018706 | 0.00015413 | 0.00019363 | 0.00021381 | 0 | 0.00011415 | 0.00011415 | 0.00011415 | 0.00011415 | 0.000348 | 0.00024653 | 0.00019033 | 0.00015778 | 0.00016348 | 0.00013522 | 0.00016229 | 0.00017484 | 0.00017882 | 0.00010429 | -0.00011098 | -0.00011098
09/29 11:00:00 | 9 | 29 | 11 | 6515 | WD | 0.00032579 | 3.4075e-05 | 3.4075e-05 | 8.8775e-06 | 8.0992e-05 | 0.00021991 | 0.00011415 | 0 | 0 | 4.0839e-05 | 0.00012601 | 0.0001824 | 3.4075e-05 | 2.6762e-05 | 0.00011463 | 1.009e-05 | 0.00011463 | 0.00011415 | 0 | 0.00011415 | 0.00047113 | 0.00029516 | 0.0002244 | 0.00015785 | 0.00015234 | 0.00015405 | 4.8938e-06 | -6.8487e-07 | 1.0951e-06 | 1.0951e-06 | 0.00011415 | 0.00011415 | 0.00011415 | 0.00011415 | 0.00011415 | 0.00011415 | 0.000187 | 0.00015348 | 0.00019341 | 0.00021381 | 0 | 0.00011415 | 0.00011415 | 0.00011415 | 0.00011415 | 0.00041872 | 0.00024632 | 0.0001927 | 0.00016166 | 0.00016625 | 0.00013673 | 0.00016619 | 0.00017985 | 0.00019097 | 0.00010422 | -0.0001088 | -0.0001088
09/29 12:00:00 | 9 | 29 | 12 | 6516 | WD | 0.00034832 | 3.5318e-05 | 3.5318e-05 | 3.8826e-06 | 0.00015966 | 0.00021998 | 0.00011415 | 0 | 0 | 4.0839e-05 | 0 | 0.00033124 | 3.5318e-05 | 0 | 0.00011458 | 0 | 0.00011458 | 0.00011415 | 0 | 0.00011415 | 0.00047113 | 0.00029516 | 0.0002244 | 0.00013611 | 0.0001548 | 0.00014902 | 5.019e-06 | -3.5108e-06 | -7.8934e-07 | -7.8934e-07 | 0.00011415 | 0.00011415 | 0.00011415 | 0.00011415 | 0.00011415 | 0.00011415 | 0.00018694 | 0.0001532 | 0.00019331 | 0.00021381 | 0 | 0.00011415 | 0.00011415 | 0.00011415 | 0.00011415 | 0.00045215 | 0.00024586 | 0.00023663 | 0.00023129 | 0.0001706 | 0.00013744 | 0.00017214 | 0.00018824 | 0.00018986 | 0.00010145 | -0.00010939 | -0.00010939
09/29 13:00:00 | 9 | 29 | 13 | 6517 | WD | 0.00034584 | 2.6253e-05 | 2.6253e-05 | 7.3468e-06 | 7.8912e-05 | 0.00021627 | 0.00011415 | 0 | 0 | 4.0839e-05 | 0 | 0.00039457 | 2.6253e-05 | 0 | 0.00011115 | 0 | 0.00011115 | 0.00011415 | 0 | 0.00011415 | 0.00047113 | 0.00029516 | 0.0002244 | 0.00013584 | 0.00015909 | 0.00015191 | 4.8407e-06 | -2.1336e-06 | 9.1575e-08 | 9.1575e-08 | 0.00011415 | 0.00011415 | 0.00011415 | 0.00011415 | 0.00011415 | 0.00011415 | 0.00018653 | 0.00015279 | 0.00019317 | 0.00021381 | 0 | 0.00011415 | 0.00011415 | 0.00011415 | 0.00011415 | 0.00045072 | 0.00024525 | 0.00023644 | 0.00023134 | 0.00017082 | 0.00013878 | 0.00017081 | 0.00018566 | 0.00019249 | 0.00010485 | -0.0001067 | -0.0001067
09/29 14:00:00 | 9 | 29 | 14 | 6518 | WD | 0.0003084 | 2.6099e-05 | 2.6099e-05 | 3.6546e-06 | 7.835e-05 | 0.00022375 | 0.00011415 | 0 | 0 | 4.0839e-05 | 0 | 0 | 2.6099e-05 | 0 | 0.00011051 | 0 | 0.00011051 | 0.00011415 | 0 | 0.00011415 | 0.00047113 | 0.00029516 | 0.0002244 | 0.00013578 | 0.00016264 | 0.00015434 | 4.6657e-06 | 2.6876e-07 | 1.6716e-06 | 1.6716e-06 | 0.00011415 | 0.00011415 | 0.00011415 | 0.00011415 | 0.00011415 | 0.00011415 | 0.00018548 | 0.00015218 | 0.00019297 | 0.00021381 | 0 | 0.00011415 | 0.00011415 | 0.00011415 | 0.00011415 | 0.00041085 | 0.00024314 | 0.00023453 | 0.00022955 | 0.00017341 | 0.00013995 | 0.00016959 | 0.00018334 | 0.00019049 | 0.0001094 | -0.00011335 | -0.00011335
09/29 15:00:00 | 9 | 29 | 15 | 6519 | WD | 0.00024471 | 3.4137e-05 | 3.4137e-05 | 2.9184e-06 | 0.00015551 | 0.00023635 | 0.00011415 | 0 | 0 | 4.0839e-05 | 0 | 0 | 3.4137e-05 | 0 | 0.00010956 | 0 | 0.00010956 | 0.00011415 | 0 | 0.00011415 | 0.00047113 | 0.00029516 | 0.0002244 | 0.0001329 | 0.00016022 | 0.00015178 | 4.5328e-06 | 4.808e-06 | 4.7202e-06 | 4.7202e-06 | 0.00011415 | 0.00011415 | 0.00011415 | 0.00011415 | 0.00011415 | 0.00011415 | 0.00016661 | 0.00015069 | 0.00019246 | 0.00021381 | 0 | 0.00011415 | 0.00011415 | 0.00011415 | 0.00011415 | 0.00030572 | 0.00023592 | 0.00018642 | 0.00015775 | 0.0001636 | 0.00013874 | 0.00016982 | 0.00018424 | 0.00018124 | 0.00011369 | -0.00011361 | -0.00011361
09/29 16:00:00 | 9 | 29 | 16 | 6520 | WD | 0.00016623 | 2.7193e-05 | 2.7193e-05 | 0.00099442 | 7.773e-05 | 0.00024949 | 0.00011415 | 0 | 0 | 4.0839e-05 | 0 | 0 | 2.7193e-05 | 0 | 0.00011092 | 0 | 0.00011092 | 0.00011415 | 0 | 0.00011415 | 0.00037161 | 0.00029516 | 0.0002244 | 0.0001248 | 0.00016095 | 0.00014978 | 2.9299e-06 | 5.4272e-06 | 4.6304e-06 | 4.6304e-06 | 0.00011415 | 0.00011415 | 0.00011415 | 0.00011415 | 0.00011415 | 0.00011415 | 0.00014779 | 0.00014413 | 0.00015206 | 0.00015611 | 0 | 0.00011415 | 0.00011415 | 0.00011415 | 0.00011415 | 0.00019472 | 0.00018879 | 0.00013975 | 0.00011134 | 0.00015321 | 0.00013681 | 0.00015962 | 0.0001702 | 0.00017034 | 0.00010364 | -0.00011056 | -0.00011056
09/29 17:00:00 | 9 | 29 | 17 | 6521 | WD | 7.9679e-05 | 3.1587e-05 | 3.1587e-05 | 3.5156e-06 | 7.8264e-05 | -2.0051e-12 | 0.00011415 | 0.00050402 | 0.00050402 | 7.0788e-05 | 0 | 0 | 3.1587e-05 | -1.884e-05 | 0.00012 | 0 | 0.00012 | 0.00011415 | 0 | 0.00011415 | 0.0002079 | 0.00029516 | 0.0002244 | 0.00012372 | 0.00016089 | 0.0001494 | 3.0752e-06 | 4.7242e-06 | 4.1981e-06 | 4.1981e-06 | 0.00011415 | 0.00011415 | 0.00011415 | 0.00011415 | 0.00011415 | 0.00011415 | 0.00012914 | 0.00013924 | 0.00012923 | 0.00012411 | 0 | 0.00011415 | 0.00011415 | 0.00011415 | 0.00011415 | 0.00010077 | 0.00012919 | 0.00010129 | 8.5145e-05 | 0.00014346 | 0.00013524 | 0.00014994 | 0.00015676 | 0.0001707 | 0.00010332 | -0.00011388 | -0.00011388
09/29 18:00:00 | 9 | 29 | 18 | 6522 | WD | 0 | 3.6263e-05 | 3.6263e-05 | -0.0009923 | 7.9358e-05 | -7.5459e-13 | 0.00011415 | 0.00011017 | 0.00011017 | 0.00015247 | -2.7336e-06 | 0 | 3.6263e-05 | -9.8752e-06 | 0.00013406 | 4.1065e-07 | 0.00013406 | 0.00011415 | 5.7313e-05 | 0.00011415 | 7.2499e-06 | 6.5591e-05 | 0.0001126 | 0.00012359 | 0.00015747 | 0.000147 | 3.1002e-06 | 3.3863e-06 | 3.295e-06 | 3.295e-06 | 0.00011415 | 0.00011415 | 0.00011415 | 0.00011415 | 0.00011415 | 0.00011415 | 0.00012867 | 0.00012888 | 0.00011272 | 0.00010446 | 3.9149e-05 | 0.00011415 | 0.00011415 | 0.00011415 | 0.00011415 | 2.1632e-05 | 8.4629e-05 | 7.4303e-05 | 6.8324e-05 | 0.00014189 | 0.00013266 | 0.00012253 | 0.00011783 | 0.00017276 | 0.00010332 | 1.7076e-05 | 1.7076e-05
09/29 19:00:00 | 9 | 29 | 19 | 6523 | WD | 0 | 6.5618e-05 | 6.5618e-05 | 0.0010125 | 0.00016094 | -3.8268e-13 | 0.00011415 | 0 | 0 | 0.00021236 | -5.6957e-06 | 0 | 6.5618e-05 | 5.7076e-05 | 0.00014271 | 2.1768e-05 | 0.00014271 | 0.00011415 | 0.00022925 | 0.00011415 | 0 | 6.5591e-05 | 0.0001126 | 0.00012086 | 0.00015488 | 0.00014436 | 3.0297e-06 | 2.2118e-06 | 2.4728e-06 | 2.4728e-06 | 0.00011415 | 0.00011415 | 0.00011415 | 0.00011415 | 0.00011415 | 0.00011415 | 0.00011028 | 0.00012072 | 0.00010105 | 9.1006e-05 | 0.00022929 | 0.00011415 | 0.00011415 | 0.00011415 | 0.00011415 | 4.0257e-06 | 7.1053e-05 | 6.3347e-05 | 5.8885e-05 | 0.00013504 | 0.00013547 | 0.00012686 | 0.00012287 | 0.00017986 | 0.00010332 | 1.6844e-05 | 1.6844e-05
09/29 20:00:00 | 9 | 29 | 20 | 6524 | WD | 0 | 6.0388e-05 | 6.0388e-05 | 1.0351e-05 | 0.00016136 | -2.8565e-13 | 0.00011415 | 0 | 0 | 0.00028587 | -4.6443e-06 | 0 | 6.0388e-05 | 2.7767e-05 | 0.00014653 | 1.0469e-05 | 0.00014653 | 0.00011415 | 0.00022925 | 0.00011415 | 0 | 6.5591e-05 | 0.0001126 | 0.00011898 | 0.00014998 | 0.0001404 | 2.3574e-06 | 1.1251e-06 | 1.5182e-06 | 1.5182e-06 | 0.00011415 | 0.00011415 | 0.00011415 | 0.00011415 | 0.00011415 | 0.00011415 | 0.00010984 | 0.00010476 | 8.6009e-05 | 7.6429e-05 | 0.00022929 | 0.00011415 | 0.00011415 | 0.00011415 | 0.00011415 | 4.8306e-06 | 5.9917e-05 | 8.4608e-05 | 9.8906e-05 | 0.00013097 | 0.00012877 | 0.00011456 | 0.00010797 | 0.00018118 | 0.00010332 | 1.6681e-05 | 1.6681e-05
09/29 21:00:00 | 9 | 29 | 21 | 6525 | WD | 0 | 5.0284e-05 | 5.0284e-05 | 4.6601e-06 | 7.9986e-05 | 0 | 0.00011415 | 0 | 0 | 0.00034305 | -2.0415e-06 | 0 | 5.0284e-05 | 1.8754e-05 | 0.00014762 | 7.8508e-06 | 0.00014762 | 0.00011415 | 0.00022925 | 0.00011415 | 0 | 6.5591e-05 | 0.0001126 | 0.00011356 | 0.00012813 | 0.00012363 | 1.1875e-05 | 2.1491e-07 | 3.9351e-06 | 3.9351e-06 | 0.00011415 | 0.00011415 | 0.00011415 | 0.00011415 | 0.00011415 | 0.00011415 | 0.00010924 | 9.2279e-05 | 7.4921e-05 | 6.6052e-05 | 0.00022929 | 0.00011415 | 0.00011415 | 0.00011415 | 0.00011415 | 3.2016e-06 | 4.5412e-05 | 7.0785e-05 | 8.5478e-05 | 0.00012621 | 0.00011516 | 0.00010669 | 0.00010276 | 0.00017851 | 0.00010366 | 1.2885e-05 | 1.2885e-05
09/29 22:00:00 | 9 | 29 | 22 | 6526 | WD | 0 | 4.8458e-05 | 4.8458e-05 | 7.6423e-06 | 7.913e-05 | 2.0698e-12 | 0.00011415 | 0 | 0 | 0.00034849 | -3.3192e-07 | 0 | 4.8458e-05 | 2.0972e-05 | 0.00014405 | 1.1821e-05 | 0.00014405 | 0.00011415 | 0.00022925 | 0.00011415 | 0 | 6.5591e-05 | 0.0001118 | 0.00011214 | 0.00012243 | 0.00011925 | 2.1423e-05 | 1.2739e-06 | 7.7027e-06 | 7.7027e-06 | 0.00011415 | 0.00011415 | 0.00011415 | 0.00011415 | 0.00011415 | 0.00011415 | 0.00010883 | 6.9436e-05 | 6.3877e-05 | 6.1037e-05 | 0.00022929 | 0.00011415 | 0.00011415 | 0.00011415 | 0.00011415 | 2.0797e-06 | 3.3003e-05 | 6.2124e-05 | 7.8988e-05 | 0.00012077 | 0.00010588 | 9.9844e-05 | 9.7047e-05 | 0.00017375 | 0.00010328 | -2.2488e-05 | -2.2488e-05
09/29 23:00:00 | 9 | 29 | 23 | 6527 | WD | 0 | 6.1756e-05 | 6.1756e-05 | 2.5692e-06 | 0.00015532 | 7.9772e-13 | 0.00011415 | 0 | 0 | 0.00023959 | 0.00033048 | 0 | 6.1756e-05 | 7.0188e-05 | 0.00013614 | 2.6463e-05 | 0.00013614 | 0.00011415 | 0.00022925 | 0.00011415 | 0 | 6.5591e-05 | 0.0001118 | 0.0001347 | 0.00012058 | 0.00012494 | 2.4598e-05 | -8.3644e-09 | 7.8423e-06 | 7.8423e-06 | 0.00011415 | 0.00011415 | 0.00011415 | 0.00011415 | 0.00011415 | 0.00011415 | 9.9691e-05 | 6.8344e-05 | 6.1493e-05 | 5.7992e-05 | 0.00022929 | 0.00011415 | 0.00011415 | 0.00011415 | 0.00011415 | 1.729e-06 | 2.6771e-05 | 5.7344e-05 | 7.5048e-05 | 0.000112 | 0.00010489 | 9.8548e-05 | 9.5604e-05 | 0.00016954 | 0.00010279 | -2.2444e-05 | -2.2444e-05
09/29 24:00:00 | 9 | 29 | 24 | 6528 | WD | 0 | 3.722e-05 | 3.722e-05 | 1.7395e-06 | 7.6419e-05 | -1.3906e-12 | 0.00011415 | 0 | 0 | 0.00013341 | 0.00012007 | 0 | 3.722e-05 | 2.5501e-05 | 0.00012638 | 9.6147e-06 | 0.00012638 | 0.00011415 | 0.00022925 | 0.00011415 | 0 | 6.5591e-05 | 0.0001118 | 0.00010325 | 0.00011801 | 0.00011345 | 2.437e-05 | 7.0993e-07 | 8.259e-06 | 8.259e-06 | 0.00011415 | 0.00011415 | 0.00011415 | 0.00011415 | 0.00011415 | 0.00011415 | 4.5468e-05 | 6.8027e-05 | 5.8924e-05 | 5.4272e-05 | 0.00022929 | 0.00011415 | 0.00011415 | 0.00011415 | 0.00011415 | 1.2032e-06 | 2.496e-05 | 5.3631e-05 | 7.0234e-05 | 8.1966e-05 | 0.00010389 | 9.1751e-05 | 8.612e-05 | 0.00015909 | 0.00010233 | -1.1334e-05 | -1.1334e-05
09/30 01:00:00 | 9 | 30 | 1 | 6529 | WD | 0 | 1.6082e-05 | 1.6082e-05 | 0.000974 | 0 | 0.00025245 | 0.00011415 | 0 | 0 | 5.4452e-05 | 0 | 0 | 1.6082e-05 | 0 | 9.19e-05 | 0 | 9.19e-05 | 0.00011415 | 0.00022925 | 0.00011415 | 0 | 6.5591e-05 | 0.0001118 | 0.00010073 | 0.00011387 | 0.00010981 | 2.5401e-05 | -8.3832e-06 | 2.3959e-06 | 2.3959e-06 | 0.00011415 | 0.00011415 | 0.00011415 | 0.00011415 | 0.00011415 | 0.00011415 | 3.6463e-05 | 6.7924e-05 | 5.8637e-05 | 5.3892e-05 | 0.00022929 | 0.00011415 | 0.00011415 | 0.00011415 | 0.00011415 | 1.2032e-06 | 2.437e-05 | 5.3103e-05 | 6.9742e-05 | 7.1436e-05 | 0.0001024 | 9.0938e-05 | 8.5621e-05 | 0.00013241 | 0.00010203 | -1.5919e-05 | -1.5919e-05
09/30 02:00:00 | 9 | 30 | 2 | 6530 | WD | 0 | 2.3033e-05 | 2.3033e-05 | -0.00096967 | 7.4267e-05 | 0.00023244 | 0.00011415 | 0 | 0 | 2.1781e-05 | 0 | 0 | 2.3033e-05 | 0 | 8.5656e-05 | 0 | 8.5656e-05 | 0.00011415 | 0.00022925 | 0.00011415 | 0 | 6.5591e-05 | 0.0001118 | 9.9291e-05 | 0.00010901 | 0.00010601 | 2.6396e-05 | -3.1797e-05 | -1.323e-05 | -1.323e-05 | 0.00011415 | 0.00011415 | 0.00011415 | 0.00011415 | 0.00011415 | 0.00011415 | 3.6473e-05 | 6.819e-05 | 6.0618e-05 | 5.6748e-05 | 0.00022929 | 0.00011415 | 0.00011415 | 0.00011415 | 0.00011415 | 1.23e-06 | 2.5894e-05 | 5.6002e-05 | 7.3438e-05 | 6.7663e-05 | 0.00010077 | 9.077e-05 | 8.6133e-05 | 0.00011376 | 0.00010173 | -1.224e-05 | -1.224e-05
09/30 03:00:00 | 9 | 30 | 3 | 6531 | WD | 0 | 1.4909e-05 | 1.4909e-05 | 0.00096894 | 0 | 0.00022975 | 0.00011415 | 0 | 0 | 2.1781e-05 | 0 | 0 | 1.4909e-05 | 0 | 8.3946e-05 | 0 | 8.3946e-05 | 0.00011415 | 0.00022925 | 0.00011415 | 0 | 6.5591e-05 | 0.0001118 | 9.9566e-05 | 0.00010658 | 0.00010441 | 2.7008e-05 | -3.2827e-05 | -1.3736e-05 | -1.3736e-05 | 0.00011415 | 0.00011415 | 0.00011415 | 0.00011415 | 0.00011415 | 0.00011415 | 4.5596e-05 | 6.8975e-05 | 6.1912e-05 | 5.8304e-05 | 0.00022929 | 0.00011415 | 0.00011415 | 0.00011415 | 0.00011415 | 1.5508e-06 | 3.0373e-05 | 5.892e-05 | 7.5451e-05 | 7.2668e-05 | 0.00010015 | 9.0685e-05 | 8.6295e-05 | 0.00011004 | 0.00010147 | -1.4224e-05 | -1.4224e-05
09/30 04:00:00 | 9 | 30 | 4 | 6532 | WD | 0 | 2.2517e-05 | 2.2517e-05 | -0.00096918 | 7.4186e-05 | 0.00022651 | 0.00011415 | 0 | 0 | 2.1781e-05 | 0 | -0.0034277 | 2.2517e-05 | 0 | 8.2211e-05 | 0 | 8.2211e-05 | 0.00011415 | 0.00022925 | 0.00011415 | 0 | 6.5591e-05 | 0.0001118 | 0.00011157 | 0.00010472 | 0.00010683 | 2.7678e-05 | -2.9859e-05 | -1.1501e-05 | -1.1501e-05 | 0.00011415 | 0.00011415 | 0.00011415 | 0.00011415 | 0.00011415 | 0.00011415 | 5.4768e-05 | 7.0282e-05 | 7.6832e-05 | 8.0178e-05 | 0.00022929 | 0.00011415 | 0.00011415 | 0.00011415 | 0.00011415 | 2.0054e-06 | 3.7834e-05 | 7.9583e-05 | 0.00010376 | 7.7066e-05 | 9.9885e-05 | 9.5401e-05 | 9.3322e-05 | 9.8997e-05 | 0.00010128 | -1.5785e-05 | -1.5785e-05
09/30 05:00:00 | 9 | 30 | 5 | 6533 | WD | 0 | 3.2087e-05 | 3.2087e-05 | 3.6641e-07 | 6.9022e-05 | 0.00021796 | 0.00011415 | 0 | 0 | 6.5342e-05 | 0.0001541 | -0.0012365 | 3.2087e-05 | 1.5337e-05 | 8.1198e-05 | 1.2339e-05 | 8.1198e-05 | 0.00011415 | 0.00022925 | 0.00011415 | 0 | 6.5591e-05 | 0.0001118 | 0.00011398 | 0.00010745 | 0.00010947 | 2.8253e-05 | -2.8165e-05 | -1.0165e-05 | -1.0165e-05 | 0.00011415 | 0.00011415 | 0.00011415 | 0.00011415 | 0.00011415 | 0.00011415 | 9.1181e-05 | 9.299e-05 | 0.0001022 | 0.0001069 | 0.00022929 | 0.00011415 | 0.00011415 | 0.00011415 | 0.00011415 | 3.0749e-06 | 6.2531e-05 | 0.00011054 | 0.00013835 | 9.4803e-05 | 0.0001077 | 0.00010346 | 0.0001015 | 8.8178e-05 | 0.00010123 | -1.4325e-05 | -1.4325e-05
09/30 06:00:00 | 9 | 30 | 6 | 6534 | WD | 0 | 4.5542e-05 | 4.5542e-05 | 1.524e-06 | 8.2599e-05 | -1.5577e-12 | 0.00011415 | 0 | 0 | 0.00013613 | 0.00030496 | -0.0014928 | 4.5542e-05 | 3.1256e-05 | 8.7512e-05 | 2.442e-05 | 8.7512e-05 | 0.00011415 | 0.00022925 | 0.00011415 | 0 | 6.5591e-05 | 0.0001126 | 0.0001182 | 0.0001112 | 0.00011337 | 1.1288e-05 | 1.0393e-06 | 4.3092e-06 | 4.3092e-06 | 0.00011415 | 0.00011415 | 0.00011415 | 0.00011416 | 0.00011415 | 0.00011415 | 0.00012828 | 0.00012421 | 0.00013044 | 0.00013363 | 0.00022929 | 0.00011415 | 0.00011415 | 0.00011415 | 0.00011415 | 6.0161e-06 | 9.1597e-05 | 0.0001431 | 0.00017293 | 0.00011439 | 0.0001203 | 0.00011298 | 0.00010959 | 8.7108e-05 | 0.00011209 | 5.9315e-05 | 5.9315e-05
09/30 07:00:00 | 9 | 30 | 7 | 6535 | WD | 2.0214e-05 | 5.3116e-05 | 5.3116e-05 | 0.0010125 | 8.101e-05 | 7.5464e-14 | 0.00011415 | 0.00011712 | 0.00011712 | 0.00015247 | -0.00015662 | -0.00051878 | 5.3116e-05 | -0.00012935 | 9.9871e-05 | 3.4458e-05 | 9.9871e-05 | 0.00011415 | 0 | 0.00011415 | 1.0735e-05 | 6.5591e-05 | 0.0001126 | 0.00011712 | 0.00012735 | 0.00012419 | 5.7448e-06 | 4.318e-06 | 4.7733e-06 | 4.7733e-06 | 0.00011415 | 0.00011415 | 0.00011415 | 0.00011416 | 0.00011415 | 0.00011415 | 0.000149 | 0.00014121 | 0.00018926 | 0.00021381 | 3.6349e-05 | 0.00011415 | 0.00011415 | 0.00011415 | 0.00011415 | 3.0803e-05 | 0.0001226 | 0.00013363 | 0.00014001 | 0.00012199 | 0.00012355 | 0.00012359 | 0.00012361 | 9.5142e-05 | 0.00010864 | -3.9958e-05 | -3.9958e-05
09/30 08:00:00 | 9 | 30 | 8 | 6536 | WD | 0.00011757 | 6.1418e-05 | 6.1418e-05 | 8.4437e-06 | 0.00016548 | 4.7973e-13 | 0.00011415 | 0.00047706 | 0.00047706 | 0.00013613 | -0.00010398 | -9.7477e-05 | 6.1418e-05 | -9.0417e-05 | 0.00011103 | 3.2043e-05 | 0.00011103 | 0.00011415 | 0 | 0.00011415 | 0.00012244 | 0.00016398 | 0.0001685 | 0.00012099 | 0.00012974 | 0.00012704 | 4.9066e-06 | 1.3689e-06 | 2.4976e-06 | 2.4976e-06 | 0.00011415 | 0.00011415 | 0.00011415 | 0.00011416 | 0.00011415 | 0.00011415 | 0.00016895 | 0.00015337 | 0.00019337 | 0.00021381 | 0 | 0.00011415 | 0.00011415 | 0.00011415 | 0.00011415 | 0.00013565 | 0.00017188 | 0.00015589 | 0.00014663 | 0.00013613 | 0.00012827 | 0.00015264 | 0.00016394 | 9.5168e-05 | 0.00010733 | -8.4435e-05 | -8.4435e-05
09/30 09:00:00 | 9 | 30 | 9 | 6537 | WD | 0.00020438 | 7.268e-05 | 7.268e-05 | 8.2969e-06 | 0.00016592 | 1.5523e-12 | 0.00011415 | 0.00037019 | 0.00037019 | 5.9897e-05 | -5.2197e-05 | 8.4186e-05 | 7.268e-05 | 8.2615e-06 | 0.00011108 | 5.198e-05 | 0.00011108 | 0.00011415 | 0 | 0.00011415 | 0.00038868 | 0.00029516 | 0.0002244 | 0.00012448 | 0.00013055 | 0.00012868 | 4.4967e-06 | 5.6925e-07 | 1.8223e-06 | 1.8223e-06 | 0.00011415 | 0.00011415 | 0.00011415 | 0.00011416 | 0.00011415 | 0.00011415 | 0.0001871 | 0.00015456 | 0.00019377 | 0.00021381 | 0 | 0.00011415 | 0.00011415 | 0.00011415 | 0.00011415 | 0.00024979 | 0.00022464 | 0.00017902 | 0.0001526 | 0.00014894 | 0.00012921 | 0.00015856 | 0.00017218 | 0.00011437 | 0.00010627 | -0.00010344 | -0.00010344
09/30 10:00:00 | 9 | 30 | 10 | 6538 | WD | 0.00027492 | 9.5224e-05 | 9.5224e-05 | 7.4907e-06 | 0.00016437 | 0.00021486 | 0.00011415 | 0.00030594 | 0.00030594 | 4.0839e-05 | -6.4353e-05 | 0.00017612 | 9.5224e-05 | 0.00011818 | 0.00011156 | 8.5199e-05 | 0.00011156 | 0.00011415 | 0 | 0.00011415 | 0.00047113 | 0.00029516 | 0.0002244 | 0.00012647 | 0.00013454 | 0.00013205 | 4.1464e-06 | 4.9374e-07 | 1.6592e-06 | 1.6592e-06 | 0.00011415 | 0.00011415 | 0.00011415 | 0.00011416 | 0.00011415 | 0.00011415 | 0.00018706 | 0.00015413 | 0.00019363 | 0.00021381 | 0 | 0.00011415 | 0.00011415 | 0.00011415 | 0.00011415 | 0.00034412 | 0.00024653 | 0.00019019 | 0.00015756 | 0.00015222 | 0.00013047 | 0.00015836 | 0.0001713 | 0.00012724 | 0.00010542 | -0.0001065 | -0.0001065
09/30 11:00:00 | 9 | 30 | 11 | 6539 | WD | 0.00033334 | 5.5474e-05 | 5.5474e-05 | -0.0010035 | 8.1033e-05 | 0.00021991 | 0.00011415 | 0 | 0 | 4.0839e-05 | 0.00050632 | 0.0002685 | 5.5474e-05 | 0.00010754 | 0.00011463 | 4.0545e-05 | 0.00011463 | 0.00011415 | 0 | 0.00011415 | 0.00047113 | 0.00029516 | 0.0002244 | 0.00015222 | 0.00013633 | 0.00014124 | 4.7618e-06 | 2.4155e-07 | 1.6837e-06 | 1.6837e-06 | 0.00011415 | 0.00011415 | 0.00011415 | 0.00011416 | 0.00011415 | 0.00011415 | 0.000187 | 0.00015348 | 0.00019341 | 0.00021381 | 0 | 0.00011415 | 0.00011415 | 0.00011415 | 0.00011415 | 0.00041531 | 0.00024632 | 0.00019258 | 0.00016146 | 0.00015415 | 0.00013089 | 0.00016049 | 0.00017422 | 0.00013339 | 0.00010377 | -0.00010716 | -0.00010716
09/30 12:00:00 | 9 | 30 | 12 | 6540 | WD | 0.00035987 | 5.8506e-05 | 5.8506e-05 | 0.0010068 | 0.0001597 | 0.00021998 | 0.00011415 | 0 | 0 | 4.0839e-05 | 0.00041214 | 0.00031945 | 5.8506e-05 | 8.7533e-05 | 0.00011458 | 3.3003e-05 | 0.00011458 | 0.00011415 | 0 | 0.00011415 | 0.00047113 | 0.00029516 | 0.0002244 | 0.00012755 | 0.00013602 | 0.0001334 | 3.7456e-06 | -1.8569e-07 | 1.0686e-06 | 1.0686e-06 | 0.00011415 | 0.00011415 | 0.00011415 | 0.00011416 | 0.00011415 | 0.00011415 | 0.00018694 | 0.0001532 | 0.00019331 | 0.00021381 | 0 | 0.00011415 | 0.00011415 | 0.00011415 | 0.00011415 | 0.00045179 | 0.00024586 | 0.00023661 | 0.00023126 | 0.00015453 | 0.00013069 | 0.00016442 | 0.00018007 | 0.00013487 | 0.000104 | -0.00010776 | -0.00010776
09/30 13:00:00 | 9 | 30 | 13 | 6541 | WD | 0.00035179 | 4.574e-05 | 4.574e-05 | 2.7224e-06 | 7.8937e-05 | 0.00021627 | 0.00011415 | 0 | 0 | 4.0839e-05 | 0.00034638 | 0.00039265 | 4.574e-05 | 7.3565e-05 | 0.00011115 | 2.7737e-05 | 0.00011115 | 0.00011415 | 0 | 0.00011415 | 0.00047113 | 0.00029516 | 0.0002244 | 0.00012875 | 0.0001392 | 0.00013597 | 3.7361e-06 | -3.6575e-07 | 9.4297e-07 | 9.4297e-07 | 0.00011415 | 0.00011415 | 0.00011415 | 0.00011415 | 0.00011415 | 0.00011415 | 0.00018653 | 0.00015279 | 0.00019317 | 0.00021381 | 0 | 0.00011415 | 0.00011415 | 0.00011415 | 0.00011415 | 0.00044746 | 0.00024525 | 0.00023633 | 0.00023116 | 0.00015374 | 0.00013168 | 0.0001634 | 0.0001781 | 0.00013462 | 0.00010338 | -0.00010832 | -0.00010832
09/30 14:00:00 | 9 | 30 | 14 | 6542 | WD | 0.00031297 | 3.9957e-05 | 3.9957e-05 | 5.2112e-06 | 8.6799e-05 | 0.00022375 | 0.00011415 | 0 | 0 | 4.0839e-05 | 0.00023043 | 0.00041868 | 3.9957e-05 | 4.894e-05 | 0.00011051 | 1.8452e-05 | 0.00011051 | 0.00011415 | 0 | 0.00011415 | 0.00047113 | 0.00029516 | 0.0002244 | 0.00012913 | 0.00013893 | 0.0001359 | 3.6142e-06 | -2.2127e-07 | 1.0025e-06 | 1.0025e-06 | 0.00011415 | 0.00011415 | 0.00011415 | 0.00011415 | 0.00011415 | 0.00011415 | 0.00018548 | 0.00015218 | 0.00019297 | 0.00021381 | 0 | 0.00011415 | 0.00011415 | 0.00011415 | 0.00011415 | 0.00040742 | 0.00024314 | 0.00023441 | 0.00022936 | 0.00015382 | 0.0001314 | 0.0001617 | 0.00017576 | 0.00013584 | 0.00010332 | -0.00011197 | -0.00011197
09/30 15:00:00 | 9 | 30 | 15 | 6543 | WD | 0.00024631 | 4.1629e-05 | 4.1629e-05 | 2.4121e-06 | 0.00014726 | 0.00023635 | 0.00011415 | 0 | 0 | 4.0839e-05 | 0.00014874 | 0.00043743 | 4.1629e-05 | 3.159e-05 | 0.00010956 | 1.191e-05 | 0.00010956 | 0.00011415 | 0 | 0.00011415 | 0.00047113 | 0.00029516 | 0.0002244 | 0.00012648 | 0.00013543 | 0.00013266 | 3.4971e-06 | -7.7744e-08 | 1.0628e-06 | 1.0628e-06 | 0.00011415 | 0.00011415 | 0.00011415 | 0.00011415 | 0.00011415 | 0.00011415 | 0.00016661 | 0.00015069 | 0.00019246 | 0.00021381 | 0 | 0.00011415 | 0.00011415 | 0.00011415 | 0.00011415 | 0.00030274 | 0.00023592 | 0.00018629 | 0.00015755 | 0.00014296 | 0.00012972 | 0.00016189 | 0.00017681 | 0.00013643 | 0.00010332 | -0.00010896 | -0.00010896
09/30 16:00:00 | 9 | 30 | 16 | 6544 | WD | 0.00016621 | 3.4332e-05 | 3.4332e-05 | 1.9669e-06 | 7.7789e-05 | 0.00024949 | 0.00011415 | 0 | 0 | 4.0839e-05 | 0.00012679 | 0.00042891 | 3.4332e-05 | 2.6928e-05 | 0.00011092 | 1.0153e-05 | 0.00011092 | 0.00011415 | 0 | 0.00011415 | 0.00036555 | 0.00029516 | 0.0002244 | 0.00011847 | 0.00013505 | 0.00012992 | 3.3503e-06 | -1.1459e-09 | 1.0682e-06 | 1.0682e-06 | 0.00011415 | 0.00011415 | 0.00011415 | 0.00011415 | 0.00011415 | 0.00011415 | 0.00014779 | 0.00014413 | 0.00015206 | 0.00015611 | 0 | 0.00011415 | 0.00011415 | 0.00011415 | 0.00011415 | 0.00019204 | 0.00018725 | 0.00013909 | 0.00011119 | 0.00013192 | 0.0001276 | 0.00015155 | 0.00016266 | 0.00012838 | 0.00010332 | -0.00010921 | -0.00010921
09/30 17:00:00 | 9 | 30 | 17 | 6545 | WD | 7.8828e-05 | 5.1688e-05 | 5.1688e-05 | 2.722e-06 | 7.8316e-05 | -2.0051e-12 | 0.00011415 | 0.00048905 | 0.00048905 | 7.0788e-05 | -0.00035119 | 0.0004459 | 5.1688e-05 | -5.1565e-05 | 0.00012 | 2.8606e-05 | 0.00012 | 0.00011415 | 0 | 0.00011415 | 0.00020172 | 0.00029516 | 0.0002244 | 0.0001163 | 0.00013472 | 0.00012903 | 3.9574e-06 | 1.6453e-07 | 1.3747e-06 | 1.3747e-06 | 0.00011415 | 0.00011415 | 0.00011415 | 0.00011415 | 0.00011415 | 0.00011415 | 0.00012914 | 0.00013924 | 0.00012923 | 0.00012411 | 0 | 0.00011415 | 0.00011415 | 0.00011415 | 0.00011415 | 9.8227e-05 | 0.00012763 | 0.00010064 | 8.5013e-05 | 0.00012129 | 0.00012601 | 0.00014134 | 0.00014845 | 0.00012697 | 0.00010357 | -0.00011273 | -0.00011273
09/30 18:00:00 | 9 | 30 | 18 | 6546 | WD | 0 | 6.8763e-05 | 6.8763e-05 | 6.249e-06 | 0.00011329 | -7.5459e-13 | 0.00011415 | 0.00010281 | 0.00010281 | 0.00015247 | -0.00020306 | 0.00046415 | 6.8763e-05 | 2.2813e-05 | 0.00013406 | 4.1555e-05 | 0.00013406 | 0.00011415 | 5.7313e-05 | 0.00011415 | 6.7658e-06 | 6.5591e-05 | 0.0001126 | 0.00011538 | 0.00013122 | 0.00012632 | 2.9862e-06 | 8.041e-08 | 1.0075e-06 | 1.0075e-06 | 0.00011415 | 0.00011415 | 0.00011415 | 0.00011416 | 0.00011415 | 0.00011415 | 0.00012867 | 0.0001289 | 0.00011273 | 0.00010446 | 3.9149e-05 | 0.00011415 | 0.00011415 | 0.00011415 | 0.00011415 | 2.0549e-05 | 8.4385e-05 | 7.4184e-05 | 6.8277e-05 | 0.00011875 | 0.00012342 | 0.00011539 | 0.00011167 | 0.00012407 | 0.00010452 | 2.0561e-05 | 2.0561e-05
09/30 19:00:00 | 9 | 30 | 19 | 6547 | WD | 0 | 9.8877e-05 | 9.8877e-05 | 0.0010118 | 0.00012662 | -3.8268e-13 | 0.00011415 | 0 | 0 | 0.00021236 | -0.00011929 | 0.00045337 | 9.8877e-05 | 0.00013029 | 0.00014271 | 7.4292e-05 | 0.00014271 | 0.00011415 | 0.00022925 | 0.00011415 | 0 | 6.5591e-05 | 0.0001126 | 0.00012454 | 0.00012836 | 0.00012718 | 2.6585e-06 | 8.0683e-08 | 9.0316e-07 | 9.0316e-07 | 0.00011415 | 0.00011415 | 0.00011415 | 0.00011416 | 0.00011415 | 0.00011415 | 0.00011028 | 0.00012072 | 0.00010105 | 9.1006e-05 | 0.00022929 | 0.00011415 | 0.00011415 | 0.00011415 | 0.00011415 | 4.0257e-06 | 7.1053e-05 | 6.3347e-05 | 5.8885e-05 | 0.00011213 | 0.00012615 | 0.00012006 | 0.00011723 | 0.00012176 | 0.00010519 | 2.2796e-05 | 2.2796e-05
09/30 20:00:00 | 9 | 30 | 20 | 6548 | WD | 0 | 9.1062e-05 | 9.1062e-05 | -0.0010028 | 0.00016142 | -2.8565e-13 | 0.00011415 | 0 | 0 | 0.00028587 | -6.1148e-05 | 0.0004547 | 9.1062e-05 | 8.4752e-05 | 0.00014653 | 5.4126e-05 | 0.00014653 | 0.00011415 | 0.00022925 | 0.00011415 | 0 | 6.5591e-05 | 0.0001126 | 0.00012281 | 0.00012557 | 0.00012472 | 2.4591e-06 | 2.1657e-07 | 9.3205e-07 | 9.3205e-07 | 0.00011415 | 0.00011415 | 0.00011415 | 0.00011416 | 0.00011415 | 0.00011415 | 0.00010984 | 0.00010476 | 8.6009e-05 | 7.6429e-05 | 0.00022929 | 0.00011415 | 0.00011415 | 0.00011415 | 0.00011415 | 4.8306e-06 | 5.9917e-05 | 8.4608e-05 | 9.8906e-05 | 0.00010934 | 0.00012021 | 0.00010914 | 0.00010401 | 0.00011849 | 0.0001056 | 4.6251e-05 | 4.6251e-05
09/30 21:00:00 | 9 | 30 | 21 | 6549 | WD | 0 | 7.8905e-05 | 7.8905e-05 | 0.0010089 | 8.0019e-05 | 0 | 0.00011415 | 0 | 0 | 0.00034305 | -3.5561e-05 | 0.00040113 | 7.8905e-05 | 6.775e-05 | 0.00014762 | 4.8588e-05 | 0.00014762 | 0.00011415 | 0.00022925 | 0.00011415 | 0 | 6.5591e-05 | 0.0001126 | 0.00011558 | 0.00010799 | 0.00011034 | 1.8712e-05 | 7.7032e-08 | 6.0227e-06 | 6.0227e-06 | 0.00011415 | 0.00011415 | 0.00011415 | 0.00011415 | 0.00011415 | 0.00011415 | 0.00010924 | 9.2279e-05 | 7.4921e-05 | 6.6052e-05 | 0.00022929 | 0.00011415 | 0.00011415 | 0.00011415 | 0.00011415 | 3.2016e-06 | 4.5412e-05 | 7.0785e-05 | 8.5478e-05 | 0.00010678 | 0.00010799 | 0.00010196 | 9.9158e-05 | 0.00011289 | 0.00010208 | 6.5493e-05 | 6.5493e-05
09/30 22:00:00 | 9 | 30 | 22 | 6550 | WD | 0 | 8.6225e-05 | 8.6225e-05 | -0.00099511 | 0.00014673 | 2.0698e-12 | 0.00011415 | 0 | 0 | 0.00034849 | -2.2769e-05 | 0.00026157 | 8.6225e-05 | 7.2601e-05 | 0.00014405 | 5.5382e-05 | 0.00014405 | 0.00011415 | 0.00022925 | 0.00011415 | 0 | 6.5591e-05 | 0.0001118 | 0.00010592 | 0.00010188 | 0.00010313 | 2.5985e-05 | -2.0848e-05 | -5.9058e-06 | -5.9058e-06 | 0.00011415 | 0.00011415 | 0.00011415 | 0.00011415 | 0.00011415 | 0.00011415 | 0.00010883 | 6.9436e-05 | 6.3877e-05 | 6.1037e-05 | 0.00022929 | 0.00011415 | 0.00011415 | 0.00011415 | 0.00011415 | 2.0797e-06 | 3.3003e-05 | 6.2124e-05 | 7.8988e-05 | 0.00010521 | 9.8629e-05 | 9.6813e-05 | 9.597e-05 | 0.00011403 | 0.00010171 | -1.6453e-05 | -1.6453e-05
09/30 23:00:00 | 9 | 30 | 23 | 6551 | WD | 0 | 6.8334e-05 | 6.8334e-05 | 0.00099361 | 8.8945e-05 | 7.9772e-13 | 0.00011415 | 0 | 0 | 0.00023959 | 0.00057248 | 0 | 6.8334e-05 | 0.00012159 | 0.00013614 | 4.5842e-05 | 0.00013614 | 0.00011415 | 0.00022925 | 0.00011415 | 0 | 6.5591e-05 | 0.0001118 | 0.00013047 | 0.00010124 | 0.00011027 | 2.7275e-05 | -2.757e-05 | -1.0071e-05 | -1.0071e-05 | 0.00011415 | 0.00011415 | 0.00011415 | 0.00011415 | 0.00011415 | 0.00011415 | 9.9691e-05 | 6.8344e-05 | 6.1493e-05 | 5.7992e-05 | 0.00022929 | 0.00011415 | 0.00011415 | 0.00011415 | 0.00011415 | 1.729e-06 | 2.6771e-05 | 5.7344e-05 | 7.5048e-05 | 0.00010024 | 9.8074e-05 | 9.5694e-05 | 9.4589e-05 | 0.00011592 | 0.00010142 | -1.5385e-05 | -1.5385e-05
09/30 24:00:00 | 9 | 30 | 24 | 6552 | WD | 0 | 4.8076e-05 | 4.8076e-05 | 1.0024e-06 | 7.6425e-05 | -1.3906e-12 | 0.00011415 | 0 | 0 | 0.00013341 | 0.00031303 | 0 | 4.8076e-05 | 6.6483e-05 | 0.00012638 | 2.5067e-05 | 0.00012638 | 0.00011415 | 0.00022925 | 0.00011415 | 0 | 6.5591e-05 | 0.0001118 | 9.9127e-05 | 0.00010105 | 0.00010046 | 2.7049e-05 | -2.5448e-05 | -8.6981e-06 | -8.6981e-06 | 0.00011415 | 0.00011415 | 0.00011415 | 0.00011415 | 0.00011415 | 0.00011415 | 4.5468e-05 | 6.8027e-05 | 5.8924e-05 | 5.4272e-05 | 0.00022929 | 0.00011415 | 0.00011415 | 0.00011415 | 0.00011415 | 1.2032e-06 | 2.496e-05 | 5.3631e-05 | 7.0234e-05 | 7.4598e-05 | 9.7913e-05 | 8.9226e-05 | 8.5196e-05 | 0.00011646 | 0.00010124 | -1.5688e-05 | -1.5688e-05
10/01 01:00:00 | 10 | 1 | 1 | 6553 | WD | 0 | 1.6082e-05 | 1.6082e-05 | -0.00097396 | 0 | 0.00025245 | 0.00011415 | 0 | 0 | 5.4452e-05 | 0 | 0 | 1.6082e-05 | 0 | 9.19e-05 | 0 | 9.19e-05 | 0.00011415 | 0.00022925 | 0.00011415 | 0 | 6.5591e-05 | 0.0001118 | 9.8054e-05 | 0.00010102 | 0.0001001 | 2.7523e-05 | -2.4838e-05 | -8.1317e-06 | -8.1317e-06 | 0.00011415 | 0.00011415 | 0.00011415 | 0.00011415 | 0.00011415 | 0.00011415 | 3.6463e-05 | 6.7924e-05 | 5.8637e-05 | 5.3892e-05 | 0.00022929 | 0.00011415 | 0.00011415 | 0.00011415 | 0.00011415 | 1.2032e-06 | 2.437e-05 | 5.3103e-05 | 6.9742e-05 | 6.9265e-05 | 9.7869e-05 | 8.8943e-05 | 8.4804e-05 | 0.00011641 | 0.00010111 | -1.5094e-05 | -1.5094e-05
10/01 02:00:00 | 10 | 1 | 2 | 6554 | WD | 0 | 2.3042e-05 | 2.3042e-05 | 0.00097089 | 7.4352e-05 | 0.00023244 | 0.00011415 | 0 | 0 | 2.1781e-05 | 0 | 0 | 2.3042e-05 | -6.9987e-06 | 8.5656e-05 | 0 | 8.5656e-05 | 0.00011415 | 0.00022925 | 0.00011415 | 0 | 6.5591e-05 | 0.0001118 | 9.7629e-05 | 0.00010108 | 0.00010002 | 2.7856e-05 | -2.4956e-05 | -8.106e-06 | -8.106e-06 | 0.00011415 | 0.00011415 | 0.00011415 | 0.00011415 | 0.00011415 | 0.00011415 | 3.6473e-05 | 6.819e-05 | 6.0618e-05 | 5.6748e-05 | 0.00022929 | 0.00011415 | 0.00011415 | 0.00011415 | 0.00011415 | 1.23e-06 | 2.5894e-05 | 5.6002e-05 | 7.3438e-05 | 6.6368e-05 | 9.7973e-05 | 8.9392e-05 | 8.5412e-05 | 0.00010151 | 0.00010095 | -1.0885e-05 | -1.0885e-05
10/01 03:00:00 | 10 | 1 | 3 | 6555 | WD | 0 | 2.4017e-05 | 2.4017e-05 | 4.0557e-08 | 0 | 0.00022975 | 0.00011415 | 0 | 0 | 2.1781e-05 | 0.00016191 | -0.0045721 | 2.4017e-05 | 8.9458e-06 | 8.3946e-05 | 1.2965e-05 | 8.3946e-05 | 0.00011415 | 0.00022925 | 0.00011415 | 0 | 6.5591e-05 | 0.0001118 | 9.8334e-05 | 0.00010207 | 0.00010092 | 2.7988e-05 | -2.6156e-05 | -8.8812e-06 | -8.8812e-06 | 0.00011415 | 0.00011415 | 0.00011415 | 0.00011415 | 0.00011415 | 0.00011415 | 4.5596e-05 | 6.8975e-05 | 6.1912e-05 | 5.8304e-05 | 0.00022929 | 0.00011415 | 0.00011415 | 0.00011415 | 0.00011415 | 1.5508e-06 | 3.0373e-05 | 5.892e-05 | 7.5451e-05 | 7.0368e-05 | 9.8558e-05 | 8.9734e-05 | 8.5641e-05 | 8.83e-05 | 0.00010083 | -1.3182e-05 | -1.3182e-05
10/01 04:00:00 | 10 | 1 | 4 | 6556 | WD | 0 | 3.8949e-05 | 3.8949e-05 | 0 | 7.4215e-05 | 0.00022651 | 0.00011415 | 0 | 0 | 2.1781e-05 | 0.00029206 | -0.0024813 | 3.8949e-05 | 2.5637e-05 | 8.2211e-05 | 2.3387e-05 | 8.2211e-05 | 0.00011415 | 0.00022925 | 0.00011415 | 0 | 6.5591e-05 | 0.0001118 | 0.00011097 | 0.00010266 | 0.00010523 | 2.8335e-05 | -2.6913e-05 | -9.2858e-06 | -9.2858e-06 | 0.00011415 | 0.00011415 | 0.00011415 | 0.00011415 | 0.00011415 | 0.00011415 | 5.4768e-05 | 7.0282e-05 | 7.6832e-05 | 8.0178e-05 | 0.00022929 | 0.00011415 | 0.00011415 | 0.00011415 | 0.00011415 | 2.0054e-06 | 3.7834e-05 | 7.9583e-05 | 0.00010376 | 7.5935e-05 | 9.916e-05 | 9.4736e-05 | 9.2683e-05 | 8.8284e-05 | 0.00010081 | -1.1016e-05 | -1.1016e-05
10/01 05:00:00 | 10 | 1 | 5 | 6557 | WD | 0 | 4.6065e-05 | 4.6065e-05 | 3.3226e-07 | 7.471e-05 | 0.00021796 | 0.00011415 | 0 | 0 | 6.5342e-05 | 0.00039186 | -0.0024616 | 4.6065e-05 | 3.7792e-05 | 8.1198e-05 | 3.1379e-05 | 8.1198e-05 | 0.00011415 | 0.00022925 | 0.00011415 | 0 | 6.5591e-05 | 0.0001118 | 0.00011367 | 0.00010591 | 0.00010831 | 2.8985e-05 | -2.61e-05 | -8.5247e-06 | -8.5247e-06 | 0.00011415 | 0.00011415 | 0.00011415 | 0.00011415 | 0.00011415 | 0.00011415 | 9.1181e-05 | 9.299e-05 | 0.0001022 | 0.0001069 | 0.00022929 | 0.00011415 | 0.00011415 | 0.00011415 | 0.00011415 | 3.0749e-06 | 6.2531e-05 | 0.00011054 | 0.00013835 | 9.481e-05 | 0.00010716 | 0.00010276 | 0.00010071 | 8.8204e-05 | 0.00010093 | -1.5116e-05 | -1.5116e-05
10/01 06:00:00 | 10 | 1 | 6 | 6558 | WD | 0 | 4.8851e-05 | 4.8851e-05 | 8.6257e-07 | 7.6783e-05 | -1.5577e-12 | 0.00011415 | 0 | 0 | 0.00013613 | 0.00037475 | -0.0001304 | 4.8851e-05 | 3.7434e-05 | 8.7512e-05 | 3.0008e-05 | 8.7512e-05 | 0.00011415 | 0.00022925 | 0.00011415 | 0 | 6.5591e-05 | 0.0001126 | 0.00011863 | 0.0001121 | 0.00011412 | 1.156e-05 | -2.5245e-09 | 3.6866e-06 | 3.6866e-06 | 0.00011415 | 0.00011415 | 0.00011415 | 0.00011416 | 0.00011415 | 0.00011415 | 0.00012828 | 0.00012421 | 0.00013044 | 0.00013363 | 0.00022929 | 0.00011415 | 0.00011415 | 0.00011415 | 0.00011415 | 6.0161e-06 | 9.1597e-05 | 0.0001431 | 0.00017293 | 0.00011439 | 0.00012063 | 0.00011241 | 0.00010859 | 8.7063e-05 | 0.00011328 | 7.0359e-05 | 7.0359e-05
10/01 07:00:00 | 10 | 1 | 7 | 6559 | WD | 2.0205e-05 | 6.1819e-05 | 6.1819e-05 | 4.443e-06 | 8.1033e-05 | 7.5464e-14 | 0.00011415 | 0.00011301 | 0.00011301 | 0.00015247 | -0.00032334 | 0.00078968 | 6.1819e-05 | -0.0001284 | 9.9871e-05 | 4.6843e-05 | 9.9871e-05 | 0.00011415 | 5.7313e-05 | 0.00011415 | 1.0359e-05 | 6.5591e-05 | 0.0001126 | 0.00011727 | 0.00012785 | 0.00012458 | 6.1431e-06 | 3.6514e-06 | 4.4464e-06 | 4.4464e-06 | 0.00011415 | 0.00011415 | 0.00011415 | 0.00011416 | 0.00011415 | 0.00011415 | 0.000149 | 0.00014121 | 0.00018926 | 0.00021381 | 3.9149e-05 | 0.00011415 | 0.00011415 | 0.00011415 | 0.00011415 | 3.0683e-05 | 0.00012219 | 0.00013347 | 0.00014 | 0.00012198 | 0.00012539 | 0.000124 | 0.00012335 | 9.5139e-05 | 0.00010913 | -3.2371e-05 | -3.2371e-05
10/01 08:00:00 | 10 | 1 | 8 | 6560 | WD | 0.00011656 | 7.2976e-05 | 7.2976e-05 | 9.1722e-05 | 0.00016557 | 4.7973e-13 | 0.00011415 | 0.00047651 | 0.00047651 | 0.00013613 | -0.00024898 | 0.0010877 | 7.2976e-05 | -7.4215e-05 | 0.00011103 | 4.8483e-05 | 0.00011103 | 0.00011415 | 0 | 0.00011415 | 0.0001223 | 0.00016398 | 0.0001685 | 0.00012088 | 0.00012964 | 0.00012694 | 5.2946e-06 | 1.0827e-06 | 2.4266e-06 | 2.4266e-06 | 0.00011415 | 0.00011415 | 0.00011415 | 0.00011416 | 0.00011415 | 0.00011415 | 0.00016895 | 0.00015337 | 0.00019337 | 0.00021381 | 0 | 0.00011415 | 0.00011415 | 0.00011415 | 0.00011415 | 0.00013568 | 0.00017182 | 0.00015583 | 0.00014657 | 0.00013613 | 0.00012824 | 0.00015232 | 0.00016349 | 9.5166e-05 | 0.00010774 | -7.1926e-05 | -7.1926e-05
10/01 09:00:00 | 10 | 1 | 9 | 6561 | WD | 0.00020027 | 8.2098e-05 | 8.2098e-05 | 0.00066696 | 0.00016599 | 1.5523e-12 | 0.00011415 | 0.00036638 | 0.00036638 | 5.9897e-05 | -0.00012178 | 0.0011315 | 8.2098e-05 | 2.3922e-05 | 0.00011108 | 6.5377e-05 | 0.00011108 | 0.00011415 | 0 | 0.00011415 | 0.00038468 | 0.00029516 | 0.0002244 | 0.00012416 | 0.00012906 | 0.00012755 | 4.9186e-06 | 2.2098e-07 | 1.7198e-06 | 1.7198e-06 | 0.00011415 | 0.00011415 | 0.00011415 | 0.00011416 | 0.00011415 | 0.00011415 | 0.0001871 | 0.00015456 | 0.00019377 | 0.00021381 | 0 | 0.00011415 | 0.00011415 | 0.00011415 | 0.00011415 | 0.00024708 | 0.00022358 | 0.00017848 | 0.00015237 | 0.00014884 | 0.00012869 | 0.00015816 | 0.00017183 | 0.00011347 | 0.00010663 | -9.3405e-05 | -9.3405e-05
10/01 10:00:00 | 10 | 1 | 10 | 6562 | WD | 0.00027077 | 9.9534e-05 | 9.9534e-05 | -8.8073e-05 | 0.00016444 | 0.00021486 | 0.00011415 | 0.00030594 | 0.00030594 | 4.0839e-05 | -8.2363e-05 | 0.0010751 | 9.9534e-05 | 0.00012848 | 0.00011156 | 9.1325e-05 | 0.00011156 | 0.00011415 | 0 | 0.00011415 | 0.00047113 | 0.00029516 | 0.0002244 | 0.0001258 | 0.00013046 | 0.00012902 | 4.6058e-06 | -4.8292e-08 | 1.4366e-06 | 1.4366e-06 | 0.00011415 | 0.00011415 | 0.00011415 | 0.00011416 | 0.00011415 | 0.00011415 | 0.00018706 | 0.00015413 | 0.00019363 | 0.00021381 | 0 | 0.00011415 | 0.00011415 | 0.00011415 | 0.00011415 | 0.0003415 | 0.00024653 | 0.00019007 | 0.00015737 | 0.00015183 | 0.00012904 | 0.00015769 | 0.00017099 | 0.00012333 | 0.00010572 | -0.00010715 | -0.00010715
10/01 11:00:00 | 10 | 1 | 11 | 6563 | WD | 0.00032735 | 5.6735e-05 | 5.6735e-05 | -0.00064594 | 0.00012705 | 0.00021991 | 0.00011415 | 0 | 0 | 4.0839e-05 | 0.00044205 | 0.0010103 | 5.6735e-05 | 9.3884e-05 | 0.00011463 | 3.5397e-05 | 0.00011463 | 0.00011415 | 0 | 0.00011415 | 0.00047113 | 0.00029516 | 0.0002244 | 0.0001525 | 0.00013307 | 0.00013908 | 5.1332e-06 | 9.5111e-08 | 1.7025e-06 | 1.7025e-06 | 0.00011415 | 0.00011415 | 0.00011415 | 0.00011416 | 0.00011415 | 0.00011415 | 0.000187 | 0.00015348 | 0.00019341 | 0.00021381 | 0 | 0.00011415 | 0.00011415 | 0.00011415 | 0.00011415 | 0.00041419 | 0.00024632 | 0.00019251 | 0.00016135 | 0.00015457 | 0.00012974 | 0.00016018 | 0.0001743 | 0.00013252 | 0.00010468 | -0.00010871 | -0.00010871
10/01 12:00:00 | 10 | 1 | 12 | 6564 | WD | 0.00035423 | 5.0627e-05 | 5.0627e-05 | 4.5706e-06 | 0.00011442 | 0.00021998 | 0.00011415 | 0 | 0 | 4.0839e-05 | 0.00035738 | 0.00094036 | 5.0627e-05 | 7.5903e-05 | 0.00011458 | 2.8618e-05 | 0.00011458 | 0.00011415 | 0 | 0.00011415 | 0.00047113 | 0.00029516 | 0.0002244 | 0.00012862 | 0.00013642 | 0.00013401 | 4.9252e-06 | 3.4483e-07 | 1.8062e-06 | 1.8062e-06 | 0.00011415 | 0.00011415 | 0.00011415 | 0.00011416 | 0.00011415 | 0.00011415 | 0.00018694 | 0.0001532 | 0.00019331 | 0.00021381 | 0 | 0.00011415 | 0.00011415 | 0.00011415 | 0.00011415 | 0.00045254 | 0.00024586 | 0.0002366 | 0.00023124 | 0.00015637 | 0.00013083 | 0.00016484 | 0.00018061 | 0.0001387 | 0.00010374 | -0.00010914 | -0.00010914
10/01 13:00:00 | 10 | 1 | 13 | 6565 | WD | 0.00034487 | 3.7137e-05 | 3.7137e-05 | 2.2908e-06 | 7.8986e-05 | 0.00021627 | 0.00011415 | 0 | 0 | 4.0839e-05 | 0.00019335 | 0.00091245 | 3.7137e-05 | 4.1065e-05 | 0.00011115 | 1.5483e-05 | 0.00011115 | 0.00011415 | 0 | 0.00011415 | 0.00047113 | 0.00029516 | 0.0002244 | 0.0001311 | 0.00014364 | 0.00013977 | 4.8592e-06 | 2.8959e-08 | 1.5701e-06 | 1.5701e-06 | 0.00011415 | 0.00011415 | 0.00011415 | 0.00011415 | 0.00011415 | 0.00011415 | 0.00018653 | 0.00015279 | 0.00019317 | 0.00021381 | 0 | 0.00011415 | 0.00011415 | 0.00011415 | 0.00011415 | 0.00045144 | 0.00024525 | 0.00023643 | 0.00023132 | 0.00015768 | 0.00013331 | 0.00016533 | 0.00018019 | 0.00014079 | 0.00010265 | -0.00011029 | -0.00011029
10/01 14:00:00 | 10 | 1 | 14 | 6566 | WD | 0.00030195 | 3.8686e-05 | 3.8686e-05 | 0.00099732 | 0.00015684 | 0.00022375 | 0.00011415 | 0 | 0 | 4.0839e-05 | 7.5862e-05 | 0.00084879 | 3.8686e-05 | 1.6112e-05 | 0.00011051 | 6.0748e-06 | 0.00011051 | 0.00011415 | 0 | 0.00011415 | 0.00047113 | 0.00029516 | 0.0002244 | 0.00013212 | 0.00014268 | 0.00013942 | 4.2421e-06 | -5.9188e-07 | 9.5043e-07 | 9.5043e-07 | 0.00011415 | 0.00011415 | 0.00011415 | 0.00011415 | 0.00011415 | 0.00011415 | 0.00018548 | 0.00015218 | 0.00019297 | 0.00021381 | 0 | 0.00011415 | 0.00011415 | 0.00011415 | 0.00011415 | 0.00040709 | 0.00024314 | 0.00023438 | 0.0002293 | 0.00016067 | 0.00013282 | 0.00016457 | 0.0001793 | 0.00014427 | 0.00010258 | -0.00011025 | -0.00011025
10/01 15:00:00 | 10 | 1 | 15 | 6567 | WD | 0.00023799 | 2.8142e-05 | 2.8142e-05 | 2.067e-06 | 7.7821e-05 | 0.00023635 | 0.00011415 | 0 | 0 | 4.0839e-05 | 3.9805e-05 | 0.00079141 | 2.8142e-05 | 8.4541e-06 | 0.00010956 | 3.1875e-06 | 0.00010956 | 0.00011415 | 0 | 0.00011415 | 0.00047113 | 0.00029516 | 0.0002244 | 0.00012971 | 0.00013942 | 0.00013642 | 3.8805e-06 | -7.7788e-07 | 7.0839e-07 | 7.0839e-07 | 0.00011415 | 0.00011415 | 0.00011415 | 0.00011415 | 0.00011415 | 0.00011415 | 0.00016661 | 0.00015069 | 0.00019246 | 0.00021381 | 0 | 0.00011415 | 0.00011415 | 0.00011415 | 0.00011415 | 0.00030083 | 0.00023592 | 0.00018622 | 0.00015744 | 0.00014951 | 0.00013117 | 0.00016472 | 0.00018029 | 0.00014325 | 0.00010039 | -0.00011347 | -0.00011347
10/01 16:00:00 | 10 | 1 | 16 | 6568 | WD | 0.00016336 | 3.4199e-05 | 3.4199e-05 | -4.0241e-05 | 7.7826e-05 | 0.00024949 | 0.00011415 | 0 | 0 | 4.0839e-05 | 0.00012435 | 0.00075124 | 3.4199e-05 | 2.6411e-05 | 0.00011092 | 9.9578e-06 | 0.00011092 | 0.00011415 | 0 | 0.00011415 | 0.00036616 | 0.00029516 | 0.0002244 | 0.00012054 | 0.00013847 | 0.00013293 | 3.8206e-06 | 1.1442e-06 | 1.9981e-06 | 1.9981e-06 | 0.00011415 | 0.00011415 | 0.00011415 | 0.00011415 | 0.00011415 | 0.00011415 | 0.00014779 | 0.00014413 | 0.00015206 | 0.00015611 | 0 | 0.00011415 | 0.00011415 | 0.00011415 | 0.00011415 | 0.00019089 | 0.00018741 | 0.00013914 | 0.00011118 | 0.00013603 | 0.00012881 | 0.0001531 | 0.00016436 | 0.00013104 | 0.00010332 | -0.00011052 | -0.00011052
10/01 17:00:00 | 10 | 1 | 17 | 6569 | WD | 7.398e-05 | 5.0093e-05 | 5.0093e-05 | -0.00094753 | 7.8332e-05 | -2.0051e-12 | 0.00011415 | 0.00047323 | 0.00047323 | 7.0788e-05 | -0.00026033 | 0.0007018 | 5.0093e-05 | -4.4158e-05 | 0.00012 | 2.6333e-05 | 0.00012 | 0.00011415 | 0 | 0.00011415 | 0.0001952 | 0.00029516 | 0.0002244 | 0.00011726 | 0.00013505 | 0.00012955 | 4.5865e-06 | 6.9204e-07 | 1.9346e-06 | 1.9346e-06 | 0.00011415 | 0.00011415 | 0.00011415 | 0.00011415 | 0.00011415 | 0.00011415 | 0.00012914 | 0.00013924 | 0.00012923 | 0.00012411 | 0 | 0.00011415 | 0.00011415 | 0.00011415 | 0.00011415 | 9.5117e-05 | 0.000126 | 9.995e-05 | 8.4865e-05 | 0.0001234 | 0.00012613 | 0.00014186 | 0.00014916 | 0.00012832 | 0.00010332 | -0.00011398 | -0.00011398
10/01 18:00:00 | 10 | 1 | 18 | 6570 | WD | 0 | 7.122e-05 | 7.122e-05 | 0.0010045 | 0.00015883 | -7.5459e-13 | 0.00011415 | 9.4921e-05 | 9.4921e-05 | 0.00015247 | -0.00014873 | 0.00063295 | 7.122e-05 | 2.4496e-05 | 0.00013406 | 3.8181e-05 | 0.00013406 | 0.00011415 | 5.7313e-05 | 0.00011415 | 6.2467e-06 | 6.5591e-05 | 0.0001126 | 0.00011625 | 0.00013052 | 0.00012611 | 4.6691e-06 | 8.8729e-08 | 1.5501e-06 | 1.5501e-06 | 0.00011415 | 0.00011415 | 0.00011415 | 0.00011416 | 0.00011415 | 0.00011415 | 0.00012867 | 0.00012893 | 0.00011274 | 0.00010446 | 3.9149e-05 | 0.00011415 | 0.00011415 | 0.00011415 | 0.00011415 | 1.9376e-05 | 8.4121e-05 | 7.4055e-05 | 6.8226e-05 | 0.00012077 | 0.00012318 | 0.00011561 | 0.0001121 | 0.0001267 | 0.00010407 | 1.9438e-05 | 1.9438e-05
10/01 19:00:00 | 10 | 1 | 19 | 6571 | WD | 0 | 9.6836e-05 | 9.6836e-05 | -3.5113e-05 | 8.0511e-05 | -3.8268e-13 | 0.00011415 | 0 | 0 | 0.00021236 | -0.00010222 | 0.00062636 | 9.6836e-05 | 0.00013543 | 0.00014271 | 7.8342e-05 | 0.00014271 | 0.00011415 | 0.00022925 | 0.00011415 | 0 | 6.5591e-05 | 0.0001126 | 0.00012462 | 0.00012556 | 0.00012527 | 3.1488e-06 | -1.561e-07 | 8.9836e-07 | 8.9836e-07 | 0.00011415 | 0.00011415 | 0.00011415 | 0.00011416 | 0.00011415 | 0.00011415 | 0.00011028 | 0.00012072 | 0.00010105 | 9.1006e-05 | 0.00022929 | 0.00011415 | 0.00011415 | 0.00011415 | 0.00011415 | 4.0257e-06 | 7.1053e-05 | 6.3347e-05 | 5.8885e-05 | 0.00011349 | 0.00012516 | 0.00011983 | 0.00011736 | 0.00012652 | 0.00010524 | 2.7545e-05 | 2.7545e-05
10/01 20:00:00 | 10 | 1 | 20 | 6572 | WD | 0 | 9.8383e-05 | 9.8383e-05 | 4.5541e-05 | 0.00016149 | -2.8565e-13 | 0.00011415 | 0 | 0 | 0.00028587 | -4.5758e-05 | 0.00059069 | 9.8383e-05 | 9.6988e-05 | 0.00014653 | 6.4537e-05 | 0.00014653 | 0.00011415 | 0.00022925 | 0.00011415 | 0 | 6.5591e-05 | 0.0001126 | 0.00012144 | 0.00011851 | 0.00011941 | 2.9578e-06 | -3.7207e-07 | 6.9033e-07 | 6.9033e-07 | 0.00011415 | 0.00011415 | 0.00011415 | 0.00011416 | 0.00011415 | 0.00011415 | 0.00010984 | 0.00010476 | 8.6009e-05 | 7.6429e-05 | 0.00022929 | 0.00011415 | 0.00011415 | 0.00011415 | 0.00011415 | 4.8306e-06 | 5.9917e-05 | 8.4608e-05 | 9.8906e-05 | 0.00010969 | 0.00011772 | 0.00010816 | 0.00010373 | 0.00012193 | 0.00010595 | 6.9025e-05 | 6.9025e-05
10/01 21:00:00 | 10 | 1 | 21 | 6573 | WD | 0 | 9.0254e-05 | 9.0254e-05 | 5.7998e-06 | 8.0048e-05 | 0 | 0.00011415 | 0 | 0 | 0.00034305 | -2.7782e-05 | 0.00046832 | 9.0254e-05 | 8.8e-05 | 0.00014762 | 6.4739e-05 | 0.00014762 | 0.00011415 | 0.00022925 | 0.00011415 | 0 | 6.5591e-05 | 0.0001126 | 0.00011415 | 0.00010129 | 0.00010526 | 1.9892e-05 | -1.0884e-07 | 6.2724e-06 | 6.2724e-06 | 0.00011415 | 0.00011415 | 0.00011415 | 0.00011415 | 0.00011415 | 0.00011415 | 0.00010924 | 9.2279e-05 | 7.4921e-05 | 6.6052e-05 | 0.00022929 | 0.00011415 | 0.00011415 | 0.00011415 | 0.00011415 | 3.2016e-06 | 4.5412e-05 | 7.0785e-05 | 8.5478e-05 | 0.00010621 | 0.00010563 | 0.00010087 | 9.8668e-05 | 0.0001075 | 0.00010168 | 8.9992e-05 | 8.9992e-05
10/01 22:00:00 | 10 | 1 | 22 | 6574 | WD | 0 | 0.00010125 | 0.00010125 | 2.4564e-06 | 0.00015835 | 2.0698e-12 | 0.00011415 | 0 | 0 | 0.00034849 | -1.7575e-05 | 0.000353 | 0.00010125 | 9.5624e-05 | 0.00014405 | 7.5024e-05 | 0.00014405 | 0.00011415 | 0.00022925 | 0.00011415 | 0 | 6.5591e-05 | 0.0001118 | 0.00010447 | 9.697e-05 | 9.9288e-05 | 2.6755e-05 | -2.1471e-05 | -6.0843e-06 | -6.0843e-06 | 0.00011415 | 0.00011415 | 0.00011415 | 0.00011415 | 0.00011415 | 0.00011415 | 0.00010883 | 6.9436e-05 | 6.3877e-05 | 6.1037e-05 | 0.00022929 | 0.00011415 | 0.00011415 | 0.00011415 | 0.00011415 | 2.0797e-06 | 3.3003e-05 | 6.2124e-05 | 7.8988e-05 | 0.00010245 | 9.6898e-05 | 9.6124e-05 | 9.5764e-05 | 8.8026e-05 | 0.00010108 | -9.1453e-06 | -9.1453e-06
10/01 23:00:00 | 10 | 1 | 23 | 6575 | WD | 0 | 7.5051e-05 | 7.5051e-05 | 3.3342e-06 | 7.7699e-05 | 7.9772e-13 | 0.00011415 | 0 | 0 | 0.00023959 | 0.00071308 | 0 | 7.5051e-05 | 0.00015145 | 0.00013614 | 5.7101e-05 | 0.00013614 | 0.00011415 | 0.00022925 | 0.00011415 | 0 | 6.5591e-05 | 0.0001118 | 0.00012927 | 9.5924e-05 | 0.00010623 | 2.8214e-05 | -2.222e-05 | -6.1288e-06 | -6.1288e-06 | 0.00011415 | 0.00011415 | 0.00011415 | 0.00011415 | 0.00011415 | 0.00011415 | 9.9691e-05 | 6.8344e-05 | 6.1493e-05 | 5.7992e-05 | 0.00022929 | 0.00011415 | 0.00011415 | 0.00011415 | 0.00011415 | 1.729e-06 | 2.6771e-05 | 5.7344e-05 | 7.5048e-05 | 9.7301e-05 | 9.62e-05 | 9.49e-05 | 9.4298e-05 | 8.8114e-05 | 0.00010062 | -1.6791e-05 | -1.6791e-05
10/01 24:00:00 | 10 | 1 | 24 | 6576 | WD | 0 | 5.4588e-05 | 5.4588e-05 | 3.9241e-05 | 7.6447e-05 | -1.3906e-12 | 0.00011415 | 0 | 0 | 0.00013341 | 0.00042875 | 0 | 5.4588e-05 | 9.1061e-05 | 0.00012638 | 3.4333e-05 | 0.00012638 | 0.00011415 | 0.00022925 | 0.00011415 | 0 | 6.5591e-05 | 0.0001118 | 9.7569e-05 | 9.5721e-05 | 9.6292e-05 | 2.8063e-05 | -1.9772e-05 | -4.5099e-06 | -4.5099e-06 | 0.00011415 | 0.00011415 | 0.00011415 | 0.00011415 | 0.00011415 | 0.00011415 | 4.5468e-05 | 6.8027e-05 | 5.8924e-05 | 5.4272e-05 | 0.00022929 | 0.00011415 | 0.00011415 | 0.00011415 | 0.00011415 | 1.2032e-06 | 2.496e-05 | 5.3631e-05 | 7.0234e-05 | 7.1609e-05 | 9.6032e-05 | 8.8372e-05 | 8.4818e-05 | 8.8267e-05 | 0.00010044 | -1.0967e-05 | -1.0967e-05
10/02 01:00:00 | 10 | 2 | 1 | 6577 | WD | 0 | 2.0733e-05 | 2.0733e-05 | -3.7689e-05 | 4.3879e-05 | 0.00025245 | 0.00011415 | 0 | 0 | 5.4452e-05 | 0 | 0 | 2.0733e-05 | -4.5757e-06 | 9.19e-05 | 0 | 9.19e-05 | 0.00011415 | 0.00022925 | 0.00011415 | 0 | 6.5591e-05 | 0.0001118 | 9.6077e-05 | 9.3904e-05 | 9.4576e-05 | 2.9019e-05 | -1.1591e-05 | 1.3654e-06 | 1.3654e-06 | 0.00011415 | 0.00011415 | 0.00011415 | 0.00011415 | 0.00011415 | 0.00011415 | 3.6463e-05 | 6.7924e-05 | 5.8637e-05 | 5.3892e-05 | 0.00022929 | 0.00011415 | 0.00011415 | 0.00011415 | 0.00011415 | 1.2032e-06 | 2.437e-05 | 5.3103e-05 | 6.9742e-05 | 6.6289e-05 | 9.5361e-05 | 8.7853e-05 | 8.4371e-05 | 8.8331e-05 | 0.00010023 | -1.3687e-05 | -1.3687e-05
10/02 02:00:00 | 10 | 2 | 2 | 6578 | WD | 0 | 1.9691e-05 | 1.9691e-05 | 1.6815e-07 | 3.0827e-05 | 0.00023244 | 0.00011415 | 0 | 0 | 2.1781e-05 | 2.2433e-05 | 0 | 1.9691e-05 | -1.7743e-05 | 8.5656e-05 | 1.7964e-06 | 8.5656e-05 | 0.00011415 | 0.00022925 | 0.00011415 | 0 | 6.5591e-05 | 0.0001118 | 9.5187e-05 | 9.0102e-05 | 9.1673e-05 | 3.042e-05 | 1.1943e-05 | 1.7838e-05 | 1.7838e-05 | 0.00011415 | 0.00011415 | 0.00011415 | 0.00011415 | 0.00011415 | 0.00011415 | 3.6473e-05 | 6.819e-05 | 6.0618e-05 | 5.6748e-05 | 0.00022929 | 0.00011415 | 0.00011415 | 0.00011415 | 0.00011415 | 1.23e-06 | 2.5894e-05 | 5.6002e-05 | 7.3438e-05 | 6.4975e-05 | 9.41e-05 | 8.7777e-05 | 8.4844e-05 | 8.8381e-05 | 9.9988e-05 | -1.2059e-05 | -1.2059e-05
10/02 03:00:00 | 10 | 2 | 3 | 6579 | WD | 0 | 4.1406e-05 | 4.1406e-05 | 0.00096965 | 7.4162e-05 | 0.00022975 | 0.00011415 | 0 | 0 | 2.1781e-05 | 0.00033129 | -0.0054643 | 4.1406e-05 | 2.4549e-05 | 8.3946e-05 | 2.6528e-05 | 8.3946e-05 | 0.00011415 | 0.00022925 | 0.00011415 | 0 | 6.5591e-05 | 0.0001118 | 9.6566e-05 | 9.3558e-05 | 9.4487e-05 | 2.9429e-05 | -1.2936e-05 | 5.8086e-07 | 5.8086e-07 | 0.00011415 | 0.00011415 | 0.00011415 | 0.00011415 | 0.00011415 | 0.00011415 | 4.5596e-05 | 6.8975e-05 | 6.1912e-05 | 5.8304e-05 | 0.00022929 | 0.00011415 | 0.00011415 | 0.00011415 | 0.00011415 | 1.5508e-06 | 3.0373e-05 | 5.892e-05 | 7.5451e-05 | 7.0396e-05 | 9.5556e-05 | 8.8338e-05 | 8.4991e-05 | 8.8401e-05 | 9.9735e-05 | -7.4023e-06 | -7.4023e-06
10/02 04:00:00 | 10 | 2 | 4 | 6580 | WD | 0 | 3.8674e-05 | 3.8674e-05 | -0.00096933 | 0 | 0.00022651 | 0.00011415 | 0 | 0 | 2.1781e-05 | 0.00042702 | -0.0038236 | 3.8674e-05 | 3.7586e-05 | 8.2211e-05 | 3.4194e-05 | 8.2211e-05 | 0.00011415 | 0.00022925 | 0.00011415 | 0 | 6.5591e-05 | 0.0001118 | 0.00015572 | 9.4899e-05 | 0.0001137 | 2.896e-05 | -1.8241e-05 | -3.1812e-06 | -3.1812e-06 | 0.00011415 | 0.00011415 | 0.00011415 | 0.00011415 | 0.00011415 | 0.00011415 | 5.4768e-05 | 7.0282e-05 | 7.6832e-05 | 8.0178e-05 | 0.00022929 | 0.00011415 | 0.00011415 | 0.00011415 | 0.00011415 | 2.0054e-06 | 3.7834e-05 | 7.9583e-05 | 0.00010376 | 7.6406e-05 | 9.6423e-05 | 9.3363e-05 | 9.1943e-05 | 8.8391e-05 | 9.9613e-05 | -1.4842e-05 | -1.4842e-05
10/02 05:00:00 | 10 | 2 | 5 | 6581 | WD | 0 | 5.4703e-05 | 5.4703e-05 | 3.9633e-07 | 7.4706e-05 | 0.00021796 | 0.00011415 | 0 | 0 | 6.5342e-05 | 0.00050693 | -0.0024874 | 5.4703e-05 | 5.2287e-05 | 8.1198e-05 | 4.3675e-05 | 8.1198e-05 | 0.00011415 | 0.00022925 | 0.00011415 | 0 | 6.5591e-05 | 0.0001118 | 0.00014962 | 9.8702e-05 | 0.00011444 | 3.1261e-05 | -1.8253e-05 | -2.4553e-06 | -2.4553e-06 | 0.00011415 | 0.00011415 | 0.00011415 | 0.00011415 | 0.00011415 | 0.00011415 | 9.1181e-05 | 9.299e-05 | 0.0001022 | 0.0001069 | 0.00022929 | 0.00011415 | 0.00011415 | 0.00011415 | 0.00011415 | 3.0749e-06 | 6.2531e-05 | 0.00011054 | 0.00013835 | 9.5199e-05 | 0.00010461 | 0.00010142 | 9.9944e-05 | 8.831e-05 | 9.9696e-05 | -1.2251e-05 | -1.2251e-05
10/02 06:00:00 | 10 | 2 | 6 | 6582 | WD | 0 | 6.1708e-05 | 6.1708e-05 | 1.0188e-06 | 7.681e-05 | -1.5577e-12 | 0.00011415 | 0 | 0 | 0.00013613 | 0.00044346 | -9.9777e-06 | 6.1708e-05 | 5.9908e-05 | 8.7512e-05 | 4.8305e-05 | 8.7512e-05 | 0.00011415 | 0.00022925 | 0.00011415 | 0 | 6.5591e-05 | 0.0001126 | 0.00013498 | 0.00010333 | 0.00011311 | 1.2234e-05 | 9.2402e-07 | 4.5327e-06 | 4.5327e-06 | 0.00011415 | 0.00011415 | 0.00011415 | 0.00011416 | 0.00011415 | 0.00011415 | 0.00012828 | 0.00012421 | 0.00013044 | 0.00013363 | 0.00022929 | 0.00011415 | 0.00011415 | 0.00011415 | 0.00011415 | 6.0161e-06 | 9.1597e-05 | 0.0001431 | 0.00017293 | 0.0001146 | 0.00011759 | 0.00011089 | 0.00010778 | 8.6884e-05 | 0.00011743 | 0.0001209 | 0.0001209
10/02 07:00:00 | 10 | 2 | 7 | 6583 | WD | 2.1187e-05 | 7.8391e-05 | 7.8391e-05 | 0.00060895 | 0.00013781 | 7.5464e-14 | 0.00011415 | 0.00012159 | 0.00012159 | 0.00015247 | -0.00066854 | 0.0010001 | 7.8391e-05 | -0.00016078 | 9.9871e-05 | 6.1868e-05 | 9.9871e-05 | 0.00011415 | 5.7313e-05 | 0.00011415 | 1.1145e-05 | 6.5591e-05 | 0.0001126 | 0.00011573 | 0.00012001 | 0.00011868 | 6.4189e-06 | 3.2203e-06 | 4.2409e-06 | 4.2409e-06 | 0.00011415 | 0.00011415 | 0.00011415 | 0.00011416 | 0.00011415 | 0.00011415 | 0.000149 | 0.00014117 | 0.00018924 | 0.00021381 | 3.9149e-05 | 0.00011415 | 0.00011415 | 0.00011415 | 0.00011415 | 3.2644e-05 | 0.00012254 | 0.00013369 | 0.00014015 | 0.00012199 | 0.00012265 | 0.00012264 | 0.00012264 | 9.5098e-05 | 0.00011132 | 1.3034e-05 | 1.3034e-05
10/02 08:00:00 | 10 | 2 | 8 | 6584 | WD | 0.00011266 | 6.5973e-05 | 6.5973e-05 | -7.0134e-05 | 0.00010775 | 4.7973e-13 | 0.00011415 | 0.00046609 | 0.00046609 | 0.00013613 | -0.00030283 | 0.0013197 | 6.5973e-05 | -6.2613e-05 | 0.00011103 | 4.7238e-05 | 0.00011103 | 0.00011415 | 0 | 0.00011415 | 0.00011962 | 0.00016398 | 0.0001685 | 0.00012001 | 0.00012192 | 0.00012133 | 5.592e-06 | 7.873e-07 | 2.3203e-06 | 2.3203e-06 | 0.00011415 | 0.00011415 | 0.00011415 | 0.00011416 | 0.00011415 | 0.00011415 | 0.00016895 | 0.00015337 | 0.00019337 | 0.00021381 | 0 | 0.00011415 | 0.00011415 | 0.00011415 | 0.00011415 | 0.00013328 | 0.00017054 | 0.00015526 | 0.00014642 | 0.00013833 | 0.00012554 | 0.00015098 | 0.00016278 | 0.00011594 | 0.00010908 | -5.3074e-05 | -5.3074e-05
10/02 09:00:00 | 10 | 2 | 9 | 6585 | WD | 0.00019887 | 8.6295e-05 | 8.6295e-05 | 0.00048447 | 0.00016613 | 1.5523e-12 | 0.00011415 | 0.00036364 | 0.00036364 | 5.9897e-05 | -0.0001702 | 0.0013587 | 8.6295e-05 | 3.5967e-05 | 0.00011108 | 7.1329e-05 | 0.00011108 | 0.00011415 | 0 | 0.00011415 | 0.0003818 | 0.00029516 | 0.0002244 | 0.0001238 | 0.00012406 | 0.00012398 | 5.0859e-06 | 7.2521e-07 | 2.1165e-06 | 2.1165e-06 | 0.00011415 | 0.00011415 | 0.00011415 | 0.00011416 | 0.00011415 | 0.00011415 | 0.0001871 | 0.00015456 | 0.00019377 | 0.00021381 | 0 | 0.00011415 | 0.00011415 | 0.00011415 | 0.00011415 | 0.00024564 | 0.00022282 | 0.00017815 | 0.00015229 | 0.00014989 | 0.00012694 | 0.00015713 | 0.00017114 | 0.00012338 | 0.00010766 | -8.2155e-05 | -8.2155e-05
10/02 10:00:00 | 10 | 2 | 10 | 6586 | WD | 0.00026487 | 0.00010148 | 0.00010148 | -0.0010097 | 0.00016457 | 0.00021486 | 0.00011415 | 0.00030594 | 0.00030594 | 4.0839e-05 | -0.00013467 | 0.0012659 | 0.00010148 | 0.00013708 | 0.00011156 | 9.407e-05 | 0.00011156 | 0.00011415 | 0 | 0.00011415 | 0.00047113 | 0.00029516 | 0.0002244 | 0.00012613 | 0.0001297 | 0.0001286 | 4.6849e-06 | 6.5573e-07 | 1.9412e-06 | 1.9412e-06 | 0.00011415 | 0.00011415 | 0.00011415 | 0.00011416 | 0.00011415 | 0.00011415 | 0.00018706 | 0.00015413 | 0.00019363 | 0.00021381 | 0 | 0.00011415 | 0.00011415 | 0.00011415 | 0.00011415 | 0.00033648 | 0.00024653 | 0.0001899 | 0.0001571 | 0.00015272 | 0.00012878 | 0.00015727 | 0.00017049 | 0.00012469 | 0.00010643 | -9.986e-05 | -9.986e-05
10/02 11:00:00 | 10 | 2 | 11 | 6587 | WD | 0.00031609 | 5.4e-05 | 5.4e-05 | 5.5013e-06 | 0.00016222 | 0.00021991 | 0.00011415 | 0 | 0 | 4.0839e-05 | 0.00032715 | 0.0012062 | 5.4e-05 | 6.9483e-05 | 0.00011463 | 2.6198e-05 | 0.00011463 | 0.00011415 | 0 | 0.00011415 | 0.00047113 | 0.00029516 | 0.0002244 | 0.00015488 | 0.00013639 | 0.00014211 | 5.8624e-06 | 5.0977e-07 | 2.2176e-06 | 2.2176e-06 | 0.00011415 | 0.00011415 | 0.00011415 | 0.00011416 | 0.00011415 | 0.00011415 | 0.000187 | 0.00015348 | 0.00019341 | 0.00021381 | 0 | 0.00011415 | 0.00011415 | 0.00011415 | 0.00011415 | 0.00040769 | 0.00024632 | 0.00019229 | 0.00016101 | 0.00015828 | 0.00013096 | 0.00016123 | 0.00017528 | 0.00014084 | 0.00010469 | -0.00011398 | -0.00011398
10/02 12:00:00 | 10 | 2 | 12 | 6588 | WD | 0.0003361 | 3.4712e-05 | 3.4712e-05 | 0.0010067 | 7.9913e-05 | 0.00021998 | 0.00011415 | 0 | 0 | 4.0839e-05 | 0.0001395 | 0.0011714 | 3.4712e-05 | 2.9627e-05 | 0.00011458 | 1.117e-05 | 0.00011458 | 0.00011415 | 0 | 0.00011415 | 0.00047113 | 0.00029516 | 0.0002244 | 0.00013324 | 0.00014259 | 0.0001397 | 6.0251e-06 | 5.3522e-07 | 2.2868e-06 | 2.2868e-06 | 0.00011415 | 0.00011415 | 0.00011415 | 0.00011415 | 0.00011415 | 0.00011415 | 0.00018694 | 0.0001532 | 0.00019331 | 0.00021381 | 0 | 0.00011415 | 0.00011415 | 0.00011415 | 0.00011415 | 0.00044218 | 0.00024586 | 0.00023628 | 0.00023073 | 0.00016356 | 0.00013315 | 0.00016787 | 0.00018398 | 0.00014856 | 0.00010262 | -0.00010919 | -0.00010919
10/02 13:00:00 | 10 | 2 | 13 | 6589 | WD | 0.00033173 | 3.8531e-05 | 3.8531e-05 | -0.00099402 | 0.00015801 | 0.00021627 | 0.00011415 | 0 | 0 | 4.0839e-05 | 6.9237e-05 | 0.0011623 | 3.8531e-05 | 1.4705e-05 | 0.00011115 | 5.5442e-06 | 0.00011115 | 0.00011415 | 0 | 0.00011415 | 0.00047113 | 0.00029516 | 0.0002244 | 0.00013407 | 0.00014786 | 0.0001436 | 6.5198e-06 | 1.7195e-07 | 2.1973e-06 | 2.1973e-06 | 0.00011415 | 0.00011415 | 0.00011415 | 0.00011415 | 0.00011415 | 0.00011415 | 0.00018653 | 0.00015279 | 0.00019317 | 0.00021381 | 0 | 0.00011415 | 0.00011415 | 0.00011415 | 0.00011415 | 0.00044064 | 0.00024525 | 0.00023609 | 0.00023078 | 0.00016292 | 0.00013479 | 0.00016741 | 0.00018255 | 0.00014277 | 0.00010295 | -0.00011219 | -0.00011219
10/02 14:00:00 | 10 | 2 | 14 | 6590 | WD | 0.0002903 | 2.6106e-05 | 2.6106e-05 | 0.00099773 | 7.8415e-05 | 0.00022375 | 0.00011415 | 0 | 0 | 4.0839e-05 | 0 | 0.00081612 | 2.6106e-05 | 0 | 0.00011051 | 0 | 0.00011051 | 0.00011415 | 0 | 0.00011415 | 0.00047113 | 0.00029516 | 0.0002244 | 0.00013359 | 0.00014636 | 0.00014241 | 5.4556e-06 | -2.7637e-07 | 1.5525e-06 | 1.5525e-06 | 0.00011415 | 0.00011415 | 0.00011415 | 0.00011415 | 0.00011415 | 0.00011415 | 0.00018548 | 0.00015218 | 0.00019297 | 0.00021381 | 0 | 0.00011415 | 0.00011415 | 0.00011415 | 0.00011415 | 0.00039655 | 0.00024314 | 0.00023403 | 0.00022875 | 0.0001632 | 0.00013406 | 0.00016585 | 0.0001806 | 0.00014504 | 0.00010275 | -0.00011527 | -0.00011527
10/02 15:00:00 | 10 | 2 | 15 | 6591 | WD | 0.0002271 | 2.5903e-05 | 2.5903e-05 | 2.1662e-06 | 7.7828e-05 | 0.00023635 | 0.00011415 | 0 | 0 | 4.0839e-05 | 0 | 0 | 2.5903e-05 | 0 | 0.00010956 | 0 | 0.00010956 | 0.00011415 | 0 | 0.00011415 | 0.00046762 | 0.00029516 | 0.0002244 | 0.00013191 | 0.00014314 | 0.00013967 | 6.3478e-06 | -9.7089e-07 | 1.3642e-06 | 1.3642e-06 | 0.00011415 | 0.00011415 | 0.00011415 | 0.00011415 | 0.00011415 | 0.00011415 | 0.00016661 | 0.00015069 | 0.00019246 | 0.00021381 | 0 | 0.00011415 | 0.00011415 | 0.00011415 | 0.00011415 | 0.00029256 | 0.00023501 | 0.00018554 | 0.0001569 | 0.00015344 | 0.00013256 | 0.00016663 | 0.00018244 | 0.00014677 | 9.9192e-05 | -0.00011197 | -0.00011197
10/02 16:00:00 | 10 | 2 | 16 | 6592 | WD | 0.00015741 | 2.7198e-05 | 2.7198e-05 | 2.7456e-06 | 7.7774e-05 | 0.00024949 | 0.00011415 | 0 | 0 | 4.0839e-05 | 0 | 0 | 2.7198e-05 | 0 | 0.00011092 | 0 | 0.00011092 | 0.00011415 | 0 | 0.00011415 | 0.0003581 | 0.00029516 | 0.0002244 | 0.00012273 | 0.00014146 | 0.00013567 | 5.9082e-06 | 7.8766e-07 | 2.4214e-06 | 2.4214e-06 | 0.00011415 | 0.00011415 | 0.00011415 | 0.00011415 | 0.00011415 | 0.00011415 | 0.00014779 | 0.00014413 | 0.00015206 | 0.00015611 | 0 | 0.00011415 | 0.00011415 | 0.00011415 | 0.00011415 | 0.00018622 | 0.00018536 | 0.00013826 | 0.00011098 | 0.00014013 | 0.00012986 | 0.00015513 | 0.00016685 | 0.00013504 | 0.00010171 | -0.00011523 | -0.00011523
10/02 17:00:00 | 10 | 2 | 17 | 6593 | WD | 7.1722e-05 | 3.1624e-05 | 3.1624e-05 | 2.6934e-06 | 7.834e-05 | -2.0051e-12 | 0.00011415 | 0.00047188 | 0.00047188 | 7.0788e-05 | -6.5758e-05 | 0 | 3.1624e-05 | -4.297e-05 | 0.00012 | 4.1477e-08 | 0.00012 | 0.00011415 | 0 | 0.00011415 | 0.00019464 | 0.00029516 | 0.0002244 | 0.00012069 | 0.00014136 | 0.00013497 | 4.864e-06 | 1.3239e-06 | 2.4534e-06 | 2.4534e-06 | 0.00011415 | 0.00011415 | 0.00011415 | 0.00011415 | 0.00011415 | 0.00011415 | 0.00012914 | 0.00013924 | 0.00012923 | 0.00012411 | 0 | 0.00011415 | 0.00011415 | 0.00011415 | 0.00011415 | 9.4692e-05 | 0.00012586 | 9.9884e-05 | 8.4843e-05 | 0.00012851 | 0.00012835 | 0.00014465 | 0.0001522 | 0.00013776 | 0.00010332 | -0.00011208 | -0.00011208
10/02 18:00:00 | 10 | 2 | 18 | 6594 | WD | 0 | 5.0304e-05 | 5.0304e-05 | 6.7751e-06 | 0.00015888 | -7.5459e-13 | 0.00011415 | 9.4856e-05 | 9.4856e-05 | 0.00015247 | -6.0489e-05 | 0 | 5.0304e-05 | -3.1956e-06 | 0.00013406 | 8.3997e-06 | 0.00013406 | 0.00011415 | 5.7313e-05 | 0.00011415 | 6.2424e-06 | 6.5591e-05 | 0.0001126 | 0.00012014 | 0.00013877 | 0.00013301 | 4.6911e-06 | 6.8813e-07 | 1.9653e-06 | 1.9653e-06 | 0.00011415 | 0.00011415 | 0.00011415 | 0.00011415 | 0.00011415 | 0.00011415 | 0.00012867 | 0.00012893 | 0.00011274 | 0.00010446 | 3.9149e-05 | 0.00011415 | 0.00011415 | 0.00011415 | 0.00011415 | 1.9348e-05 | 8.4127e-05 | 7.4056e-05 | 6.8224e-05 | 0.00012593 | 0.00012608 | 0.00011767 | 0.00011377 | 0.00013627 | 0.00010332 | 1.5535e-05 | 1.5535e-05
10/02 19:00:00 | 10 | 2 | 19 | 6595 | WD | 0 | 7.0289e-05 | 7.0289e-05 | 0.00034307 | 8.0525e-05 | -3.8268e-13 | 0.00011415 | 0 | 0 | 0.00021236 | -7.2718e-05 | 0 | 7.0289e-05 | 8.6992e-05 | 0.00014271 | 4.055e-05 | 0.00014271 | 0.00011415 | 0.00022925 | 0.00011415 | 0 | 6.5591e-05 | 0.0001126 | 0.00011608 | 0.00013513 | 0.00012924 | 4.7765e-06 | 1.7603e-07 | 1.6438e-06 | 1.6438e-06 | 0.00011415 | 0.00011415 | 0.00011415 | 0.00011416 | 0.00011415 | 0.00011415 | 0.00011028 | 0.00012072 | 0.00010105 | 9.1006e-05 | 0.00022929 | 0.00011415 | 0.00011415 | 0.00011415 | 0.00011415 | 4.0257e-06 | 7.1053e-05 | 6.3347e-05 | 5.8885e-05 | 0.00011771 | 0.00012852 | 0.00012162 | 0.00011842 | 0.00012901 | 0.00010446 | 1.3171e-05 | 1.3171e-05
10/02 20:00:00 | 10 | 2 | 20 | 6596 | WD | 0 | 7.5016e-05 | 7.5016e-05 | -0.00033162 | 0.00016156 | -2.8565e-13 | 0.00011415 | 0 | 0 | 0.00028587 | -3.2846e-05 | 0.00012101 | 7.5016e-05 | 5.6403e-05 | 0.00014653 | 3.1262e-05 | 0.00014653 | 0.00011415 | 0.00022925 | 0.00011415 | 0 | 6.5591e-05 | 0.0001126 | 0.00011383 | 0.00012856 | 0.00012401 | 3.8587e-06 | -2.2323e-07 | 1.0791e-06 | 1.0791e-06 | 0.00011415 | 0.00011415 | 0.00011415 | 0.00011416 | 0.00011415 | 0.00011415 | 0.00010984 | 0.00010476 | 8.6009e-05 | 7.6429e-05 | 0.00022929 | 0.00011415 | 0.00011415 | 0.00011415 | 0.00011415 | 4.8306e-06 | 5.9917e-05 | 8.4608e-05 | 9.8906e-05 | 0.00011372 | 0.00012125 | 0.00011009 | 0.00010492 | 0.00012382 | 0.00010516 | 2.6933e-05 | 2.6933e-05
10/02 21:00:00 | 10 | 2 | 21 | 6597 | WD | 0 | 7.2118e-05 | 7.2118e-05 | 0.00015184 | 0.00016015 | 0 | 0.00011415 | 0 | 0 | 0.00034305 | -1.8665e-05 | 0.00045039 | 7.2118e-05 | 4.3366e-05 | 0.00014762 | 2.6835e-05 | 0.00014762 | 0.00011415 | 0.00022925 | 0.00011415 | 0 | 6.5591e-05 | 0.0001126 | 0.00010873 | 0.00010954 | 0.00010929 | 1.9204e-05 | -4.9672e-08 | 6.0933e-06 | 6.0933e-06 | 0.00011415 | 0.00011415 | 0.00011415 | 0.00011415 | 0.00011415 | 0.00011415 | 0.00010924 | 9.2279e-05 | 7.4921e-05 | 6.6052e-05 | 0.00022929 | 0.00011415 | 0.00011415 | 0.00011415 | 0.00011415 | 3.2016e-06 | 4.5412e-05 | 7.0785e-05 | 8.5478e-05 | 0.00011002 | 0.00010854 | 0.0001026 | 9.9843e-05 | 0.00012365 | 0.0001022 | 4.4187e-05 | 4.4187e-05
10/02 22:00:00 | 10 | 2 | 22 | 6598 | WD | 0 | 6.3531e-05 | 6.3531e-05 | -0.00014102 | 7.919e-05 | 2.0698e-12 | 0.00011415 | 0 | 0 | 0.00034849 | -1.2801e-05 | 0.0015991 | 6.3531e-05 | 4.7562e-05 | 0.00014405 | 3.3268e-05 | 0.00014405 | 0.00011415 | 0.00022925 | 0.00011415 | 0 | 6.5591e-05 | 0.0001118 | 0.00010752 | 0.00010543 | 0.00010608 | 2.6117e-05 | -2.4926e-05 | -8.6403e-06 | -8.6403e-06 | 0.00011415 | 0.00011415 | 0.00011415 | 0.00011415 | 0.00011415 | 0.00011415 | 0.00010883 | 6.9436e-05 | 6.3877e-05 | 6.1037e-05 | 0.00022929 | 0.00011415 | 0.00011415 | 0.00011415 | 0.00011415 | 2.0797e-06 | 3.3003e-05 | 6.2124e-05 | 7.8988e-05 | 0.00010676 | 9.9881e-05 | 9.7011e-05 | 9.5679e-05 | 0.0001238 | 0.00010166 | -1.6622e-05 | -1.6622e-05
10/02 23:00:00 | 10 | 2 | 23 | 6599 | WD | 0 | 5.3735e-05 | 5.3735e-05 | 0.0009941 | 7.7701e-05 | 7.9772e-13 | 0.00011415 | 0 | 0 | 0.00023959 | 0.00033414 | 0 | 5.3735e-05 | 7.0966e-05 | 0.00013614 | 2.6757e-05 | 0.00013614 | 0.00011415 | 0.00022925 | 0.00011415 | 0 | 6.5591e-05 | 0.0001118 | 0.00013173 | 0.00010673 | 0.00011445 | 2.7542e-05 | -3.3055e-05 | -1.3721e-05 | -1.3721e-05 | 0.00011415 | 0.00011415 | 0.00011415 | 0.00011415 | 0.00011415 | 0.00011415 | 9.9691e-05 | 6.8344e-05 | 6.1493e-05 | 5.7992e-05 | 0.00022929 | 0.00011415 | 0.00011415 | 0.00011415 | 0.00011415 | 1.729e-06 | 2.6771e-05 | 5.7344e-05 | 7.5048e-05 | 0.00010059 | 0.00010001 | 9.6097e-05 | 9.4282e-05 | 0.00011925 | 0.00010118 | -1.5995e-05 | -1.5995e-05
10/02 24:00:00 | 10 | 2 | 24 | 6600 | WD | 0 | 3.4925e-05 | 3.4925e-05 | 1.7252e-06 | 7.6445e-05 | -1.3906e-12 | 0.00011415 | 0 | 0 | 0.00013341 | 7.9206e-05 | 0 | 3.4925e-05 | 1.6822e-05 | 0.00012638 | 6.3426e-06 | 0.00012638 | 0.00011415 | 0.00022925 | 0.00011415 | 0 | 6.5591e-05 | 0.0001118 | 9.9779e-05 | 0.00010518 | 0.00010351 | 2.7227e-05 | -2.9897e-05 | -1.1672e-05 | -1.1672e-05 | 0.00011415 | 0.00011415 | 0.00011415 | 0.00011415 | 0.00011415 | 0.00011415 | 4.5468e-05 | 6.8027e-05 | 5.8924e-05 | 5.4272e-05 | 0.00022929 | 0.00011415 | 0.00011415 | 0.00011415 | 0.00011415 | 1.2032e-06 | 2.496e-05 | 5.3631e-05 | 7.0234e-05 | 7.4447e-05 | 9.9368e-05 | 8.9442e-05 | 8.4838e-05 | 0.00011503 | 0.0001008 | -1.2399e-05 | -1.2399e-05
10/03 01:00:00 | 10 | 3 | 1 | 6601 | WE | 0 | 2.417e-05 | 2.417e-05 | -0.00097488 | 7.5036e-05 | 0.00025245 | 0.00011415 | 0 | 0 | 5.4452e-05 | 0 | 0 | 2.417e-05 | 0 | 9.281e-05 | 0 | 9.281e-05 | 0.00011415 | 0.00022925 | 0.00011415 | 0 | 1.6398e-05 | 1.3975e-05 | 0.00010078 | 0.00010346 | 0.00010263 | -1.1673e-05 | -2.8325e-05 | -2.3012e-05 | -2.3012e-05 | 0.00011415 | 0.00011415 | 0.00011415 | 0.00011415 | 0.00011415 | 0.00011415 | 9.1034e-05 | 6.7538e-05 | 5.9021e-05 | 5.4669e-05 | 0.00022929 | 0.00011415 | 0.00011415 | 0.00011415 | 0.00011415 | 2.6738e-06 | 2.2169e-05 | 5.2933e-05 | 7.0747e-05 | 9.2228e-05 | 9.8537e-05 | 8.9006e-05 | 8.4585e-05 | 9.1477e-05 | 0.00010032 | -1.0853e-05 | -1.0853e-05
10/03 02:00:00 | 10 | 3 | 2 | 6602 | WE | 0 | 1.5243e-05 | 1.5243e-05 | 0.00097115 | 0 | 0.00023244 | 0.00011415 | 0 | 0 | 2.1781e-05 | 0 | 0 | 1.5243e-05 | 0 | 8.6205e-05 | 0 | 8.6205e-05 | 0.00011415 | 0.00022925 | 0.00011415 | 0 | 1.6398e-05 | 1.3975e-05 | 9.9102e-05 | 0.00010158 | 0.00010082 | -2.7292e-05 | -2.62e-05 | -2.6548e-05 | -2.6548e-05 | 0.00011415 | 0.00011415 | 0.00011415 | 0.00011415 | 0.00011415 | 0.00011415 | 9.1034e-05 | 6.7578e-05 | 5.8145e-05 | 5.3326e-05 | 0.00022929 | 0.00011415 | 0.00011415 | 0.00011415 | 0.00011415 | 2.6738e-06 | 2.2396e-05 | 5.1915e-05 | 6.9009e-05 | 9.1798e-05 | 9.7885e-05 | 8.8099e-05 | 8.356e-05 | 8.743e-05 | 9.9937e-05 | -5.6731e-06 | -5.6731e-06
10/03 03:00:00 | 10 | 3 | 3 | 6603 | WE | 0 | 2.9575e-05 | 2.9575e-05 | -0.00067617 | 7.4214e-05 | 0.00022975 | 0.00011415 | 0 | 0 | 2.1781e-05 | 0.00011994 | -0.0023459 | 2.9575e-05 | 8.621e-06 | 8.4304e-05 | 9.6045e-06 | 8.4304e-05 | 0.00011415 | 0.00022925 | 0.00011415 | 0 | 1.6398e-05 | 1.3975e-05 | 9.8866e-05 | 0.00010098 | 0.00010033 | -2.9694e-05 | -2.5364e-05 | -2.6746e-05 | -2.6746e-05 | 0.00011415 | 0.00011415 | 0.00011415 | 0.00011415 | 0.00011415 | 0.00011415 | 9.1034e-05 | 6.8179e-05 | 5.8423e-05 | 5.3438e-05 | 0.00022929 | 0.00011415 | 0.00011415 | 0.00011415 | 0.00011415 | 2.6738e-06 | 2.5829e-05 | 5.3266e-05 | 6.9154e-05 | 9.1796e-05 | 9.7856e-05 | 8.7794e-05 | 8.3127e-05 | 8.7396e-05 | 9.9699e-05 | -7.7996e-06 | -7.7996e-06
10/03 04:00:00 | 10 | 3 | 4 | 6604 | WE | 0 | 3.6617e-05 | 3.6617e-05 | -0.00029303 | 6.6578e-06 | 0.00022651 | 0.00011415 | 0 | 0 | 2.1781e-05 | 0.00037737 | -0.0030983 | 3.6617e-05 | 3.7278e-05 | 8.2413e-05 | 3.0219e-05 | 8.2413e-05 | 0.00011415 | 0.00022925 | 0.00011415 | 0 | 1.6398e-05 | 1.3975e-05 | 0.00010996 | 0.00010011 | 0.00010316 | -3.1312e-05 | -2.4559e-05 | -2.6714e-05 | -2.6714e-05 | 0.00011415 | 0.00011415 | 0.00011415 | 0.00011415 | 0.00011415 | 0.00011415 | 9.1034e-05 | 6.9401e-05 | 6.1076e-05 | 5.6823e-05 | 0.00022929 | 0.00011415 | 0.00011415 | 0.00011415 | 0.00011415 | 2.6738e-06 | 3.2805e-05 | 5.8598e-05 | 7.3534e-05 | 9.191e-05 | 9.7917e-05 | 8.8197e-05 | 8.3688e-05 | 8.7334e-05 | 9.9463e-05 | -2.6873e-06 | -2.6873e-06
10/03 05:00:00 | 10 | 3 | 5 | 6605 | WE | 0 | 5.5198e-05 | 5.5198e-05 | 0.00097287 | 6.8134e-05 | 0.00021796 | 0.00011415 | 0 | 0 | 6.5342e-05 | 0.0005656 | -0.0027896 | 5.5198e-05 | 5.6443e-05 | 8.158e-05 | 4.5291e-05 | 8.158e-05 | 0.00011415 | 0.00022925 | 0.00011415 | 0 | 1.6398e-05 | 1.3975e-05 | 0.00010812 | 0.00010111 | 0.00010327 | -3.302e-05 | -2.2442e-05 | -2.5817e-05 | -2.5817e-05 | 0.00011415 | 0.00011415 | 0.00011415 | 0.00011415 | 0.00011415 | 0.00011415 | 9.1034e-05 | 8.6668e-05 | 7.4596e-05 | 6.8429e-05 | 0.00022929 | 0.00011415 | 0.00011415 | 0.00011415 | 0.00011415 | 2.6738e-06 | 4.7626e-05 | 7.3544e-05 | 8.8553e-05 | 9.1909e-05 | 0.00010347 | 9.2065e-05 | 8.6773e-05 | 8.7245e-05 | 9.9257e-05 | -5.3909e-06 | -5.3909e-06
10/03 06:00:00 | 10 | 3 | 6 | 6606 | WE | 0 | 6.4503e-05 | 6.4503e-05 | 1.106e-06 | 7.7156e-05 | -1.5577e-12 | 0.00011415 | 0 | 0 | 0.00013613 | 0.0005554 | -0.00074255 | 6.4503e-05 | 6.6049e-05 | 8.8117e-05 | 5.2106e-05 | 8.8117e-05 | 0.00011415 | 0.00022925 | 0.00011415 | 0 | 1.6398e-05 | 1.4769e-05 | 0.00010828 | 0.00010495 | 0.00010598 | -5.1898e-05 | 2.3287e-06 | -1.4973e-05 | -1.4973e-05 | 0.00011415 | 0.00011415 | 0.00011415 | 0.00011416 | 0.00011415 | 0.00011415 | 9.1034e-05 | 0.00011711 | 9.2869e-05 | 8.0485e-05 | 0.00022929 | 0.00011415 | 0.00011415 | 0.00011415 | 0.00011415 | 2.6738e-06 | 6.6196e-05 | 9.0235e-05 | 0.00010416 | 9.1918e-05 | 0.00011596 | 0.00010404 | 9.8514e-05 | 8.5585e-05 | 0.00011853 | 2.928e-05 | 2.928e-05
10/03 07:00:00 | 10 | 3 | 7 | 6607 | WE | 2.0717e-05 | 8.3172e-05 | 8.3172e-05 | 5.7235e-06 | 0.0001639 | 7.5442e-14 | 0.00011415 | 0.0001158 | 0.0001158 | 0.00015247 | -0.00056332 | 0.00029171 | 8.3172e-05 | -0.00015266 | 0.00010137 | 6.4422e-05 | 0.00010137 | 0.00011415 | 5.7313e-05 | 0.00011415 | 2.6536e-06 | 1.6398e-05 | 1.4769e-05 | 0.00010461 | 0.00012127 | 0.00011612 | -6.0469e-05 | 4.2153e-06 | -1.6423e-05 | -1.6423e-05 | 0.00011415 | 0.00011415 | 0.00011415 | 0.00011416 | 0.00011415 | 0.00011415 | 9.1034e-05 | 0.00013672 | 0.00010646 | 9.0996e-05 | 3.9149e-05 | 0.00011415 | 0.00011415 | 0.00011415 | 0.00011415 | 1.6404e-05 | 9.7344e-05 | 0.00011068 | 0.0001184 | 8.7144e-05 | 0.00012161 | 9.9443e-05 | 8.9161e-05 | 8.6635e-05 | 0.00011224 | -9.2176e-05 | -9.2176e-05
10/03 08:00:00 | 10 | 3 | 8 | 6608 | WE | 0.00011425 | 7.9393e-05 | 7.9393e-05 | 7.3335e-06 | 0.00016809 | 4.7973e-13 | 0.00011415 | 0.00046258 | 0.00046258 | 0.00013613 | -0.00024758 | 0.00067325 | 7.9393e-05 | -5.6291e-05 | 0.000114 | 5.6612e-05 | 0.000114 | 0.00011415 | 0 | 0.00011415 | 1.1872e-05 | 1.6398e-05 | 1.4769e-05 | 0.00010517 | 0.00012345 | 0.0001178 | -7.0824e-05 | 1.3712e-06 | -2.1663e-05 | -2.1663e-05 | 0.00011415 | 0.00011415 | 0.00011415 | 0.00011416 | 0.00011415 | 0.00011415 | 9.1034e-05 | 0.00014804 | 0.00011622 | 9.9958e-05 | 0 | 0.00011415 | 0.00011415 | 0.00011415 | 0.00011415 | 6.7379e-05 | 0.00015053 | 0.00013922 | 0.00013268 | 8.6195e-05 | 0.00012418 | 0.00010486 | 9.5902e-05 | 8.7169e-05 | 0.00011008 | -0.00011582 | -0.00011582
10/03 09:00:00 | 10 | 3 | 9 | 6609 | WE | 0.00019668 | 8.8282e-05 | 8.8282e-05 | 7.5021e-06 | 0.00016889 | 1.5523e-12 | 0.00011415 | 0.00035784 | 0.00035784 | 5.9897e-05 | -0.00013804 | 0.00077297 | 8.8282e-05 | 3.5661e-05 | 0.00011567 | 7.2777e-05 | 0.00011567 | 0.00011415 | 0 | 0.00011415 | 2.0873e-05 | 1.6398e-05 | 1.4769e-05 | 0.0001072 | 0.00012588 | 0.00012011 | -7.3794e-05 | 7.8402e-07 | -2.301e-05 | -2.301e-05 | 0.00011415 | 0.00011415 | 0.00011415 | 0.00011416 | 0.00011415 | 0.00011415 | 9.1034e-05 | 0.00014946 | 0.00011937 | 0.000104 | 0 | 0.00011415 | 0.00011415 | 0.00011415 | 0.00011415 | 0.00011446 | 0.0001996 | 0.00016218 | 0.00014052 | 8.6523e-05 | 0.0001259 | 0.00010788 | 9.952e-05 | 9.0379e-05 | 0.0001083 | -0.00011471 | -0.00011471
10/03 10:00:00 | 10 | 3 | 10 | 6610 | WE | 0.00026539 | 0.00010446 | 0.00010446 | 6.0435e-06 | 0.0001672 | 0.00021486 | 0.00011415 | 0.00030594 | 0.00030594 | 4.0839e-05 | -0.00011565 | 0.00078929 | 0.00010446 | 0.00013826 | 0.00011778 | 9.6616e-05 | 0.00011778 | 0.00011415 | 0 | 0.00011415 | 2.6174e-05 | 1.6398e-05 | 1.4769e-05 | 0.00010932 | 0.00013328 | 0.00012588 | -7.2739e-05 | 1.0783e-06 | -2.2473e-05 | -2.2473e-05 | 0.00011415 | 0.00011415 | 0.00011415 | 0.00011416 | 0.00011415 | 0.00011415 | 9.1034e-05 | 0.00014938 | 0.00011814 | 0.00010218 | 0 | 0.00011415 | 0.00011415 | 0.00011415 | 0.00011415 | 0.00015992 | 0.00022374 | 0.00017081 | 0.00014015 | 8.8761e-05 | 0.00012862 | 0.0001081 | 9.8577e-05 | 0.00010749 | 0.00010669 | -0.00011349 | -0.00011349
10/03 11:00:00 | 10 | 3 | 11 | 6611 | WE | 0.00031522 | 5.8653e-05 | 5.8653e-05 | 6.3527e-06 | 0.00016452 | 0.00021991 | 0.00011415 | 0 | 0 | 4.0839e-05 | 0.0003875 | 0.0008153 | 5.8653e-05 | 8.23e-05 | 0.00012151 | 3.103e-05 | 0.00012151 | 0.00011415 | 0 | 0.00011415 | 2.6174e-05 | 1.6398e-05 | 1.4769e-05 | 0.00013677 | 0.00014185 | 0.00014028 | -7.3092e-05 | 9.7521e-07 | -2.2656e-05 | -2.2656e-05 | 0.00011415 | 0.00011415 | 0.00011415 | 0.00011416 | 0.00011415 | 0.00011415 | 9.1034e-05 | 0.00014911 | 0.0001139 | 9.5904e-05 | 0 | 0.00011415 | 0.00011415 | 0.00011415 | 0.00011415 | 0.00019349 | 0.00022125 | 0.0001654 | 0.00013305 | 9.3983e-05 | 0.00013155 | 0.00011005 | 0.00010008 | 0.0001326 | 0.00010504 | -0.00011383 | -0.00011383
10/03 12:00:00 | 10 | 3 | 12 | 6612 | WE | 0.00033964 | 4.2929e-05 | 4.2929e-05 | 6.1199e-06 | 8.087e-05 | 0.00021998 | 0.00011415 | 0 | 0 | 4.0839e-05 | 0.00026548 | 0.00085629 | 4.2929e-05 | 5.6385e-05 | 0.00012155 | 2.1259e-05 | 0.00012155 | 0.00011415 | 0 | 0.00011415 | 2.6174e-05 | 1.6398e-05 | 1.4769e-05 | 0.00011373 | 0.00014615 | 0.00013613 | -5.6279e-05 | 4.7963e-07 | -1.763e-05 | -1.763e-05 | 0.00011415 | 0.00011415 | 0.00011415 | 0.00011416 | 0.00011415 | 0.00011415 | 9.1034e-05 | 0.00014827 | 0.00011155 | 9.2781e-05 | 0 | 0.00011415 | 0.00011415 | 0.00011415 | 0.00011415 | 0.00021173 | 0.00021767 | 0.00016184 | 0.00012951 | 9.7538e-05 | 0.00013284 | 0.00010944 | 9.8584e-05 | 0.00013442 | 0.00010355 | -0.00011311 | -0.00011311
10/03 13:00:00 | 10 | 3 | 13 | 6613 | WE | 0.0003308 | 4.5476e-05 | 4.5476e-05 | 2.8445e-06 | 0.00015961 | 0.00021627 | 0.00011415 | 0 | 0 | 4.0839e-05 | 0.00017307 | 0.00089097 | 4.5476e-05 | 3.6757e-05 | 0.00011748 | 1.3859e-05 | 0.00011748 | 0.00011415 | 0 | 0.00011415 | 2.6174e-05 | 1.6398e-05 | 1.4769e-05 | 0.00011617 | 0.00015065 | 0.00013999 | -5.1442e-05 | -6.5422e-09 | -1.6417e-05 | -1.6417e-05 | 0.00011415 | 0.00011415 | 0.00011415 | 0.00011415 | 0.00011415 | 0.00011415 | 9.1034e-05 | 0.00014778 | 0.00010773 | 8.7265e-05 | 0 | 0.00011415 | 0.00011415 | 0.00011415 | 0.00011415 | 0.00021006 | 0.00021561 | 0.00015618 | 0.00012176 | 9.8267e-05 | 0.00013423 | 0.00010723 | 9.4699e-05 | 0.00012778 | 0.00010346 | -0.00011246 | -0.00011246
10/03 14:00:00 | 10 | 3 | 14 | 6614 | WE | 0.00029096 | 3.3778e-05 | 3.3778e-05 | 5.9133e-06 | 7.9107e-05 | 0.00022375 | 0.00011415 | 0 | 0 | 4.0839e-05 | 0.00011987 | 0.00087676 | 3.3778e-05 | 2.5459e-05 | 0.00011631 | 9.599e-06 | 0.00011631 | 0.00011415 | 0 | 0.00011415 | 2.6174e-05 | 1.6398e-05 | 1.4769e-05 | 0.00011686 | 0.00014943 | 0.00013937 | -5.0767e-05 | -1.8021e-07 | -1.632e-05 | -1.632e-05 | 0.00011415 | 0.00011415 | 0.00011415 | 0.00011415 | 0.00011415 | 0.00011415 | 9.1034e-05 | 0.0001471 | 0.00010447 | 8.269e-05 | 0 | 0.00011415 | 0.00011415 | 0.00011415 | 0.00011415 | 0.00019027 | 0.00021248 | 0.00015052 | 0.00011464 | 9.8678e-05 | 0.00013357 | 9.6729e-05 | 7.964e-05 | 0.00012808 | 0.00010332 | -0.00011211 | -0.00011211
10/03 15:00:00 | 10 | 3 | 15 | 6615 | WE | 0.00022834 | 3.7585e-05 | 3.7585e-05 | 2.3542e-06 | 0.00013356 | 0.00023635 | 0.00011415 | 0 | 0 | 4.0839e-05 | 8.9068e-05 | 0.00084039 | 3.7585e-05 | 1.8917e-05 | 0.00011474 | 7.1322e-06 | 0.00011474 | 0.00011415 | 0 | 0.00011415 | 2.5864e-05 | 1.6398e-05 | 1.4769e-05 | 0.00011587 | 0.00014297 | 0.0001346 | -5.0874e-05 | -3.8301e-07 | -1.6492e-05 | -1.6492e-05 | 0.00011415 | 0.00011415 | 0.00011415 | 0.00011415 | 0.00011415 | 0.00011415 | 9.1034e-05 | 0.00014517 | 0.00010162 | 7.9372e-05 | 0 | 0.00011415 | 0.00011415 | 0.00011415 | 0.00011415 | 0.00015586 | 0.00020189 | 0.0001429 | 0.00010874 | 9.8885e-05 | 0.00013071 | 9.4256e-05 | 7.7347e-05 | 0.00012899 | 0.00010332 | -0.00011627 | -0.00011627
10/03 16:00:00 | 10 | 3 | 16 | 6616 | WE | 0.00015751 | 3.95e-05 | 3.95e-05 | 0.00068755 | 0.00010176 | 0.00024949 | 0.00011415 | 0 | 0 | 4.0839e-05 | 0.00016064 | 0.00079081 | 3.95e-05 | 3.4117e-05 | 0.00011582 | 1.2863e-05 | 0.00011582 | 0.00011415 | 0 | 0.00011415 | 1.9462e-05 | 1.6398e-05 | 1.4769e-05 | 0.00010908 | 0.00013958 | 0.00013015 | -5.4795e-05 | -2.4594e-07 | -1.765e-05 | -1.765e-05 | 0.00011415 | 0.00011415 | 0.00011415 | 0.00011416 | 0.00011415 | 0.00011415 | 9.1034e-05 | 0.00014133 | 9.6564e-05 | 7.3692e-05 | 0 | 0.00011415 | 0.00011415 | 0.00011415 | 0.00011415 | 0.00011102 | 0.00015741 | 0.00012071 | 9.946e-05 | 9.6661e-05 | 0.00012836 | 9.2322e-05 | 7.5606e-05 | 0.00012475 | 0.00010385 | -0.00011431 | -0.00011431
10/03 17:00:00 | 10 | 3 | 17 | 6617 | WE | 7.1155e-05 | 5.1532e-05 | 5.1532e-05 | 0.00031397 | 7.9043e-05 | -2.0051e-12 | 0.00011415 | 0.00045812 | 0.00045812 | 7.0788e-05 | -0.00032902 | 0.00072995 | 5.1532e-05 | -5.0767e-05 | 0.00012479 | 2.727e-05 | 0.00012479 | 0.00011415 | 0 | 0.00011415 | 1.0498e-05 | 1.6398e-05 | 1.4769e-05 | 0.00010781 | 0.00013519 | 0.00012673 | -5.4942e-05 | -7.0735e-08 | -1.7578e-05 | -1.7578e-05 | 0.00011415 | 0.00011415 | 0.00011415 | 0.00011416 | 0.00011415 | 0.00011415 | 9.1034e-05 | 0.00012573 | 8.8965e-05 | 7.0179e-05 | 0 | 0.00011415 | 0.00011415 | 0.00011415 | 0.00011415 | 6.3724e-05 | 0.00010159 | 9.6173e-05 | 9.3034e-05 | 9.4424e-05 | 0.00012213 | 8.7109e-05 | 7.0868e-05 | 0.00012185 | 0.00010472 | -0.00011875 | -0.00011875
10/03 18:00:00 | 10 | 3 | 18 | 6618 | WE | 0 | 7.9588e-05 | 7.9588e-05 | 6.8103e-06 | 0.00016051 | -7.5459e-13 | 0.00011415 | 9.3989e-05 | 9.3989e-05 | 0.00015247 | -0.00015684 | 0.00068704 | 7.9588e-05 | 3.7685e-05 | 0.00013881 | 4.8842e-05 | 0.00013881 | 0.00011415 | 5.7313e-05 | 0.00011415 | 1.5463e-06 | 1.6398e-05 | 1.4769e-05 | 0.00010598 | 0.00013171 | 0.00012376 | -5.795e-05 | 4.0649e-08 | -1.8462e-05 | -1.8462e-05 | 0.00011415 | 0.00011415 | 0.00011415 | 0.00011416 | 0.00011415 | 0.00011415 | 9.1034e-05 | 0.0001224 | 8.3402e-05 | 6.3475e-05 | 7.5498e-05 | 0.00011415 | 0.00011415 | 0.00011415 | 0.00011415 | 1.2557e-05 | 6.8805e-05 | 7.7458e-05 | 8.2469e-05 | 9.3815e-05 | 0.00012175 | 9.0398e-05 | 7.5857e-05 | 0.00012076 | 0.00010581 | -2.2618e-06 | -2.2618e-06
10/03 19:00:00 | 10 | 3 | 19 | 6619 | WE | 0 | 0.00010128 | 0.00010128 | -0.0010066 | 8.157e-05 | -3.8268e-13 | 0.00011415 | 0 | 0 | 0.00021236 | -0.00010876 | 0.00064259 | 0.00010128 | 0.00014271 | 0.00014748 | 8.3509e-05 | 0.00014748 | 0.00011415 | 0.00022925 | 0.00011415 | 0 | 1.6398e-05 | 1.4769e-05 | 0.00011522 | 0.00012658 | 0.00012307 | -6.6518e-05 | -1.9545e-07 | -2.1356e-05 | -2.1356e-05 | 0.00011415 | 0.00011415 | 0.00011415 | 0.00011416 | 0.00011415 | 0.00011415 | 9.1034e-05 | 0.00011781 | 8.0517e-05 | 6.1465e-05 | 0.00022929 | 0.00011415 | 0.00011415 | 0.00011415 | 0.00011415 | 2.6738e-06 | 6.1694e-05 | 7.2996e-05 | 7.9541e-05 | 9.4334e-05 | 0.0001242 | 9.7587e-05 | 8.5242e-05 | 0.00010976 | 0.00010667 | -3.6909e-06 | -3.6909e-06
10/03 20:00:00 | 10 | 3 | 20 | 6620 | WE | 0 | 0.00010197 | 0.00010197 | 0.00014857 | 0.00016386 | -2.8567e-13 | 0.00011415 | 0 | 0 | 0.00028587 | -4.9229e-05 | 0.0005711 | 0.00010197 | 0.00010145 | 0.0001514 | 6.8265e-05 | 0.0001514 | 0.00011415 | 0.00022925 | 0.00011415 | 0 | 1.6398e-05 | 1.4769e-05 | 0.00011351 | 0.00012235 | 0.00011962 | -6.7791e-05 | -1.7219e-07 | -2.1746e-05 | -2.1746e-05 | 0.00011415 | 0.00011415 | 0.00011415 | 0.00011416 | 0.00011415 | 0.00011415 | 9.1034e-05 | 0.00010413 | 7.5344e-05 | 6.0638e-05 | 0.00022929 | 0.00011415 | 0.00011415 | 0.00011415 | 0.00011415 | 2.6738e-06 | 5.5997e-05 | 7.023e-05 | 7.8471e-05 | 9.2521e-05 | 0.0001186 | 9.5357e-05 | 8.4577e-05 | 9.2727e-05 | 0.00010726 | -4.0453e-07 | -4.0453e-07
10/03 21:00:00 | 10 | 3 | 21 | 6621 | WE | 0 | 0.00010445 | 0.00010445 | 0.00087636 | 0.00016228 | 0 | 0.00011415 | 0 | 0 | 0.00034305 | -2.8613e-05 | 0.00047602 | 0.00010445 | 9.5528e-05 | 0.00015248 | 7.1515e-05 | 0.00015248 | 0.00011415 | 0.00022925 | 0.00011415 | 0 | 1.6398e-05 | 1.4769e-05 | 0.00010685 | 0.00010479 | 0.00010543 | -5.0087e-05 | -5.46e-08 | -1.6018e-05 | -1.6018e-05 | 0.00011415 | 0.00011415 | 0.00011415 | 0.00011416 | 0.00011415 | 0.00011415 | 9.1034e-05 | 8.8189e-05 | 6.8193e-05 | 5.7976e-05 | 0.00022929 | 0.00011415 | 0.00011415 | 0.00011415 | 0.00011415 | 2.6738e-06 | 3.8487e-05 | 6.1627e-05 | 7.5027e-05 | 9.1872e-05 | 0.0001073 | 9.097e-05 | 8.3397e-05 | 8.7502e-05 | 0.00010804 | -1.1511e-06 | -1.1511e-06
10/03 22:00:00 | 10 | 3 | 22 | 6622 | WE | 0 | 9.0656e-05 | 9.0656e-05 | 5.9077e-06 | 8.0091e-05 | 2.0697e-12 | 0.00011415 | 0 | 0 | 0.00034849 | -1.8711e-05 | 0.00030587 | 9.0656e-05 | 9.1163e-05 | 0.00014889 | 7.0729e-05 | 0.00014889 | 0.00011415 | 0.00022925 | 0.00011415 | 0 | 1.6398e-05 | 1.3975e-05 | 9.8161e-05 | 0.00010108 | 0.00010018 | -4.5727e-05 | -2.524e-05 | -3.1777e-05 | -3.1777e-05 | 0.00011415 | 0.00011415 | 0.00011415 | 0.00011415 | 0.00011415 | 0.00011415 | 9.1034e-05 | 6.8383e-05 | 6.1574e-05 | 5.8095e-05 | 0.00022929 | 0.00011415 | 0.00011415 | 0.00011415 | 0.00011415 | 2.6738e-06 | 2.6995e-05 | 5.751e-05 | 7.5181e-05 | 9.1783e-05 | 9.7951e-05 | 8.7901e-05 | 8.3239e-05 | 8.7438e-05 | 0.00010023 | 1.9116e-06 | 1.9116e-06
10/03 23:00:00 | 10 | 3 | 23 | 6623 | WE | 0 | 8.1573e-05 | 8.1573e-05 | 2.0886e-06 | 0.00015668 | 7.9772e-13 | 0.00011415 | 0 | 0 | 0.00023959 | 0.00067029 | 0 | 8.1573e-05 | 0.00014236 | 0.00013992 | 5.3675e-05 | 0.00013992 | 0.00011415 | 0.00022925 | 0.00011415 | 0 | 1.6398e-05 | 1.3975e-05 | 0.00012455 | 0.00010233 | 0.0001092 | -4.9357e-05 | -2.8871e-05 | -3.5407e-05 | -3.5407e-05 | 0.00011415 | 0.00011415 | 0.00011415 | 0.00011415 | 0.00011415 | 0.00011415 | 9.1034e-05 | 6.7664e-05 | 6.0585e-05 | 5.6968e-05 | 0.00022929 | 0.00011415 | 0.00011415 | 0.00011415 | 0.00011415 | 2.6738e-06 | 2.2886e-05 | 5.5079e-05 | 7.3722e-05 | 9.2587e-05 | 9.8175e-05 | 8.7682e-05 | 8.2815e-05 | 9.2769e-05 | 0.00010012 | -1.0795e-06 | -1.0795e-06
10/03 24:00:00 | 10 | 3 | 24 | 6624 | WE | 0 | 5.344e-05 | 5.344e-05 | 1.469e-06 | 7.706e-05 | -1.3906e-12 | 0.00011415 | 0 | 0 | 0.00013341 | 0.00040596 | 0 | 5.344e-05 | 8.622e-05 | 0.00012686 | 3.2508e-05 | 0.00012686 | 0.00011415 | 0.00022925 | 0.00011415 | 0 | 1.6398e-05 | 1.3975e-05 | 9.8967e-05 | 0.00010334 | 0.00010199 | -4.4485e-05 | -2.8166e-05 | -3.3373e-05 | -3.3373e-05 | 0.00011415 | 0.00011415 | 0.00011415 | 0.00011415 | 0.00011415 | 0.00011415 | 9.1034e-05 | 6.7637e-05 | 6.0012e-05 | 5.6116e-05 | 0.00022929 | 0.00011415 | 0.00011415 | 0.00011415 | 0.00011415 | 2.6738e-06 | 2.2734e-05 | 5.4326e-05 | 7.262e-05 | 9.2057e-05 | 9.8523e-05 | 8.7576e-05 | 8.2499e-05 | 9.001e-05 | 0.00010002 | 2.5482e-06 | 2.5482e-06
10/04 01:00:00 | 10 | 4 | 1 | 6625 | WE | 0 | 1.6216e-05 | 1.6216e-05 | 6.3022e-07 | 0 | 0.00025245 | 0.00011415 | 0 | 0 | 5.4452e-05 | 0 | 0 | 1.6216e-05 | 0 | 9.281e-05 | 0 | 9.281e-05 | 0.00011415 | 0.00022925 | 0.00011415 | 0 | 1.6398e-05 | 1.3975e-05 | 9.8621e-05 | 0.00010352 | 0.000102 | -4.4328e-05 | -2.8077e-05 | -3.3262e-05 | -3.3262e-05 | 0.00011415 | 0.00011415 | 0.00011415 | 0.00011415 | 0.00011415 | 0.00011415 | 9.1034e-05 | 6.758e-05 | 5.8756e-05 | 5.4248e-05 | 0.00022929 | 0.00011415 | 0.00011415 | 0.00011415 | 0.00011415 | 2.6738e-06 | 2.2409e-05 | 5.2676e-05 | 7.0203e-05 | 9.1783e-05 | 9.8568e-05 | 8.6046e-05 | 8.0238e-05 | 8.7376e-05 | 9.9912e-05 | 8.5521e-06 | 8.5521e-06
10/04 02:00:00 | 10 | 4 | 2 | 6626 | WE | 0 | 2.4614e-05 | 2.4614e-05 | 3.6246e-07 | 7.4437e-05 | 0.00023244 | 0.00011415 | 0 | 0 | 2.1781e-05 | 2.6335e-05 | 0 | 2.4614e-05 | -1.0793e-05 | 8.6205e-05 | 2.1088e-06 | 8.6205e-05 | 0.00011415 | 0.00022925 | 0.00011415 | 0 | 1.6398e-05 | 1.3975e-05 | 9.9074e-05 | 0.00010395 | 0.00010244 | -4.4265e-05 | -2.8138e-05 | -3.3284e-05 | -3.3284e-05 | 0.00011415 | 0.00011415 | 0.00011415 | 0.00011415 | 0.00011415 | 0.00011415 | 9.1034e-05 | 6.7485e-05 | 5.7794e-05 | 5.2843e-05 | 0.00022929 | 0.00011415 | 0.00011415 | 0.00011415 | 0.00011415 | 2.6738e-06 | 2.1869e-05 | 5.1326e-05 | 6.8384e-05 | 9.231e-05 | 9.8692e-05 | 8.575e-05 | 7.9747e-05 | 9.2378e-05 | 9.9992e-05 | 9.1113e-06 | 9.1113e-06
10/04 03:00:00 | 10 | 4 | 3 | 6627 | WE | 0 | 3.7737e-05 | 3.7737e-05 | 0 | 7.4226e-05 | 0.00022975 | 0.00011415 | 0 | 0 | 2.1781e-05 | 0.000265 | -0.0036592 | 3.7737e-05 | 2.144e-05 | 8.4304e-05 | 2.1221e-05 | 8.4304e-05 | 0.00011415 | 0.00022925 | 0.00011415 | 0 | 1.6398e-05 | 1.3975e-05 | 9.9e-05 | 0.00010414 | 0.00010255 | -4.4095e-05 | -2.8515e-05 | -3.3486e-05 | -3.3486e-05 | 0.00011415 | 0.00011415 | 0.00011415 | 0.00011415 | 0.00011415 | 0.00011415 | 9.1034e-05 | 6.7544e-05 | 5.8391e-05 | 5.3714e-05 | 0.00022929 | 0.00011415 | 0.00011415 | 0.00011415 | 0.00011415 | 2.6738e-06 | 2.2203e-05 | 5.2163e-05 | 6.9512e-05 | 9.2048e-05 | 9.8776e-05 | 8.5939e-05 | 7.9985e-05 | 8.9876e-05 | 0.0001 | 1.2303e-05 | 1.2303e-05
10/04 04:00:00 | 10 | 4 | 4 | 6628 | WE | 0 | 3.0595e-05 | 3.0595e-05 | 6.9128e-08 | 0 | 0.00022651 | 0.00011415 | 0 | 0 | 2.1781e-05 | 0.00028286 | -0.0030854 | 3.0595e-05 | 2.4076e-05 | 8.2413e-05 | 2.265e-05 | 8.2413e-05 | 0.00011415 | 0.00022925 | 0.00011415 | 0 | 1.6398e-05 | 1.3975e-05 | 0.00011066 | 0.00010433 | 0.00010629 | -4.4163e-05 | -2.8288e-05 | -3.3353e-05 | -3.3353e-05 | 0.00011415 | 0.00011415 | 0.00011415 | 0.00011415 | 0.00011415 | 0.00011415 | 9.1034e-05 | 6.9679e-05 | 5.9002e-05 | 5.3546e-05 | 0.00022929 | 0.00011415 | 0.00011415 | 0.00011415 | 0.00011415 | 2.6738e-06 | 2.4849e-05 | 5.2995e-05 | 6.9294e-05 | 9.2155e-05 | 9.9489e-05 | 8.6134e-05 | 7.9939e-05 | 8.9842e-05 | 0.00010005 | 9.1113e-06 | 9.1113e-06
10/04 05:00:00 | 10 | 4 | 5 | 6629 | WE | 0 | 4.6065e-05 | 4.6065e-05 | 0 | 7.485e-05 | 0.00021796 | 0.00011415 | 0 | 0 | 6.5342e-05 | 0.00039059 | -0.0022063 | 4.6065e-05 | 3.7462e-05 | 8.158e-05 | 3.1277e-05 | 8.158e-05 | 0.00011415 | 0.00022925 | 0.00011415 | 0 | 1.6398e-05 | 1.3975e-05 | 0.00010981 | 0.00010702 | 0.00010788 | -4.4128e-05 | -2.8244e-05 | -3.3312e-05 | -3.3312e-05 | 0.00011415 | 0.00011415 | 0.00011415 | 0.00011415 | 0.00011415 | 0.00011415 | 9.1034e-05 | 8.4051e-05 | 6.7636e-05 | 5.9249e-05 | 0.00022929 | 0.00011415 | 0.00011415 | 0.00011415 | 0.00011415 | 2.6738e-06 | 3.4085e-05 | 6.1055e-05 | 7.6674e-05 | 9.1884e-05 | 0.00010477 | 8.8874e-05 | 8.1501e-05 | 8.733e-05 | 0.00010014 | 1.2303e-05 | 1.2303e-05
10/04 06:00:00 | 10 | 4 | 6 | 6630 | WE | 0 | 5.4455e-05 | 5.4455e-05 | 0.00098774 | 7.7162e-05 | -1.5577e-12 | 0.00011415 | 0 | 0 | 0.00013613 | 0.00047206 | 0.00015004 | 5.4455e-05 | 4.7682e-05 | 8.8117e-05 | 3.7801e-05 | 8.8117e-05 | 0.00011415 | 0.00022925 | 0.00011415 | 0 | 1.6398e-05 | 1.4769e-05 | 0.00011027 | 0.00011279 | 0.00011201 | -6.0895e-05 | -1.1266e-06 | -2.0196e-05 | -2.0196e-05 | 0.00011415 | 0.00011415 | 0.00011415 | 0.00011415 | 0.00011415 | 0.00011415 | 9.1034e-05 | 0.00011341 | 8.0931e-05 | 6.4334e-05 | 0.00022929 | 0.00011415 | 0.00011415 | 0.00011415 | 0.00011415 | 2.6738e-06 | 4.5297e-05 | 6.9335e-05 | 8.3254e-05 | 9.1894e-05 | 0.00011566 | 9.3277e-05 | 8.2893e-05 | 8.5781e-05 | 0.00010013 | 9.1113e-06 | 9.1113e-06
10/04 07:00:00 | 10 | 4 | 7 | 6631 | WE | 1.8578e-05 | 7.1698e-05 | 7.1698e-05 | -0.0010108 | 0.00016395 | 7.5442e-14 | 0.00011415 | 0.00011283 | 0.00011283 | 0.00015247 | -0.00054893 | 0.001112 | 7.1698e-05 | -0.00015656 | 0.00010137 | 4.8079e-05 | 0.00010137 | 0.00011415 | 5.7313e-05 | 0.00011415 | 2.5856e-06 | 1.6398e-05 | 1.4769e-05 | 0.00010732 | 0.00013099 | 0.00012367 | -6.8132e-05 | 2.6883e-06 | -1.9907e-05 | -1.9907e-05 | 0.00011415 | 0.00011415 | 0.00011415 | 0.00011415 | 0.00011415 | 0.00011415 | 9.1034e-05 | 0.00012797 | 8.972e-05 | 7.0176e-05 | 3.9149e-05 | 0.00011415 | 0.00011415 | 0.00011415 | 0.00011415 | 1.6073e-05 | 6.1513e-05 | 8.0377e-05 | 9.1301e-05 | 8.8257e-05 | 0.00012028 | 8.7015e-05 | 7.1586e-05 | 9.7409e-05 | 0.00010038 | 9.1113e-06 | 9.1113e-06
10/04 08:00:00 | 10 | 4 | 8 | 6632 | WE | 0.00010667 | 6.1182e-05 | 6.1182e-05 | 0.0010333 | 0.00016819 | 4.7973e-13 | 0.00011415 | 0.00045023 | 0.00045023 | 0.00013613 | -0.0002297 | 0.0014119 | 6.1182e-05 | -7.9084e-05 | 0.000114 | 3.0673e-05 | 0.000114 | 0.00011415 | 0 | 0.00011415 | 1.1555e-05 | 1.6398e-05 | 1.4769e-05 | 0.00010904 | 0.00013609 | 0.00012773 | -7.7037e-05 | 8.2067e-07 | -2.402e-05 | -2.402e-05 | 0.00011415 | 0.00011415 | 0.00011415 | 0.00011416 | 0.00011415 | 0.00011415 | 9.1034e-05 | 0.00014105 | 9.65e-05 | 7.3736e-05 | 0 | 0.00011415 | 0.00011415 | 0.00011415 | 0.00011415 | 6.5572e-05 | 0.00011163 | 0.00010287 | 9.7806e-05 | 8.8904e-05 | 0.0001245 | 8.7257e-05 | 6.998e-05 | 0.00010769 | 0.00011489 | 1.2303e-05 | 1.2303e-05
10/04 09:00:00 | 10 | 4 | 9 | 6633 | WE | 0.00018951 | 6.674e-05 | 6.674e-05 | 6.288e-06 | 0.00016897 | 1.5523e-12 | 0.00011415 | 0.00035595 | 0.00035595 | 5.9897e-05 | -0.00014622 | 0.0014288 | 6.674e-05 | 1.0603e-06 | 0.00011567 | 4.2101e-05 | 0.00011567 | 0.00011415 | 0 | 0.00011415 | 2.0763e-05 | 1.6398e-05 | 1.4769e-05 | 0.00011179 | 0.00014074 | 0.00013179 | -7.8647e-05 | 5.6471e-07 | -2.4708e-05 | -2.4708e-05 | 0.00011415 | 0.00011415 | 0.00011415 | 0.00011416 | 0.00011415 | 0.00011415 | 9.1034e-05 | 0.00014285 | 9.7577e-05 | 7.4447e-05 | 0 | 0.00011415 | 0.00011415 | 0.00011415 | 0.00011415 | 0.00011377 | 0.00016279 | 0.00012338 | 0.00010056 | 9.3403e-05 | 0.00012662 | 8.8125e-05 | 7.027e-05 | 0.00013482 | 0.00010909 | 9.0717e-06 | 9.0717e-06
10/04 10:00:00 | 10 | 4 | 10 | 6634 | WE | 0.00025762 | 8.7211e-05 | 8.7211e-05 | 6.4791e-06 | 0.00016727 | 0.00021486 | 0.00011415 | 0.00030573 | 0.00030573 | 4.0839e-05 | -0.00011873 | 0.0013465 | 8.7211e-05 | 0.00010722 | 0.00011778 | 7.2051e-05 | 0.00011778 | 0.00011415 | 0 | 0.00011415 | 2.6156e-05 | 1.6398e-05 | 1.4769e-05 | 0.00011285 | 0.00014472 | 0.00013488 | -7.2382e-05 | 5.8188e-07 | -2.2698e-05 | -2.2698e-05 | 0.00011415 | 0.00011415 | 0.00011415 | 0.00011416 | 0.00011415 | 0.00011415 | 9.1034e-05 | 0.0001438 | 9.7766e-05 | 7.4243e-05 | 0 | 0.00011415 | 0.00011415 | 0.00011415 | 0.00011415 | 0.0001575 | 0.00019167 | 0.00013474 | 0.00010177 | 9.7898e-05 | 0.00012876 | 8.8765e-05 | 7.0215e-05 | 0.0001573 | 0.00010697 | 1.2271e-05 | 1.2271e-05
10/04 11:00:00 | 10 | 4 | 11 | 6635 | WE | 0.00031339 | 4.2266e-05 | 4.2266e-05 | 5.9694e-06 | 8.8461e-05 | 0.00021991 | 0.00011415 | 0 | 0 | 4.0839e-05 | 0.00023951 | 0.0012567 | 4.2266e-05 | 5.0868e-05 | 0.00012151 | 1.9179e-05 | 0.00012151 | 0.00011415 | 0 | 0.00011415 | 2.6174e-05 | 1.6398e-05 | 1.4769e-05 | 0.00013727 | 0.00014736 | 0.00014424 | -7.6108e-05 | 4.4039e-07 | -2.3983e-05 | -2.3983e-05 | 0.00011415 | 0.00011415 | 0.00011415 | 0.00011416 | 0.00011415 | 0.00011415 | 9.1034e-05 | 0.00014429 | 9.6799e-05 | 7.2535e-05 | 0 | 0.00011415 | 0.00011415 | 0.00011415 | 0.00011415 | 0.0001928 | 0.00019375 | 0.00013476 | 0.0001006 | 0.00010055 | 0.00012982 | 8.8715e-05 | 6.9651e-05 | 0.00016692 | 0.00010586 | 9.1113e-06 | 9.1113e-06
10/04 12:00:00 | 10 | 4 | 12 | 6636 | WE | 0.00033733 | 4.5121e-05 | 4.5121e-05 | 5.7392e-06 | 0.00015568 | 0.00021998 | 0.00011415 | 0 | 0 | 4.0839e-05 | 0.00016349 | 0.0011857 | 4.5121e-05 | 3.4723e-05 | 0.00012155 | 1.3092e-05 | 0.00012155 | 0.00011415 | 0 | 0.00011415 | 2.6174e-05 | 1.6398e-05 | 1.4769e-05 | 0.00011349 | 0.00014959 | 0.00013843 | -6.4432e-05 | 4.8765e-07 | -2.0225e-05 | -2.0225e-05 | 0.00011415 | 0.00011415 | 0.00011415 | 0.00011416 | 0.00011415 | 0.00011415 | 9.1034e-05 | 0.00014175 | 9.4766e-05 | 7.0757e-05 | 0 | 0.00011415 | 0.00011415 | 0.00011415 | 0.00011415 | 0.00020928 | 0.00019045 | 0.00013234 | 9.8683e-05 | 0.00010286 | 0.00013014 | 8.8484e-05 | 6.9164e-05 | 0.00016491 | 0.00010503 | 9.1113e-06 | 9.1113e-06
10/04 13:00:00 | 10 | 4 | 13 | 6637 | WE | 0.00033097 | 4.5921e-05 | 4.5921e-05 | 3.0251e-06 | 0.00015724 | 0.00021627 | 0.00011415 | 0 | 0 | 4.0839e-05 | 0.00018544 | 0.0010876 | 4.5921e-05 | 3.9385e-05 | 0.00011748 | 1.4849e-05 | 0.00011748 | 0.00011415 | 0 | 0.00011415 | 2.6174e-05 | 1.6398e-05 | 1.4769e-05 | 0.00011497 | 0.00015359 | 0.00014165 | -6.4876e-05 | 3.0982e-07 | -2.0488e-05 | -2.0488e-05 | 0.00011415 | 0.00011415 | 0.00011415 | 0.00011416 | 0.00011415 | 0.00011415 | 9.1034e-05 | 0.00013915 | 9.3405e-05 | 7.0029e-05 | 0 | 0.00011415 | 0.00011415 | 0.00011415 | 0.00011415 | 0.00020739 | 0.00018646 | 0.0001302 | 9.762e-05 | 0.00010193 | 0.00013076 | 8.8546e-05 | 6.8965e-05 | 0.00016122 | 0.0001049 | 1.2303e-05 | 1.2303e-05
10/04 14:00:00 | 10 | 4 | 14 | 6638 | WE | 0.00029186 | 3.6505e-05 | 3.6505e-05 | 4.7708e-06 | 8.1488e-05 | 0.00022375 | 0.00011415 | 0 | 0 | 4.0839e-05 | 0.00016387 | 0.00098 | 3.6505e-05 | 3.4803e-05 | 0.00011631 | 1.3122e-05 | 0.00011631 | 0.00011415 | 0 | 0.00011415 | 2.6174e-05 | 1.6398e-05 | 1.4769e-05 | 0.00011482 | 0.00015142 | 0.00014011 | -6.8759e-05 | 1.6895e-07 | -2.1823e-05 | -2.1823e-05 | 0.00011415 | 0.00011415 | 0.00011415 | 0.00011416 | 0.00011415 | 0.00011415 | 9.1034e-05 | 0.00013361 | 9.3133e-05 | 7.2451e-05 | 0 | 0.00011415 | 0.00011415 | 0.00011415 | 0.00011415 | 0.00018758 | 0.00017881 | 0.00012912 | 0.00010034 | 0.00010083 | 0.00012833 | 8.8228e-05 | 6.9628e-05 | 0.0001603 | 0.00010494 | 9.1113e-06 | 9.1113e-06
10/04 15:00:00 | 10 | 4 | 15 | 6639 | WE | 0.00022929 | 3.8334e-05 | 3.8334e-05 | 2.1926e-06 | 7.8459e-05 | 0.00023635 | 0.00011415 | 0 | 0 | 4.0839e-05 | 0.0002062 | 0.00086344 | 3.8334e-05 | 4.3795e-05 | 0.00011474 | 1.6512e-05 | 0.00011474 | 0.00011415 | 0 | 0.00011415 | 2.5738e-05 | 1.6398e-05 | 1.4769e-05 | 0.00011352 | 0.00014642 | 0.00013626 | -7.1134e-05 | 9.9983e-08 | -2.2627e-05 | -2.2627e-05 | 0.00011415 | 0.00011415 | 0.00011415 | 0.00011416 | 0.00011415 | 0.00011415 | 9.1034e-05 | 0.00013256 | 9.1594e-05 | 7.0664e-05 | 0 | 0.00011415 | 0.00011415 | 0.00011415 | 0.00011415 | 0.00015267 | 0.00017255 | 0.00012453 | 9.6716e-05 | 9.9781e-05 | 0.00012625 | 8.7236e-05 | 6.9139e-05 | 0.00015836 | 0.00010509 | 1.2303e-05 | 1.2303e-05
10/04 16:00:00 | 10 | 4 | 16 | 6640 | WE | 0.00015544 | 4.1251e-05 | 4.1251e-05 | 2.197e-06 | 0.00010429 | 0.00024949 | 0.00011415 | 0 | 0 | 4.0839e-05 | 0.00018701 | 0.00078205 | 4.1251e-05 | 3.9718e-05 | 0.00011582 | 1.4975e-05 | 0.00011582 | 0.00011415 | 0 | 0.00011415 | 1.8993e-05 | 1.6398e-05 | 1.4769e-05 | 0.00010763 | 0.00014473 | 0.00013326 | -7.4627e-05 | -4.7286e-09 | -2.3813e-05 | -2.3813e-05 | 0.00011415 | 0.00011415 | 0.00011415 | 0.00011416 | 0.00011415 | 0.00011415 | 9.1034e-05 | 0.00012705 | 8.7621e-05 | 6.7472e-05 | 0 | 0.00011415 | 0.00011415 | 0.00011415 | 0.00011415 | 0.00010846 | 0.00013468 | 0.000107 | 9.0977e-05 | 9.8685e-05 | 0.000124 | 8.5925e-05 | 6.8265e-05 | 0.00015788 | 0.00010526 | 9.1113e-06 | 9.1113e-06
10/04 17:00:00 | 10 | 4 | 17 | 6641 | WE | 6.6343e-05 | 5.0963e-05 | 5.0963e-05 | 5.0104e-06 | 0.00013207 | -2.0051e-12 | 0.00011415 | 0.0004369 | 0.0004369 | 7.0788e-05 | -0.00021592 | 0.00068692 | 5.0963e-05 | -4.0184e-05 | 0.00012479 | 1.8459e-05 | 0.00012479 | 0.00011415 | 0 | 0.00011415 | 1.0012e-05 | 1.6398e-05 | 1.4769e-05 | 0.00010823 | 0.00014378 | 0.00013279 | -6.6047e-05 | 7.0259e-08 | -2.1025e-05 | -2.1025e-05 | 0.00011415 | 0.00011415 | 0.00011415 | 0.00011416 | 0.00011415 | 0.00011415 | 9.1034e-05 | 0.0001149 | 8.0897e-05 | 6.3525e-05 | 0 | 0.00011415 | 0.00011415 | 0.00011415 | 0.00011415 | 6.1017e-05 | 8.6465e-05 | 8.4982e-05 | 8.4123e-05 | 9.9699e-05 | 0.00011967 | 8.3814e-05 | 6.7184e-05 | 0.00016237 | 0.00010441 | 1.2303e-05 | 1.2303e-05
10/04 18:00:00 | 10 | 4 | 18 | 6642 | WE | 0 | 6.4351e-05 | 6.4351e-05 | 3.0535e-06 | 8.0278e-05 | -7.5459e-13 | 0.00011415 | 7.9896e-05 | 7.9896e-05 | 0.00015247 | -0.00017909 | 0.00063467 | 6.4351e-05 | 2.1482e-05 | 0.00013881 | 3.9258e-05 | 0.00013881 | 0.00011415 | 5.7313e-05 | 0.00011415 | 1.3145e-06 | 1.6398e-05 | 1.4769e-05 | 0.00010823 | 0.0001429 | 0.00013218 | -6.1457e-05 | 8.8792e-08 | -1.9548e-05 | -1.9548e-05 | 0.00011415 | 0.00011415 | 0.00011415 | 0.00011416 | 0.00011415 | 0.00011415 | 9.1034e-05 | 0.00010987 | 7.7532e-05 | 6.1008e-05 | 7.5498e-05 | 0.00011415 | 0.00011415 | 0.00011415 | 0.00011415 | 1.1193e-05 | 5.3504e-05 | 6.9789e-05 | 7.922e-05 | 0.00010162 | 0.00011968 | 8.6873e-05 | 7.1657e-05 | 0.00016152 | 0.00010476 | 9.1113e-06 | 9.1113e-06
10/04 19:00:00 | 10 | 4 | 19 | 6643 | WE | 0 | 9.4221e-05 | 9.4221e-05 | 7.3755e-06 | 0.00016329 | -3.8268e-13 | 0.00011415 | 0 | 0 | 0.00021236 | -0.00011187 | 0.00059249 | 9.4221e-05 | 0.00010346 | 0.00014748 | 6.1128e-05 | 0.00014748 | 0.00011415 | 0.00022925 | 0.00011415 | 0 | 1.6398e-05 | 1.4769e-05 | 0.00012007 | 0.00014089 | 0.00013446 | -6.4707e-05 | 2.3668e-08 | -2.0629e-05 | -2.0629e-05 | 0.00011415 | 0.00011415 | 0.00011415 | 0.00011415 | 0.00011415 | 0.00011415 | 9.1034e-05 | 0.00010294 | 7.5135e-05 | 6.0927e-05 | 0.00022929 | 0.00011415 | 0.00011415 | 0.00011415 | 0.00011415 | 2.6738e-06 | 4.5251e-05 | 6.6526e-05 | 7.8846e-05 | 0.00010442 | 0.00012242 | 9.4779e-05 | 8.196e-05 | 0.00016022 | 0.000102 | 9.1113e-06 | 9.1113e-06
10/04 20:00:00 | 10 | 4 | 20 | 6644 | WE | 0 | 8.7379e-05 | 8.7379e-05 | 7.5098e-06 | 0.00016385 | -2.8567e-13 | 0.00011415 | 0 | 0 | 0.00028587 | -4.7754e-05 | 0.00057714 | 8.7379e-05 | 8.0007e-05 | 0.0001514 | 4.7494e-05 | 0.0001514 | 0.00011415 | 0.00022925 | 0.00011415 | 0 | 1.6398e-05 | 1.4769e-05 | 0.00011941 | 0.00013883 | 0.00013283 | -6.5046e-05 | 2.7946e-08 | -2.0734e-05 | -2.0734e-05 | 0.00011415 | 0.00011415 | 0.00011415 | 0.00011415 | 0.00011415 | 0.00011415 | 9.1034e-05 | 9.0849e-05 | 6.9112e-05 | 5.8004e-05 | 0.00022929 | 0.00011415 | 0.00011415 | 0.00011415 | 0.00011415 | 2.6738e-06 | 3.7324e-05 | 6.1224e-05 | 7.5064e-05 | 0.00010483 | 0.00011804 | 9.2846e-05 | 8.116e-05 | 0.00016192 | 0.00010179 | 1.2303e-05 | 1.2303e-05
10/04 21:00:00 | 10 | 4 | 21 | 6645 | WE | 0 | 7.8383e-05 | 7.8383e-05 | 6.6048e-06 | 0.00013411 | 0 | 0.00011415 | 0 | 0 | 0.00034305 | -2.8958e-05 | 0.00047546 | 7.8383e-05 | 5.7637e-05 | 0.00015248 | 3.8663e-05 | 0.00015248 | 0.00011415 | 0.00022925 | 0.00011415 | 0 | 1.6398e-05 | 1.4769e-05 | 0.00011319 | 0.00011901 | 0.00011721 | -4.7716e-05 | 1.3688e-07 | -1.5131e-05 | -1.5131e-05 | 0.00011415 | 0.00011415 | 0.00011415 | 0.00011415 | 0.00011415 | 0.00011415 | 9.1034e-05 | 7.192e-05 | 6.0961e-05 | 5.5362e-05 | 0.00022929 | 0.00011415 | 0.00011415 | 0.00011415 | 0.00011415 | 2.6738e-06 | 2.9495e-05 | 5.6187e-05 | 7.1643e-05 | 0.00010505 | 0.00010534 | 8.8328e-05 | 8.0436e-05 | 0.00016447 | 0.00010162 | 9.1113e-06 | 9.1113e-06
10/04 22:00:00 | 10 | 4 | 22 | 6646 | WE | 0 | 7.0392e-05 | 7.0392e-05 | 0.0010082 | 0.00010791 | 2.0697e-12 | 0.00011415 | 0 | 0 | 0.00034849 | -1.9249e-05 | 0.0004395 | 7.0392e-05 | 5.2465e-05 | 0.00014889 | 3.7685e-05 | 0.00014889 | 0.00011415 | 0.00022925 | 0.00011415 | 0 | 1.6398e-05 | 1.3975e-05 | 0.00010401 | 0.00011886 | 0.00011427 | -4.3214e-05 | -5.9218e-07 | -1.4191e-05 | -1.4191e-05 | 0.00011415 | 0.00011415 | 0.00011415 | 0.00011415 | 0.00011415 | 0.00011415 | 9.1034e-05 | 6.8193e-05 | 5.8822e-05 | 5.4034e-05 | 0.00022929 | 0.00011415 | 0.00011415 | 0.00011415 | 0.00011415 | 2.6738e-06 | 2.591e-05 | 5.3784e-05 | 6.9926e-05 | 0.00010452 | 0.00010416 | 8.7706e-05 | 8.0073e-05 | 0.00016343 | 0.00010147 | 9.1113e-06 | 9.1113e-06
10/04 23:00:00 | 10 | 4 | 23 | 6647 | WE | 0 | 5.3227e-05 | 5.3227e-05 | 1.7195e-06 | 7.8396e-05 | 7.9772e-13 | 0.00011415 | 0 | 0 | 0.00023959 | 0.0003139 | 0 | 5.3227e-05 | 6.6668e-05 | 0.00013992 | 2.5136e-05 | 0.00013992 | 0.00011415 | 0.00022925 | 0.00011415 | 0 | 1.6398e-05 | 1.3975e-05 | 0.00012836 | 0.00011887 | 0.00012181 | -5.0456e-05 | 1.5188e-06 | -1.5064e-05 | -1.5064e-05 | 0.00011415 | 0.00011415 | 0.00011415 | 0.00011415 | 0.00011415 | 0.00011415 | 9.1034e-05 | 6.8114e-05 | 5.8122e-05 | 5.3017e-05 | 0.00022929 | 0.00011415 | 0.00011415 | 0.00011415 | 0.00011415 | 2.6738e-06 | 2.5458e-05 | 5.2785e-05 | 6.8609e-05 | 0.00010448 | 0.00010414 | 8.751e-05 | 7.9794e-05 | 0.00016334 | 0.00010139 | 1.2303e-05 | 1.2303e-05
10/04 24:00:00 | 10 | 4 | 24 | 6648 | WE | 0 | 3.1992e-05 | 3.1992e-05 | -0.00062838 | 7.7004e-05 | -1.3906e-12 | 0.00011415 | 0 | 0 | 0.00013341 | 2.4775e-05 | 0 | 3.1992e-05 | 5.2619e-06 | 0.00012686 | 1.9839e-06 | 0.00012686 | 0.00011415 | 0.00022925 | 0.00011415 | 0 | 1.6398e-05 | 1.3975e-05 | 0.00010388 | 0.00011887 | 0.00011424 | -4.2688e-05 | 2.9108e-06 | -1.1638e-05 | -1.1638e-05 | 0.00011415 | 0.00011415 | 0.00011415 | 0.00011415 | 0.00011415 | 0.00011415 | 9.1034e-05 | 6.7729e-05 | 5.9644e-05 | 5.5513e-05 | 0.00022929 | 0.00011415 | 0.00011415 | 0.00011415 | 0.00011415 | 2.6738e-06 | 2.3262e-05 | 5.4025e-05 | 7.184e-05 | 0.00010424 | 0.00010403 | 8.794e-05 | 8.0478e-05 | 0.0001635 | 0.00010132 | 9.1113e-06 | 9.1113e-06
10/05 01:00:00 | 10 | 5 | 1 | 6649 | WD | 0 | 2.4019e-05 | 2.4019e-05 | 0.00062239 | 7.4882e-05 | 0.00025245 | 0.00011415 | 0 | 0 | 5.4452e-05 | 0 | 0 | 2.4019e-05 | 0 | 9.19e-05 | 0 | 9.19e-05 | 0.00011415 | 0.00022925 | 0.00011415 | 0 | 6.5591e-05 | 0.0001118 | 0.00010049 | 0.00011887 | 0.00011319 | -2.8442e-06 | 3.4707e-06 | 1.4559e-06 | 1.4559e-06 | 0.00011415 | 0.00011415 | 0.00011415 | 0.00011415 | 0.00011415 | 0.00011415 | 3.6463e-05 | 6.7924e-05 | 5.8637e-05 | 5.3892e-05 | 0.00022929 | 0.00011415 | 0.00011415 | 0.00011415 | 0.00011415 | 1.2032e-06 | 2.437e-05 | 5.3103e-05 | 6.9742e-05 | 8.0097e-05 | 0.00010417 | 8.996e-05 | 8.3372e-05 | 0.00017736 | 0.00010127 | -5.241e-06 | -5.241e-06
10/05 02:00:00 | 10 | 5 | 2 | 6650 | WD | 0 | 2.3036e-05 | 2.3036e-05 | -0.00097036 | 7.4292e-05 | 0.00023244 | 0.00011415 | 0 | 0 | 2.1781e-05 | 0 | 0 | 2.3036e-05 | 0 | 8.5656e-05 | 0 | 8.5656e-05 | 0.00011415 | 0.00022925 | 0.00011415 | 0 | 6.5591e-05 | 0.0001118 | 0.0001011 | 0.00011883 | 0.00011335 | 9.9546e-06 | 3.7529e-06 | 5.7316e-06 | 5.7316e-06 | 0.00011415 | 0.00011415 | 0.00011415 | 0.00011415 | 0.00011415 | 0.00011415 | 3.6473e-05 | 6.819e-05 | 6.0618e-05 | 5.6748e-05 | 0.00022929 | 0.00011415 | 0.00011415 | 0.00011415 | 0.00011415 | 1.23e-06 | 2.5894e-05 | 5.6002e-05 | 7.3438e-05 | 7.8142e-05 | 0.00010423 | 9.0127e-05 | 8.3586e-05 | 0.00017286 | 0.00010125 | -5.4479e-06 | -5.4479e-06
10/05 03:00:00 | 10 | 5 | 3 | 6651 | WD | 0 | 1.4909e-05 | 1.4909e-05 | 0.00096912 | 0 | 0.00022975 | 0.00011415 | 0 | 0 | 2.1781e-05 | 0 | 0 | 1.4909e-05 | 0 | 8.3946e-05 | 0 | 8.3946e-05 | 0.00011415 | 0.00022925 | 0.00011415 | 0 | 6.5591e-05 | 0.0001118 | 0.00010143 | 0.00011753 | 0.00011255 | 1.1896e-05 | 3.865e-06 | 6.4272e-06 | 6.4272e-06 | 0.00011415 | 0.00011415 | 0.00011415 | 0.00011415 | 0.00011415 | 0.00011415 | 4.5596e-05 | 6.8975e-05 | 6.1912e-05 | 5.8304e-05 | 0.00022929 | 0.00011415 | 0.00011415 | 0.00011415 | 0.00011415 | 1.5508e-06 | 3.0373e-05 | 5.892e-05 | 7.5451e-05 | 8.1296e-05 | 0.00010401 | 9.0326e-05 | 8.398e-05 | 0.00016602 | 0.00010117 | -5.279e-06 | -5.279e-06
10/05 04:00:00 | 10 | 5 | 4 | 6652 | WD | 0 | 2.2516e-05 | 2.2516e-05 | -0.00096935 | 7.4182e-05 | 0.00022651 | 0.00011415 | 0 | 0 | 2.1781e-05 | 0 | -0.001686 | 2.2516e-05 | 0 | 8.2211e-05 | 0 | 8.2211e-05 | 0.00011415 | 0.00022925 | 0.00011415 | 0 | 6.5591e-05 | 0.0001118 | 0.00011388 | 0.0001156 | 0.00011507 | 1.3474e-05 | 5.734e-07 | 4.6895e-06 | 4.6895e-06 | 0.00011415 | 0.00011415 | 0.00011415 | 0.00011415 | 0.00011415 | 0.00011415 | 5.4768e-05 | 7.0282e-05 | 7.6832e-05 | 8.0178e-05 | 0.00022929 | 0.00011415 | 0.00011415 | 0.00011415 | 0.00011415 | 2.0054e-06 | 3.7834e-05 | 7.9583e-05 | 0.00010376 | 8.3654e-05 | 0.00010372 | 9.5133e-05 | 9.115e-05 | 0.00014947 | 0.00010109 | -7.3987e-06 | -7.3987e-06
10/05 05:00:00 | 10 | 5 | 5 | 6653 | WD | 0 | 1.6103e-05 | 1.6103e-05 | 4.7197e-07 | 0 | 0.00021796 | 0.00011415 | 0 | 0 | 6.5342e-05 | 0 | -0.0013475 | 1.6103e-05 | 0 | 8.1198e-05 | 0 | 8.1198e-05 | 0.00011415 | 0.00022925 | 0.00011415 | 0 | 6.5591e-05 | 0.0001118 | 0.00011652 | 0.00011758 | 0.00011725 | 1.5103e-05 | -1.3902e-05 | -4.6479e-06 | -4.6479e-06 | 0.00011415 | 0.00011415 | 0.00011415 | 0.00011415 | 0.00011415 | 0.00011415 | 9.1181e-05 | 9.299e-05 | 0.0001022 | 0.0001069 | 0.00022929 | 0.00011415 | 0.00011415 | 0.00011415 | 0.00011415 | 3.0749e-06 | 6.2531e-05 | 0.00011054 | 0.00013835 | 0.00010119 | 0.00011127 | 0.0001031 | 9.9312e-05 | 0.00013831 | 0.0001012 | -1.5136e-05 | -1.5136e-05
10/05 06:00:00 | 10 | 5 | 6 | 6654 | WD | 0 | 2.7776e-05 | 2.7776e-05 | 1.1087e-06 | 7.6834e-05 | -1.5577e-12 | 0.00011415 | 0 | 0 | 0.00013613 | 0 | -0.0007409 | 2.7776e-05 | 0 | 8.7512e-05 | 0 | 8.7512e-05 | 0.00011415 | 0.00022925 | 0.00011415 | 0 | 6.5591e-05 | 0.0001126 | 0.00012205 | 0.00012372 | 0.0001232 | -8.8507e-07 | 2.6566e-06 | 1.5266e-06 | 1.5266e-06 | 0.00011415 | 0.00011415 | 0.00011415 | 0.00011416 | 0.00011415 | 0.00011415 | 0.00012828 | 0.00012421 | 0.00013044 | 0.00013363 | 0.00022929 | 0.00011415 | 0.00011415 | 0.00011415 | 0.00011415 | 6.0161e-06 | 9.1597e-05 | 0.0001431 | 0.00017293 | 0.00012286 | 0.0001247 | 0.00011284 | 0.00010734 | 0.00015181 | 0.00011152 | 6.4041e-05 | 6.4041e-05
10/05 07:00:00 | 10 | 5 | 7 | 6655 | WD | 1.8006e-05 | 4.7034e-05 | 4.7034e-05 | 0.0010122 | 0.00016232 | 7.5464e-14 | 0.00011415 | 0.0001126 | 0.0001126 | 0.00015247 | -2.28e-05 | 0.00018489 | 4.7034e-05 | -0.00015565 | 9.9871e-05 | 1.3532e-05 | 9.9871e-05 | 0.00011415 | 5.7313e-05 | 0.00011415 | 1.0321e-05 | 6.5591e-05 | 0.0001126 | 0.00012152 | 0.00014404 | 0.00013708 | -5.505e-06 | 4.3468e-06 | 1.2035e-06 | 1.2035e-06 | 0.00011415 | 0.00011415 | 0.00011415 | 0.00011416 | 0.00011415 | 0.00011415 | 0.000149 | 0.00014123 | 0.00018927 | 0.00021381 | 7.5498e-05 | 0.00011415 | 0.00011415 | 0.00011415 | 0.00011415 | 2.9821e-05 | 0.00012239 | 0.0001335 | 0.00013993 | 0.00013525 | 0.00013133 | 0.00012816 | 0.00012669 | 0.00018269 | 0.00010771 | 6.6728e-05 | 6.6728e-05
10/05 08:00:00 | 10 | 5 | 8 | 6656 | WD | 0.00010451 | 5.118e-05 | 5.118e-05 | 4.3955e-06 | 0.00016586 | 4.7973e-13 | 0.00011415 | 0.00044733 | 0.00044733 | 0.00013613 | -1.6643e-05 | 0.00052832 | 5.118e-05 | -0.00010687 | 0.00011103 | 1.7412e-05 | 0.00011103 | 0.00011415 | 0 | 0.00011415 | 0.00011481 | 0.00016398 | 0.0001685 | 0.00012497 | 0.00014667 | 0.00013996 | -5.8611e-06 | 1.4634e-06 | -8.7351e-07 | -8.7351e-07 | 0.00011415 | 0.00011415 | 0.00011415 | 0.00011416 | 0.00011415 | 0.00011415 | 0.00016895 | 0.00015337 | 0.00019337 | 0.00021381 | 0 | 0.00011415 | 0.00011415 | 0.00011415 | 0.00011415 | 0.00012801 | 0.00016824 | 0.0001542 | 0.00014606 | 0.0001493 | 0.00013423 | 0.00015503 | 0.00016468 | 0.00017778 | 0.00010651 | 2.9235e-05 | 2.9235e-05
10/05 09:00:00 | 10 | 5 | 9 | 6657 | WD | 0.00018631 | 5.8166e-05 | 5.8166e-05 | 4.399e-06 | 0.00016631 | 1.5523e-12 | 0.00011415 | 0.00034853 | 0.00034853 | 5.9897e-05 | -1.426e-05 | 0.00064229 | 5.8166e-05 | -2.737e-05 | 0.00011108 | 3.1261e-05 | 0.00011108 | 0.00011415 | 0 | 0.00011415 | 0.00036594 | 0.00029516 | 0.0002244 | 0.00012804 | 0.00014682 | 0.00014102 | -5.6362e-06 | 4.9452e-07 | -1.4615e-06 | -1.4615e-06 | 0.00011415 | 0.00011415 | 0.00011415 | 0.00011416 | 0.00011415 | 0.00011415 | 0.0001871 | 0.00015456 | 0.00019377 | 0.00021381 | 0 | 0.00011415 | 0.00011415 | 0.00011415 | 0.00011415 | 0.00023598 | 0.00021862 | 0.00017625 | 0.00015171 | 0.00016013 | 0.00013494 | 0.00016085 | 0.00017287 | 0.00017794 | 0.00010563 | 2.2089e-05 | 2.2089e-05
10/05 10:00:00 | 10 | 5 | 10 | 6658 | WD | 0.00025439 | 8.4757e-05 | 8.4757e-05 | 5.2346e-06 | 0.00016473 | 0.00021486 | 0.00011415 | 0.00030431 | 0.00030431 | 4.0839e-05 | -4.2786e-05 | 0.00066425 | 8.4757e-05 | 9.1732e-05 | 0.00011156 | 7.0246e-05 | 0.00011156 | 0.00011415 | 0 | 0.00011415 | 0.00046862 | 0.00029516 | 0.0002244 | 0.00012921 | 0.00014913 | 0.00014297 | -5.392e-06 | 3.7536e-07 | -1.4648e-06 | -1.4648e-06 | 0.00011415 | 0.00011415 | 0.00011415 | 0.00011416 | 0.00011415 | 0.00011415 | 0.00018706 | 0.00015413 | 0.00019363 | 0.00021381 | 0 | 0.00011415 | 0.00011415 | 0.00011415 | 0.00011415 | 0.00032499 | 0.00024587 | 0.00018926 | 0.00015648 | 0.00016469 | 0.00013561 | 0.00016033 | 0.0001718 | 0.00018376 | 0.00010505 | 1.7714e-05 | 1.7714e-05
10/05 11:00:00 | 10 | 5 | 11 | 6659 | WD | 0.00031166 | 5.2163e-05 | 5.2163e-05 | 5.0996e-06 | 8.1203e-05 | 0.00021991 | 0.00011415 | 0 | 0 | 4.0839e-05 | 0.00044716 | 0.00064802 | 5.2163e-05 | 9.4969e-05 | 0.00011463 | 3.5807e-05 | 0.00011463 | 0.00011415 | 0 | 0.00011415 | 0.00047113 | 0.00029516 | 0.0002244 | 0.00015412 | 0.00015124 | 0.00015213 | -5.2647e-06 | 2.7818e-07 | -1.4903e-06 | -1.4903e-06 | 0.00011415 | 0.00011415 | 0.00011415 | 0.00011416 | 0.00011415 | 0.00011415 | 0.000187 | 0.00015348 | 0.00019341 | 0.00021381 | 0 | 0.00011415 | 0.00011415 | 0.00011415 | 0.00011415 | 0.00039726 | 0.00024632 | 0.0001919 | 0.00016039 | 0.00016613 | 0.00013615 | 0.00016245 | 0.00017466 | 0.00018124 | 0.00010441 | 2.0375e-05 | 2.0375e-05
10/05 12:00:00 | 10 | 5 | 12 | 6660 | WD | 0.00033551 | 4.9006e-05 | 4.9006e-05 | 2.4631e-06 | 0.00015996 | 0.00021998 | 0.00011415 | 0 | 0 | 4.0839e-05 | 0.00024277 | 0.0006404 | 4.9006e-05 | 5.1561e-05 | 0.00011458 | 1.944e-05 | 0.00011458 | 0.00011415 | 0 | 0.00011415 | 0.00047113 | 0.00029516 | 0.0002244 | 0.00013026 | 0.00015196 | 0.00014526 | -5.0147e-06 | 1.9389e-08 | -1.5868e-06 | -1.5868e-06 | 0.00011415 | 0.00011415 | 0.00011415 | 0.00011416 | 0.00011415 | 0.00011415 | 0.00018694 | 0.0001532 | 0.00019331 | 0.00021381 | 0 | 0.00011415 | 0.00011415 | 0.00011415 | 0.00011415 | 0.00043181 | 0.00024586 | 0.00023591 | 0.00023015 | 0.00016568 | 0.00013631 | 0.00016664 | 0.0001807 | 0.00018311 | 0.00010377 | 1.9719e-05 | 1.9719e-05
10/05 13:00:00 | 10 | 5 | 13 | 6661 | WD | 0.00033164 | 4.1632e-05 | 4.1632e-05 | 4.2973e-06 | 7.9066e-05 | 0.00021627 | 0.00011415 | 0 | 0 | 4.0839e-05 | 0.0002731 | 0.00061336 | 4.1632e-05 | 5.8002e-05 | 0.00011115 | 2.1869e-05 | 0.00011115 | 0.00011415 | 0 | 0.00011415 | 0.00047113 | 0.00029516 | 0.0002244 | 0.00013114 | 0.00015568 | 0.0001481 | -4.1957e-06 | -4.3976e-08 | -1.3686e-06 | -1.3686e-06 | 0.00011415 | 0.00011415 | 0.00011415 | 0.00011416 | 0.00011415 | 0.00011415 | 0.00018653 | 0.00015279 | 0.00019317 | 0.00021381 | 0 | 0.00011415 | 0.00011415 | 0.00011415 | 0.00011415 | 0.00043012 | 0.00024525 | 0.00023571 | 0.00023018 | 0.00016399 | 0.0001375 | 0.00016533 | 0.00017824 | 0.00018163 | 0.00010345 | 2.2124e-05 | 2.2124e-05
10/05 14:00:00 | 10 | 5 | 14 | 6662 | WD | 0.0002904 | 3.6982e-05 | 3.6982e-05 | 2.1787e-06 | 7.8476e-05 | 0.00022375 | 0.00011415 | 0 | 0 | 4.0839e-05 | 0.00019323 | 0.000565 | 3.6982e-05 | 4.104e-05 | 0.00011051 | 1.5474e-05 | 0.00011051 | 0.00011415 | 0 | 0.00011415 | 0.00047113 | 0.00029516 | 0.0002244 | 0.00013118 | 0.00015558 | 0.00014804 | -3.5825e-06 | -2.4272e-08 | -1.1595e-06 | -1.1595e-06 | 0.00011415 | 0.00011415 | 0.00011415 | 0.00011415 | 0.00011415 | 0.00011415 | 0.00018548 | 0.00015218 | 0.00019297 | 0.00021381 | 0 | 0.00011415 | 0.00011415 | 0.00011415 | 0.00011415 | 0.00038622 | 0.00024314 | 0.00023365 | 0.00022816 | 0.00016324 | 0.00013727 | 0.00016331 | 0.00017538 | 0.00018306 | 0.00010334 | 1.552e-05 | 1.552e-05
10/05 15:00:00 | 10 | 5 | 15 | 6663 | WD | 0.00022642 | 4.1488e-05 | 4.1488e-05 | 1.9826e-06 | 0.00015578 | 0.00023635 | 0.00011415 | 0 | 0 | 4.0839e-05 | 0.00013017 | 0.00050702 | 4.1488e-05 | 2.7646e-05 | 0.00010956 | 1.0423e-05 | 0.00010956 | 0.00011415 | 0 | 0.00011415 | 0.00046357 | 0.00029516 | 0.0002244 | 0.00012852 | 0.00015196 | 0.00014471 | -3.322e-06 | 8.1666e-09 | -1.0544e-06 | -1.0544e-06 | 0.00011415 | 0.00011415 | 0.00011415 | 0.00011415 | 0.00011415 | 0.00011415 | 0.00016661 | 0.00015069 | 0.00019246 | 0.00021381 | 0 | 0.00011415 | 0.00011415 | 0.00011415 | 0.00011415 | 0.00028261 | 0.00023396 | 0.00018477 | 0.00015629 | 0.0001521 | 0.00013554 | 0.00016339 | 0.00017631 | 0.00018385 | 0.00010332 | 1.8773e-05 | 1.8773e-05
10/05 16:00:00 | 10 | 5 | 16 | 6664 | WD | 0.00015202 | 3.557e-05 | 3.557e-05 | 2.0813e-06 | 7.7871e-05 | 0.00024949 | 0.00011415 | 0 | 0 | 4.0839e-05 | 0.00014865 | 0.00048017 | 3.557e-05 | 3.157e-05 | 0.00011092 | 1.1903e-05 | 0.00011092 | 0.00011415 | 0 | 0.00011415 | 0.00034124 | 0.00029516 | 0.0002244 | 0.00012052 | 0.00015133 | 0.00014181 | -3.095e-06 | 4.4306e-09 | -9.8445e-07 | -9.8445e-07 | 0.00011415 | 0.00011415 | 0.00011415 | 0.00011415 | 0.00011415 | 0.00011415 | 0.00014779 | 0.00014413 | 0.00015206 | 0.00015611 | 0 | 0.00011415 | 0.00011415 | 0.00011415 | 0.00011415 | 0.0001778 | 0.00018107 | 0.00013639 | 0.00011051 | 0.00014081 | 0.00013334 | 0.00015303 | 0.00016216 | 0.00017573 | 0.00010332 | 1.5676e-05 | 1.5676e-05
10/05 17:00:00 | 10 | 5 | 17 | 6665 | WD | 6.2885e-05 | 5.2587e-05 | 5.2587e-05 | 4.7683e-06 | 7.8412e-05 | -2.0051e-12 | 0.00011415 | 0.0004244 | 0.0004244 | 7.0788e-05 | -0.00027338 | 0.00044044 | 5.2587e-05 | -4.8677e-05 | 0.00012 | 2.9872e-05 | 0.00012 | 0.00011415 | 0 | 0.00011415 | 0.00017506 | 0.00029516 | 0.0002244 | 0.00011818 | 0.0001496 | 0.00013989 | -3.7628e-06 | -4.898e-08 | -1.2339e-06 | -1.2339e-06 | 0.00011415 | 0.00011415 | 0.00011415 | 0.00011416 | 0.00011415 | 0.00011415 | 0.00012914 | 0.00013924 | 0.00012923 | 0.00012411 | 0 | 0.00011415 | 0.00011415 | 0.00011415 | 0.00011415 | 8.5947e-05 | 0.00012094 | 9.78e-05 | 8.4398e-05 | 0.0001299 | 0.00013127 | 0.00014267 | 0.00014796 | 0.00017288 | 0.00010424 | 1.9126e-05 | 1.9126e-05
10/05 18:00:00 | 10 | 5 | 18 | 6666 | WD | 0 | 6.7728e-05 | 6.7728e-05 | 2.6486e-06 | 0.00012027 | -7.5459e-13 | 0.00011415 | 7.1256e-05 | 7.1256e-05 | 0.00015247 | -0.00016653 | 0.00043875 | 6.7728e-05 | 1.8722e-05 | 0.00013406 | 3.903e-05 | 0.00013406 | 0.00011415 | 0.00011463 | 0.00011415 | 4.6893e-06 | 6.5591e-05 | 0.0001126 | 0.00011782 | 0.00014654 | 0.00013766 | -3.2447e-06 | -6.2985e-08 | -1.0781e-06 | -1.0781e-06 | 0.00011415 | 0.00011415 | 0.00011415 | 0.00011416 | 0.00011415 | 0.00011415 | 0.00012867 | 0.00012899 | 0.00011276 | 0.00010446 | 7.8299e-05 | 0.00011415 | 0.00011415 | 0.00011415 | 0.00011415 | 1.6525e-05 | 8.3201e-05 | 7.3639e-05 | 6.8103e-05 | 0.00012911 | 0.00013076 | 0.00011944 | 0.0001142 | 0.00017225 | 0.00010467 | 1.839e-05 | 1.839e-05
10/05 19:00:00 | 10 | 5 | 19 | 6667 | WD | 0 | 8.4874e-05 | 8.4874e-05 | 6.9059e-06 | 0.00011993 | -3.8268e-13 | 0.00011415 | 0 | 0 | 0.00021236 | -0.00010758 | 0.00047138 | 8.4874e-05 | 9.5041e-05 | 0.00014271 | 5.5366e-05 | 0.00014271 | 0.00011415 | 0.00022925 | 0.00011415 | 0 | 6.5591e-05 | 0.0001126 | 0.0001286 | 0.00014476 | 0.00013977 | -2.8813e-06 | -7.7864e-08 | -9.7232e-07 | -9.7232e-07 | 0.00011415 | 0.00011415 | 0.00011415 | 0.00011416 | 0.00011415 | 0.00011415 | 0.00011028 | 0.00012072 | 0.00010105 | 9.1006e-05 | 0.00022929 | 0.00011415 | 0.00011415 | 0.00011415 | 0.00011415 | 4.0257e-06 | 7.1053e-05 | 6.3347e-05 | 5.8885e-05 | 0.00012324 | 0.00013193 | 0.00012223 | 0.00011772 | 0.00017229 | 0.00010496 | 1.2391e-05 | 1.2391e-05
10/05 20:00:00 | 10 | 5 | 20 | 6668 | WD | 0 | 8.5724e-05 | 8.5724e-05 | 0.0010131 | 0.00016168 | -2.8565e-13 | 0.00011415 | 0 | 0 | 0.00028587 | -4.5276e-05 | 0.00048715 | 8.5724e-05 | 7.8405e-05 | 0.00014653 | 4.6487e-05 | 0.00014653 | 0.00011415 | 0.00022925 | 0.00011415 | 0 | 6.5591e-05 | 0.0001126 | 0.00012699 | 0.0001408 | 0.00013653 | -2.6082e-06 | -6.2975e-08 | -8.7505e-07 | -8.7505e-07 | 0.00011415 | 0.00011415 | 0.00011415 | 0.00011416 | 0.00011415 | 0.00011415 | 0.00010984 | 0.00010476 | 8.6009e-05 | 7.6429e-05 | 0.00022929 | 0.00011415 | 0.00011415 | 0.00011415 | 0.00011415 | 4.8306e-06 | 5.9917e-05 | 8.4608e-05 | 9.8906e-05 | 0.00012099 | 0.00012557 | 0.00011126 | 0.00010462 | 0.00017083 | 0.00010514 | 2.8463e-05 | 2.8463e-05
10/05 21:00:00 | 10 | 5 | 21 | 6669 | WD | 0 | 7.0128e-05 | 7.0128e-05 | -0.0010009 | 8.0145e-05 | 0 | 0.00011415 | 0 | 0 | 0.00034305 | -2.7362e-05 | 0.00044949 | 7.0128e-05 | 5.3771e-05 | 0.00014762 | 3.6074e-05 | 0.00014762 | 0.00011415 | 0.00022925 | 0.00011415 | 0 | 6.5591e-05 | 0.0001126 | 0.00012004 | 0.00012256 | 0.00012178 | 1.3449e-05 | 1.4123e-07 | 4.387e-06 | 4.387e-06 | 0.00011415 | 0.00011415 | 0.00011415 | 0.00011415 | 0.00011415 | 0.00011415 | 0.00010924 | 9.2279e-05 | 7.4921e-05 | 6.6052e-05 | 0.00022929 | 0.00011415 | 0.00011415 | 0.00011415 | 0.00011415 | 3.2016e-06 | 4.5412e-05 | 7.0785e-05 | 8.5478e-05 | 0.00011893 | 0.00011312 | 0.00010419 | 0.00010005 | 0.00017305 | 0.00010231 | 3.5594e-05 | 3.5594e-05
10/05 22:00:00 | 10 | 5 | 22 | 6670 | WD | 0 | 7.1434e-05 | 7.1434e-05 | 0.0010039 | 0.00015848 | 2.0698e-12 | 0.00011415 | 0 | 0 | 0.00034849 | -1.8311e-05 | 0.00034666 | 7.1434e-05 | 4.6223e-05 | 0.00014405 | 3.2555e-05 | 0.00014405 | 0.00011415 | 0.00022925 | 0.00011415 | 0 | 6.5591e-05 | 0.0001118 | 0.00011078 | 0.00011972 | 0.00011695 | 1.968e-05 | -9.3891e-07 | 5.6396e-06 | 5.6396e-06 | 0.00011415 | 0.00011415 | 0.00011415 | 0.00011415 | 0.00011415 | 0.00011415 | 0.00010883 | 6.9436e-05 | 6.3877e-05 | 6.1037e-05 | 0.00022929 | 0.00011415 | 0.00011415 | 0.00011415 | 0.00011415 | 2.0797e-06 | 3.3003e-05 | 6.2124e-05 | 7.8988e-05 | 0.00011833 | 0.00010492 | 9.8288e-05 | 9.5213e-05 | 0.00017598 | 0.00010211 | -1.6932e-05 | -1.6932e-05
10/05 23:00:00 | 10 | 5 | 23 | 6671 | WD | 0 | 4.7039e-05 | 4.7039e-05 | 1.508e-06 | 7.7756e-05 | 7.9772e-13 | 0.00011415 | 0 | 0 | 0.00023959 | 0.000215 | 0 | 4.7039e-05 | 4.5664e-05 | 0.00013614 | 1.7217e-05 | 0.00013614 | 0.00011415 | 0.00022925 | 0.00011415 | 0 | 6.5591e-05 | 0.0001118 | 0.00013477 | 0.00012109 | 0.00012532 | 2.1064e-05 | 9.8105e-07 | 7.3887e-06 | 7.3887e-06 | 0.00011415 | 0.00011415 | 0.00011415 | 0.00011415 | 0.00011415 | 0.00011415 | 9.9691e-05 | 6.8344e-05 | 6.1493e-05 | 5.7992e-05 | 0.00022929 | 0.00011415 | 0.00011415 | 0.00011415 | 0.00011415 | 1.729e-06 | 2.6771e-05 | 5.7344e-05 | 7.5048e-05 | 0.00011453 | 0.00010508 | 9.7546e-05 | 9.4053e-05 | 0.00017748 | 0.00010196 | -1.6933e-05 | -1.6933e-05
10/05 24:00:00 | 10 | 5 | 24 | 6672 | WD | 0 | 3.0471e-05 | 3.0471e-05 | 8.0646e-07 | 7.6465e-05 | -1.3906e-12 | 0.00011415 | 0 | 0 | 0.00013341 | 0 | 0 | 3.0471e-05 | 0 | 0.00012638 | 0 | 0.00012638 | 0.00011415 | 0.00022925 | 0.00011415 | 0 | 6.5591e-05 | 0.0001118 | 0.0001046 | 0.00012192 | 0.00011657 | 2.1085e-05 | 5.7057e-06 | 1.0613e-05 | 1.0613e-05 | 0.00011415 | 0.00011415 | 0.00011415 | 0.00011415 | 0.00011415 | 0.00011415 | 4.5468e-05 | 6.8027e-05 | 5.8924e-05 | 5.4272e-05 | 0.00022929 | 0.00011415 | 0.00011415 | 0.00011415 | 0.00011415 | 1.2032e-06 | 2.496e-05 | 5.3631e-05 | 7.0234e-05 | 8.9585e-05 | 0.00010527 | 9.129e-05 | 8.4805e-05 | 0.00017768 | 0.00010186 | -1.5417e-05 | -1.5417e-05
10/06 01:00:00 | 10 | 6 | 1 | 6673 | WD | 0 | 1.6082e-05 | 1.6082e-05 | 5.4967e-07 | 0 | 0.00025245 | 0.00011415 | 0 | 0 | 5.4452e-05 | 0 | 0 | 1.6082e-05 | 0 | 9.19e-05 | 0 | 9.19e-05 | 0.00011415 | 0.00022925 | 0.00011415 | 0 | 6.5591e-05 | 0.0001118 | 0.00010359 | 0.00012216 | 0.00011642 | 2.1605e-05 | 9.7836e-06 | 1.3555e-05 | 1.3555e-05 | 0.00011415 | 0.00011415 | 0.00011415 | 0.00011415 | 0.00011415 | 0.00011415 | 3.6463e-05 | 6.7924e-05 | 5.8637e-05 | 5.3892e-05 | 0.00022929 | 0.00011415 | 0.00011415 | 0.00011415 | 0.00011415 | 1.2032e-06 | 2.437e-05 | 5.3103e-05 | 6.9742e-05 | 8.4253e-05 | 0.00010532 | 9.1096e-05 | 8.4496e-05 | 0.00017748 | 0.00010179 | -1.4342e-05 | -1.4342e-05
10/06 02:00:00 | 10 | 6 | 2 | 6674 | WD | 0 | 2.3032e-05 | 2.3032e-05 | -0.00097009 | 7.4255e-05 | 0.00023244 | 0.00011415 | 0 | 0 | 2.1781e-05 | 0 | 0 | 2.3032e-05 | 0 | 8.5656e-05 | 0 | 8.5656e-05 | 0.00011415 | 0.00022925 | 0.00011415 | 0 | 6.5591e-05 | 0.0001118 | 0.00010373 | 0.00012256 | 0.00011674 | 2.2215e-05 | 1.2051e-05 | 1.5294e-05 | 1.5294e-05 | 0.00011415 | 0.00011415 | 0.00011415 | 0.00011415 | 0.00011415 | 0.00011415 | 3.6473e-05 | 6.819e-05 | 6.0618e-05 | 5.6748e-05 | 0.00022929 | 0.00011415 | 0.00011415 | 0.00011415 | 0.00011415 | 1.23e-06 | 2.5894e-05 | 5.6002e-05 | 7.3438e-05 | 8.3705e-05 | 0.00010555 | 9.1631e-05 | 8.5176e-05 | 0.00017935 | 0.00010145 | -8.261e-06 | -8.261e-06
10/06 03:00:00 | 10 | 6 | 3 | 6675 | WD | 0 | 2.004e-05 | 2.004e-05 | 0.00096897 | 4.841e-05 | 0.00022975 | 0.00011415 | 0 | 0 | 2.1781e-05 | 0 | 0 | 2.004e-05 | 0 | 8.3946e-05 | 0 | 8.3946e-05 | 0.00011415 | 0.00022925 | 0.00011415 | 0 | 6.5591e-05 | 0.0001118 | 0.00010464 | 0.00012255 | 0.00011702 | 2.2783e-05 | 1.2914e-05 | 1.6063e-05 | 1.6063e-05 | 0.00011415 | 0.00011415 | 0.00011415 | 0.00011415 | 0.00011415 | 0.00011415 | 4.5596e-05 | 6.8975e-05 | 6.1912e-05 | 5.8304e-05 | 0.00022929 | 0.00011415 | 0.00011415 | 0.00011415 | 0.00011415 | 1.5508e-06 | 3.0373e-05 | 5.892e-05 | 7.5451e-05 | 8.9107e-05 | 0.00010578 | 9.192e-05 | 8.549e-05 | 0.00017761 | 0.0001013 | -1.322e-05 | -1.322e-05
10/06 04:00:00 | 10 | 6 | 4 | 6676 | WD | 0 | 1.7373e-05 | 1.7373e-05 | 1.2652e-07 | 2.5655e-05 | 0.00022651 | 0.00011415 | 0 | 0 | 2.1781e-05 | 0 | 0 | 1.7373e-05 | 0 | 8.2211e-05 | 0 | 8.2211e-05 | 0.00011415 | 0.00022925 | 0.00011415 | 0 | 6.5591e-05 | 0.0001118 | 0.00016974 | 0.00012332 | 0.00013767 | 2.2833e-05 | 1.3025e-05 | 1.6155e-05 | 1.6155e-05 | 0.00011415 | 0.00011415 | 0.00011415 | 0.00011415 | 0.00011415 | 0.00011415 | 5.4768e-05 | 7.0282e-05 | 7.6832e-05 | 8.0178e-05 | 0.00022929 | 0.00011415 | 0.00011415 | 0.00011415 | 0.00011415 | 2.0054e-06 | 3.7834e-05 | 7.9583e-05 | 0.00010376 | 9.7041e-05 | 0.00010645 | 9.7049e-05 | 9.269e-05 | 0.00018297 | 0.0001014 | -1.3993e-05 | -1.3993e-05
10/06 05:00:00 | 10 | 6 | 5 | 6677 | WD | 0 | 2.4012e-05 | 2.4012e-05 | 0 | 7.4619e-05 | 0.00021796 | 0.00011415 | 0 | 0 | 6.5342e-05 | 0 | -0.00088425 | 2.4012e-05 | 0 | 8.1198e-05 | 0 | 8.1198e-05 | 0.00011415 | 0.00022925 | 0.00011415 | 0 | 6.5591e-05 | 0.0001118 | 0.00016481 | 0.0001283 | 0.00013958 | 2.4179e-05 | 1.0768e-05 | 1.5047e-05 | 1.5047e-05 | 0.00011415 | 0.00011415 | 0.00011415 | 0.00011415 | 0.00011415 | 0.00011415 | 9.1181e-05 | 9.299e-05 | 0.0001022 | 0.0001069 | 0.00022929 | 0.00011415 | 0.00011415 | 0.00011415 | 0.00011415 | 3.0749e-06 | 6.2531e-05 | 0.00011054 | 0.00013835 | 0.00011852 | 0.00011505 | 0.00010551 | 0.00010109 | 0.00018342 | 0.00010168 | -1.9904e-05 | -1.9904e-05
10/06 06:00:00 | 10 | 6 | 6 | 6678 | WD | 0 | 2.7766e-05 | 2.7766e-05 | 7.0777e-07 | 7.6735e-05 | -1.5577e-12 | 0.00011415 | 0 | 0 | 0.00013613 | 0 | -0.00087694 | 2.7766e-05 | 0 | 8.7512e-05 | 0 | 8.7512e-05 | 0.00011415 | 0.00022925 | 0.00011415 | 0 | 6.5591e-05 | 0.0001126 | 0.00014698 | 0.00013323 | 0.00013748 | 8.0856e-06 | 3.3493e-06 | 4.8604e-06 | 4.8604e-06 | 0.00011415 | 0.00011415 | 0.00011415 | 0.00011416 | 0.00011415 | 0.00011415 | 0.00012828 | 0.00012421 | 0.00013044 | 0.00013363 | 0.00022929 | 0.00011415 | 0.00011415 | 0.00011415 | 0.00011415 | 6.0161e-06 | 9.1597e-05 | 0.0001431 | 0.00017293 | 0.00013544 | 0.00012806 | 0.00011524 | 0.00010929 | 0.00017175 | 0.00010794 | 3.688e-05 | 3.688e-05
10/06 07:00:00 | 10 | 6 | 7 | 6679 | WD | 1.6029e-05 | 2.8923e-05 | 2.8923e-05 | 4.2692e-06 | 8.1134e-05 | 7.5464e-14 | 0.00011415 | 0.00010417 | 0.00010417 | 0.00015247 | 0 | -7.2968e-05 | 2.8923e-05 | -0.00012347 | 9.9871e-05 | 0 | 9.9871e-05 | 0.00011415 | 5.7313e-05 | 0.00011415 | 9.5481e-06 | 6.5591e-05 | 0.0001126 | 0.00012344 | 0.00015106 | 0.00014253 | 3.2837e-06 | 1.0357e-06 | 1.753e-06 | 1.753e-06 | 0.00011415 | 0.00011415 | 0.00011415 | 0.00011416 | 0.00011415 | 0.00011415 | 0.000149 | 0.00014128 | 0.00018928 | 0.00021381 | 7.5498e-05 | 0.00011415 | 0.00011415 | 0.00011415 | 0.00011415 | 2.8226e-05 | 0.00012203 | 0.00013329 | 0.00013981 | 0.00013901 | 0.00013381 | 0.00013019 | 0.00012851 | 0.00017633 | 0.00010695 | -7.8793e-05 | -7.8793e-05
10/06 08:00:00 | 10 | 6 | 8 | 6680 | WD | 0.00010168 | 3.8956e-05 | 3.8956e-05 | 5.7017e-06 | 0.00016593 | 4.7973e-13 | 0.00011415 | 0.00043484 | 0.00043484 | 0.00013613 | 0 | 0.00022663 | 3.8956e-05 | -0.00010137 | 0.00011103 | 0 | 0.00011103 | 0.00011415 | 0 | 0.00011415 | 0.0001116 | 0.00016398 | 0.0001685 | 0.00012549 | 0.00014895 | 0.0001417 | 2.9127e-06 | -1.2585e-07 | 8.4363e-07 | 8.4363e-07 | 0.00011415 | 0.00011415 | 0.00011415 | 0.00011416 | 0.00011415 | 0.00011415 | 0.00016895 | 0.00015337 | 0.00019337 | 0.00021381 | 0 | 0.00011415 | 0.00011415 | 0.00011415 | 0.00011415 | 0.00012464 | 0.00016671 | 0.00015349 | 0.00014584 | 0.00014854 | 0.00013503 | 0.00015616 | 0.00016596 | 0.00017428 | 0.00010641 | -9.8751e-05 | -9.8751e-05
10/06 09:00:00 | 10 | 6 | 9 | 6681 | WD | 0.00018647 | 4.6348e-05 | 4.6348e-05 | 5.4158e-06 | 0.00016642 | 1.5523e-12 | 0.00011415 | 0.00034876 | 0.00034876 | 5.9897e-05 | -1.1065e-05 | 0.00032928 | 4.6348e-05 | -4.7591e-05 | 0.00011108 | 1.4421e-05 | 0.00011108 | 0.00011415 | 0 | 0.00011415 | 0.00036618 | 0.00029516 | 0.0002244 | 0.00012847 | 0.00014708 | 0.00014133 | 2.7005e-06 | -3.6796e-07 | 6.1105e-07 | 6.1105e-07 | 0.00011415 | 0.00011415 | 0.00011415 | 0.00011416 | 0.00011415 | 0.00011415 | 0.0001871 | 0.00015456 | 0.00019377 | 0.00021381 | 0 | 0.00011415 | 0.00011415 | 0.00011415 | 0.00011415 | 0.00023574 | 0.00021869 | 0.00017626 | 0.00015169 | 0.00015933 | 0.00013502 | 0.00016171 | 0.00017409 | 0.00018037 | 0.00010532 | -0.00011087 | -0.00011087
10/06 10:00:00 | 10 | 6 | 10 | 6682 | WD | 0.00025573 | 6.5806e-05 | 6.5806e-05 | 5.3322e-06 | 0.0001648 | 0.00021486 | 0.00011415 | 0.00030448 | 0.00030448 | 4.0839e-05 | -2.9194e-05 | 0.0003471 | 6.5806e-05 | 3.503e-05 | 0.00011156 | 4.3257e-05 | 0.00011156 | 0.00011415 | 0 | 0.00011415 | 0.00046887 | 0.00029516 | 0.0002244 | 0.00012916 | 0.00014763 | 0.00014193 | 2.5419e-06 | -5.1139e-08 | 7.762e-07 | 7.762e-07 | 0.00011415 | 0.00011415 | 0.00011415 | 0.00011416 | 0.00011415 | 0.00011415 | 0.00018706 | 0.00015413 | 0.00019363 | 0.00021381 | 0 | 0.00011415 | 0.00011415 | 0.00011415 | 0.00011415 | 0.00032528 | 0.00024594 | 0.00018929 | 0.00015649 | 0.00016221 | 0.00013508 | 0.00016081 | 0.00017275 | 0.00018047 | 0.00010489 | -0.0001077 | -0.0001077
10/06 11:00:00 | 10 | 6 | 11 | 6683 | WD | 0.00031377 | 5.7152e-05 | 5.7152e-05 | 5.1667e-06 | 0.00016242 | 0.00021991 | 0.00011415 | 0 | 0 | 4.0839e-05 | 0.00038281 | 0.00034216 | 5.7152e-05 | 8.1303e-05 | 0.00011463 | 3.0654e-05 | 0.00011463 | 0.00011415 | 0 | 0.00011415 | 0.00047113 | 0.00029516 | 0.0002244 | 0.00015347 | 0.00014748 | 0.00014933 | 3.3813e-06 | -3.8151e-08 | 1.0529e-06 | 1.0529e-06 | 0.00011415 | 0.00011415 | 0.00011415 | 0.00011416 | 0.00011415 | 0.00011415 | 0.000187 | 0.00015348 | 0.00019341 | 0.00021381 | 0 | 0.00011415 | 0.00011415 | 0.00011415 | 0.00011415 | 0.00039767 | 0.00024632 | 0.00019191 | 0.0001604 | 0.00016125 | 0.00013482 | 0.00016227 | 0.000175 | 0.00017674 | 0.00010444 | -0.00010839 | -0.00010839
10/06 12:00:00 | 10 | 6 | 12 | 6684 | WD | 0.00033847 | 4.2445e-05 | 4.2445e-05 | 1.8723e-06 | 8.0008e-05 | 0.00021998 | 0.00011415 | 0 | 0 | 4.0839e-05 | 0.00027678 | 0.00033199 | 4.2445e-05 | 5.8784e-05 | 0.00011458 | 2.2163e-05 | 0.00011458 | 0.00011415 | 0 | 0.00011415 | 0.00047113 | 0.00029516 | 0.0002244 | 0.00012866 | 0.00014576 | 0.00014047 | 2.3975e-06 | -3.3459e-07 | 5.3709e-07 | 5.3709e-07 | 0.00011415 | 0.00011415 | 0.00011415 | 0.00011416 | 0.00011415 | 0.00011415 | 0.00018694 | 0.0001532 | 0.00019331 | 0.00021381 | 0 | 0.00011415 | 0.00011415 | 0.00011415 | 0.00011415 | 0.00043152 | 0.00024586 | 0.00023589 | 0.00023012 | 0.00015853 | 0.00013413 | 0.00016556 | 0.00018013 | 0.0001625 | 0.00010422 | -0.00010904 | -0.00010904
10/06 13:00:00 | 10 | 6 | 13 | 6685 | WD | 0.00033198 | 5.1781e-05 | 5.1781e-05 | 4.492e-06 | 0.00011701 | 0.00021627 | 0.00011415 | 0 | 0 | 4.0839e-05 | 0.00038201 | 0.00032629 | 5.1781e-05 | 8.1134e-05 | 0.00011115 | 3.059e-05 | 0.00011115 | 0.00011415 | 0 | 0.00011415 | 0.00047113 | 0.00029516 | 0.0002244 | 0.00012877 | 0.00014682 | 0.00014124 | 2.4226e-06 | -4.7896e-07 | 4.4679e-07 | 4.4679e-07 | 0.00011415 | 0.00011415 | 0.00011415 | 0.00011416 | 0.00011415 | 0.00011415 | 0.00018653 | 0.00015279 | 0.00019317 | 0.00021381 | 0 | 0.00011415 | 0.00011415 | 0.00011415 | 0.00011415 | 0.00042618 | 0.00024525 | 0.00023557 | 0.00022997 | 0.00015465 | 0.00013438 | 0.00016336 | 0.00017681 | 0.00014888 | 0.00010425 | -0.00010975 | -0.00010975
10/06 14:00:00 | 10 | 6 | 14 | 6686 | WD | 0.00029069 | 5.2823e-05 | 5.2823e-05 | 2.2404e-06 | 0.0001193 | 0.00022375 | 0.00011415 | 0 | 0 | 4.0839e-05 | 0.0003979 | 0.00029309 | 5.2823e-05 | 8.4509e-05 | 0.00011051 | 3.1863e-05 | 0.00011051 | 0.00011415 | 0 | 0.00011415 | 0.00047113 | 0.00029516 | 0.0002244 | 0.00012869 | 0.00014549 | 0.0001403 | 2.3504e-06 | -3.6775e-07 | 4.9948e-07 | 4.9948e-07 | 0.00011415 | 0.00011415 | 0.00011415 | 0.00011416 | 0.00011415 | 0.00011415 | 0.00018548 | 0.00015218 | 0.00019297 | 0.00021381 | 0 | 0.00011415 | 0.00011415 | 0.00011415 | 0.00011415 | 0.00038198 | 0.00024314 | 0.0002335 | 0.00022792 | 0.00015307 | 0.00013373 | 0.00016087 | 0.00017347 | 0.00014398 | 0.00010422 | -0.00011014 | -0.00011014
10/06 15:00:00 | 10 | 6 | 15 | 6687 | WD | 0.00022597 | 4.8064e-05 | 4.8064e-05 | 1.521e-06 | 7.792e-05 | 0.00023635 | 0.00011415 | 0 | 0 | 4.0839e-05 | 0.00039378 | 0.00026 | 4.8064e-05 | 8.3633e-05 | 0.00010956 | 3.1532e-05 | 0.00010956 | 0.00011415 | 0 | 0.00011415 | 0.00046173 | 0.00029516 | 0.0002244 | 0.00012577 | 0.00014055 | 0.00013598 | 2.253e-06 | -3.7791e-07 | 4.6148e-07 | 4.6148e-07 | 0.00011415 | 0.00011415 | 0.00011415 | 0.00011416 | 0.00011415 | 0.00011415 | 0.00016661 | 0.00015069 | 0.00019246 | 0.00021381 | 0 | 0.00011415 | 0.00011415 | 0.00011415 | 0.00011415 | 0.00027885 | 0.00023348 | 0.00018444 | 0.00015604 | 0.00014169 | 0.00013153 | 0.0001605 | 0.00017394 | 0.00014303 | 0.00010409 | -0.00011315 | -0.00011315
10/06 16:00:00 | 10 | 6 | 16 | 6688 | WD | 0.00015158 | 4.7238e-05 | 4.7238e-05 | 0.00099388 | 7.7879e-05 | 0.00024949 | 0.00011415 | 0 | 0 | 4.0839e-05 | 0.00035606 | 0.00022379 | 4.7238e-05 | 7.5621e-05 | 0.00011092 | 2.8512e-05 | 0.00011092 | 0.00011415 | 0 | 0.00011415 | 0.00033579 | 0.00029516 | 0.0002244 | 0.0001176 | 0.00013858 | 0.00013209 | 2.165e-06 | -3.6882e-07 | 4.3962e-07 | 4.3962e-07 | 0.00011415 | 0.00011415 | 0.00011415 | 0.00011416 | 0.00011415 | 0.00011415 | 0.00014779 | 0.00014413 | 0.00015206 | 0.00015611 | 0 | 0.00011415 | 0.00011415 | 0.00011415 | 0.00011415 | 0.00017512 | 0.00017969 | 0.00013579 | 0.00011036 | 0.00013029 | 0.00012886 | 0.0001498 | 0.00015951 | 0.00013131 | 0.00010439 | -0.00010999 | -0.00010999
10/06 17:00:00 | 10 | 6 | 17 | 6689 | WD | 6.3881e-05 | 6.8312e-05 | 6.8312e-05 | -0.00050126 | 7.8428e-05 | -2.0051e-12 | 0.00011415 | 0.00042227 | 0.00042227 | 7.0788e-05 | -0.00060909 | 0.00020271 | 6.8312e-05 | -9.2929e-05 | 0.00012 | 5.2254e-05 | 0.00012 | 0.00011415 | 0 | 0.00011415 | 0.00017418 | 0.00029516 | 0.0002244 | 0.00011425 | 0.0001336 | 0.00012762 | 2.1071e-06 | -5.6066e-07 | 2.9051e-07 | 2.9051e-07 | 0.00011415 | 0.00011415 | 0.00011415 | 0.00011416 | 0.00011415 | 0.00011415 | 0.00012914 | 0.00013924 | 0.00012923 | 0.00012411 | 0 | 0.00011415 | 0.00011415 | 0.00011415 | 0.00011415 | 8.5483e-05 | 0.00012072 | 9.7704e-05 | 8.4374e-05 | 0.00011846 | 0.00012565 | 0.00013959 | 0.00014605 | 0.00012391 | 0.00010518 | -0.00011013 | -0.00011013
10/06 18:00:00 | 10 | 6 | 18 | 6690 | WD | 0 | 9.6705e-05 | 9.6705e-05 | -0.00049109 | 0.00015911 | -7.5459e-13 | 0.00011415 | 6.613e-05 | 6.613e-05 | 0.00015247 | -0.00025622 | 0.00019131 | 9.6705e-05 | 5.0994e-05 | 0.00013406 | 7.4417e-05 | 0.00013406 | 0.00011415 | 0.00011463 | 0.00011415 | 4.3519e-06 | 6.5591e-05 | 0.0001126 | 0.00011213 | 0.00012574 | 0.00012153 | 1.9633e-06 | -6.8156e-07 | 1.6229e-07 | 1.6229e-07 | 0.00011415 | 0.00011415 | 0.00011415 | 0.00011416 | 0.00011415 | 0.00011415 | 0.00012867 | 0.00012901 | 0.00011276 | 0.00010446 | 7.8299e-05 | 0.00011415 | 0.00011415 | 0.00011415 | 0.00011415 | 1.5697e-05 | 8.3055e-05 | 7.3563e-05 | 6.8067e-05 | 0.00011534 | 0.00012346 | 0.00011571 | 0.00011211 | 0.00010625 | 0.0001061 | 5.2063e-05 | 5.2063e-05
10/06 19:00:00 | 10 | 6 | 19 | 6691 | WD | 0 | 0.0001191 | 0.0001191 | 5.5871e-06 | 9.2924e-05 | -3.8268e-13 | 0.00011415 | 0 | 0 | 0.00021236 | -0.00016144 | 0.0001725 | 0.0001191 | 0.00016551 | 0.00014271 | 0.00010816 | 0.00014271 | 0.00011415 | 0.00022925 | 0.00011415 | 0 | 6.5591e-05 | 0.0001126 | 0.00010887 | 0.00012102 | 0.00011727 | 1.7837e-06 | -6.7503e-07 | 1.0944e-07 | 1.0944e-07 | 0.00011415 | 0.00011415 | 0.00011415 | 0.00011416 | 0.00011415 | 0.00011415 | 0.00011028 | 0.00012072 | 0.00010105 | 9.1006e-05 | 0.00022929 | 0.00011415 | 0.00011415 | 0.00011415 | 0.00011415 | 4.0257e-06 | 7.1053e-05 | 6.3347e-05 | 5.8885e-05 | 0.00010757 | 0.0001236 | 0.00011765 | 0.00011489 | 8.758e-05 | 0.0001071 | 8.6148e-05 | 8.6148e-05
10/06 20:00:00 | 10 | 6 | 20 | 6692 | WD | 0 | 0.00011629 | 0.00011629 | 0.0010138 | 0.00014949 | -2.8565e-13 | 0.00011415 | 0 | 0 | 0.00028587 | -7.527e-05 | 0.00013403 | 0.00011629 | 0.00012366 | 0.00014653 | 9.1838e-05 | 0.00014653 | 0.00011415 | 0.00022925 | 0.00011415 | 0 | 6.5591e-05 | 0.0001126 | 0.00010752 | 0.00011574 | 0.0001132 | 1.6638e-06 | -5.5068e-07 | 1.5585e-07 | 1.5585e-07 | 0.00011415 | 0.00011415 | 0.00011415 | 0.00011416 | 0.00011415 | 0.00011415 | 0.00010984 | 0.00010476 | 8.6009e-05 | 7.6429e-05 | 0.00022929 | 0.00011415 | 0.00011415 | 0.00011415 | 0.00011415 | 4.8306e-06 | 5.9917e-05 | 8.4608e-05 | 9.8906e-05 | 0.00010596 | 0.00011678 | 0.0001067 | 0.00010202 | 8.7562e-05 | 0.00010785 | 0.00012469 | 0.00012469
10/06 21:00:00 | 10 | 6 | 21 | 6693 | WD | 0 | 0.00012001 | 0.00012001 | 4.8741e-06 | 0.00016036 | 0 | 0.00011415 | 0 | 0 | 0.00034305 | -4.2685e-05 | 6.5548e-05 | 0.00012001 | 0.00011841 | 0.00014762 | 9.4974e-05 | 0.00014762 | 0.00011415 | 0.00022925 | 0.00011415 | 0 | 6.5591e-05 | 0.0001126 | 0.00010279 | 9.7266e-05 | 9.8973e-05 | 1.965e-05 | -4.7776e-07 | 5.9442e-06 | 5.9442e-06 | 0.00011415 | 0.00011415 | 0.00011415 | 0.00011415 | 0.00011415 | 0.00011415 | 0.00010924 | 9.2279e-05 | 7.4921e-05 | 6.6052e-05 | 0.00022929 | 0.00011415 | 0.00011415 | 0.00011415 | 0.00011415 | 3.2016e-06 | 4.5412e-05 | 7.0785e-05 | 8.5478e-05 | 0.00010407 | 0.00010421 | 9.9966e-05 | 9.7999e-05 | 8.8051e-05 | 0.00010011 | 0.00014818 | 0.00014818
10/06 22:00:00 | 10 | 6 | 22 | 6694 | WD | 0 | 0.00011085 | 0.00011085 | 2.0683e-06 | 7.9292e-05 | 2.0698e-12 | 0.00011415 | 0 | 0 | 0.00034849 | -2.7895e-05 | -0.00010425 | 0.00011085 | 0.00011982 | 0.00014405 | 0.00010061 | 0.00014405 | 0.00011415 | 0.00022925 | 0.00011415 | 0 | 6.5591e-05 | 0.0001118 | 0.00010133 | 9.0165e-05 | 9.3614e-05 | 2.7143e-05 | 5.5263e-06 | 1.2423e-05 | 1.2423e-05 | 0.00011415 | 0.00011415 | 0.00011415 | 0.00011415 | 0.00011415 | 0.00011415 | 0.00010883 | 6.9436e-05 | 6.3877e-05 | 6.1037e-05 | 0.00022929 | 0.00011415 | 0.00011415 | 0.00011415 | 0.00011415 | 2.0797e-06 | 3.3003e-05 | 6.2124e-05 | 7.8988e-05 | 0.00010252 | 9.4498e-05 | 9.4487e-05 | 9.4483e-05 | 8.8293e-05 | 9.946e-05 | -1.6122e-06 | -1.6122e-06
10/06 23:00:00 | 10 | 6 | 23 | 6695 | WD | 0 | 9.9561e-05 | 9.9561e-05 | -0.00085981 | 7.7796e-05 | 7.9772e-13 | 0.00011415 | 0 | 0 | 0.00023959 | 0.00094303 | -0.00043717 | 9.9561e-05 | 0.00024395 | 0.00013614 | 9.1976e-05 | 0.00013614 | 0.00011415 | 0.00022925 | 0.00011415 | 0 | 6.5591e-05 | 0.0001118 | 0.00012661 | 8.7751e-05 | 9.9759e-05 | 2.8466e-05 | 1.1601e-05 | 1.6982e-05 | 1.6982e-05 | 0.00011415 | 0.00011415 | 0.00011415 | 0.00011415 | 0.00011415 | 0.00011415 | 9.9691e-05 | 6.8344e-05 | 6.1493e-05 | 5.7992e-05 | 0.00022929 | 0.00011415 | 0.00011415 | 0.00011415 | 0.00011415 | 1.729e-06 | 2.6771e-05 | 5.7344e-05 | 7.5048e-05 | 9.7388e-05 | 9.3318e-05 | 9.3298e-05 | 9.3289e-05 | 8.837e-05 | 9.8872e-05 | -1.1139e-05 | -1.1139e-05
10/06 24:00:00 | 10 | 6 | 24 | 6696 | WD | 0 | 8.8811e-05 | 8.8811e-05 | -0.00012896 | 7.6516e-05 | -1.3906e-12 | 0.00011415 | 0 | 0 | 0.00013341 | 0.0006717 | 0 | 8.8811e-05 | 0.00018207 | 0.00012638 | 8.3039e-05 | 0.00012638 | 0.00011415 | 0.00022925 | 0.00011415 | 0 | 6.5591e-05 | 0.0001118 | 9.3162e-05 | 8.5879e-05 | 8.813e-05 | 2.8929e-05 | 1.3056e-05 | 1.812e-05 | 1.812e-05 | 0.00011415 | 0.00011415 | 0.00011415 | 0.00011415 | 0.00011415 | 0.00011415 | 4.5468e-05 | 6.8027e-05 | 5.8924e-05 | 5.4272e-05 | 0.00022929 | 0.00011415 | 0.00011415 | 0.00011415 | 0.00011415 | 1.2032e-06 | 2.496e-05 | 5.3631e-05 | 7.0234e-05 | 7.1715e-05 | 9.2562e-05 | 8.6477e-05 | 8.3654e-05 | 8.8547e-05 | 9.8433e-05 | -2.8562e-07 | -2.8562e-07
10/07 01:00:00 | 10 | 7 | 1 | 6697 | WD | 0 | 4.7859e-05 | 4.7859e-05 | 0.00097561 | 7.5001e-05 | 0.00025245 | 0.00011415 | 0 | 0 | 5.4452e-05 | 0.00042357 | -0.0014743 | 4.7859e-05 | 3.8887e-06 | 9.19e-05 | 3.3918e-05 | 9.19e-05 | 0.00011415 | 0.00022925 | 0.00011415 | 0 | 6.5591e-05 | 0.0001118 | 9.1505e-05 | 8.4019e-05 | 8.6333e-05 | 2.9848e-05 | 1.3643e-05 | 1.8813e-05 | 1.8813e-05 | 0.00011415 | 0.00011415 | 0.00011415 | 0.00011416 | 0.00011415 | 0.00011415 | 3.6463e-05 | 6.7924e-05 | 5.8637e-05 | 5.3892e-05 | 0.00022929 | 0.00011415 | 0.00011415 | 0.00011415 | 0.00011415 | 1.2032e-06 | 2.437e-05 | 5.3103e-05 | 6.9742e-05 | 6.6416e-05 | 9.1883e-05 | 8.5894e-05 | 8.3116e-05 | 8.8617e-05 | 9.8984e-05 | -4.6033e-06 | -4.6033e-06
10/07 02:00:00 | 10 | 7 | 2 | 6698 | WD | 0 | 5.9676e-05 | 5.9676e-05 | 1.91e-07 | 0 | 0.00023244 | 0.00011415 | 0 | 0 | 2.1781e-05 | 0.0004992 | -0.0083893 | 5.9676e-05 | 5.9637e-05 | 8.5656e-05 | 6.3367e-05 | 8.5656e-05 | 0.00011415 | 0.00022925 | 0.00011415 | 0 | 6.5591e-05 | 0.0001118 | 9.0612e-05 | 8.2442e-05 | 8.4967e-05 | 3.0597e-05 | 1.3875e-05 | 1.921e-05 | 1.921e-05 | 0.00011415 | 0.00011415 | 0.00011415 | 0.00011416 | 0.00011415 | 0.00011415 | 3.6473e-05 | 6.819e-05 | 6.0618e-05 | 5.6748e-05 | 0.00022929 | 0.00011415 | 0.00011415 | 0.00011415 | 0.00011415 | 1.23e-06 | 2.5894e-05 | 5.6002e-05 | 7.3438e-05 | 6.5141e-05 | 9.1418e-05 | 8.62e-05 | 8.378e-05 | 8.867e-05 | 9.9738e-05 | -1.6358e-06 | -1.6358e-06
10/07 03:00:00 | 10 | 7 | 3 | 6699 | WD | 0 | 8.7772e-05 | 8.7772e-05 | 0 | 7.4187e-05 | 0.00022975 | 0.00011415 | 0 | 0 | 2.1781e-05 | 0.00042162 | -0.0041064 | 8.7772e-05 | 0.00010726 | 8.3946e-05 | 9.2527e-05 | 8.3946e-05 | 0.00011415 | 0.00022925 | 0.00011415 | 0 | 6.5591e-05 | 0.0001118 | 9.0822e-05 | 8.169e-05 | 8.4512e-05 | 3.1124e-05 | 1.4156e-05 | 1.957e-05 | 1.957e-05 | 0.00011415 | 0.00011415 | 0.00011415 | 0.00011416 | 0.00011415 | 0.00011415 | 4.5596e-05 | 6.8975e-05 | 6.1912e-05 | 5.8304e-05 | 0.00022929 | 0.00011415 | 0.00011415 | 0.00011415 | 0.00011415 | 1.5508e-06 | 3.0373e-05 | 5.892e-05 | 7.5451e-05 | 7.0576e-05 | 9.1398e-05 | 8.6403e-05 | 8.4086e-05 | 8.8666e-05 | 0.00010026 | -4.1617e-06 | -4.1617e-06
10/07 04:00:00 | 10 | 7 | 4 | 6700 | WD | 0 | 0.00010563 | 0.00010563 | -3.7542e-07 | 7.4225e-05 | 0.00022651 | 0.00011415 | 0 | 0 | 2.1781e-05 | 0.00041931 | -0.004102 | 0.00010563 | 0.00014647 | 8.2211e-05 | 0.0001183 | 8.2211e-05 | 0.00011415 | 0.00022925 | 0.00011415 | 0 | 6.5591e-05 | 0.0001118 | 0.00010277 | 8.1027e-05 | 8.7748e-05 | 3.1657e-05 | 1.433e-05 | 1.9858e-05 | 1.9858e-05 | 0.00011415 | 0.00011415 | 0.00011415 | 0.00011416 | 0.00011415 | 0.00011415 | 5.4768e-05 | 7.0282e-05 | 7.6832e-05 | 8.0178e-05 | 0.00022929 | 0.00011415 | 0.00011415 | 0.00011415 | 0.00011415 | 2.0054e-06 | 3.7834e-05 | 7.9583e-05 | 0.00010376 | 7.6183e-05 | 9.1565e-05 | 9.1044e-05 | 9.0802e-05 | 8.866e-05 | 0.00010066 | -9.3378e-06 | -9.3378e-06
10/07 05:00:00 | 10 | 7 | 5 | 6701 | WD | 0 | 0.00010179 | 0.00010179 | 2.5247e-07 | 0 | 0.00021796 | 0.00011415 | 0 | 0 | 6.5342e-05 | 0.00038909 | -0.00097421 | 0.00010179 | 0.00015391 | 8.1198e-05 | 0.00012197 | 8.1198e-05 | 0.00011415 | 0.00022925 | 0.00011415 | 0 | 6.5591e-05 | 0.0001118 | 0.00010524 | 8.4118e-05 | 9.0647e-05 | 3.2312e-05 | 1.464e-05 | 2.0279e-05 | 2.0279e-05 | 0.00011415 | 0.00011415 | 0.00011415 | 0.00011416 | 0.00011415 | 0.00011415 | 9.1181e-05 | 9.299e-05 | 0.0001022 | 0.0001069 | 0.00022929 | 0.00011415 | 0.00011415 | 0.00011415 | 0.00011415 | 3.0749e-06 | 6.2531e-05 | 0.00011054 | 0.00013835 | 9.5066e-05 | 9.9507e-05 | 9.8871e-05 | 9.8576e-05 | 8.8536e-05 | 0.00010085 | -8.6254e-06 | -8.6254e-06
10/07 06:00:00 | 10 | 7 | 6 | 6702 | WD | 0 | 0.00011169 | 0.00011169 | 6.4484e-07 | 7.6884e-05 | -1.5577e-12 | 0.00011415 | 0 | 0 | 0.00013613 | 0.00037252 | 0.0014506 | 0.00011169 | 0.00015261 | 8.7512e-05 | 0.00011945 | 8.7512e-05 | 0.00011415 | 0.00022925 | 0.00011415 | 0 | 6.5591e-05 | 0.0001126 | 0.00011006 | 8.936e-05 | 9.5757e-05 | 1.2504e-05 | 8.1233e-06 | 9.521e-06 | 9.521e-06 | 0.00011415 | 0.00011415 | 0.00011415 | 0.00011416 | 0.00011415 | 0.00011415 | 0.00012828 | 0.00012421 | 0.00013044 | 0.00013363 | 0.00022929 | 0.00011415 | 0.00011415 | 0.00011415 | 0.00011415 | 6.0161e-06 | 9.1597e-05 | 0.0001431 | 0.00017293 | 0.0001146 | 0.00011275 | 0.00010828 | 0.00010621 | 8.6223e-05 | 0.00012223 | 0.00030015 | 0.00030015
10/07 07:00:00 | 10 | 7 | 7 | 6703 | WD | 1.9436e-05 | 0.00013604 | 0.00013604 | 1.9465e-06 | 0.00016245 | 7.5464e-14 | 0.00011415 | 0.0001047 | 0.0001047 | 0.00015247 | -0.00065837 | 0.0020668 | 0.00013604 | -4.9836e-05 | 9.9871e-05 | 0.00014021 | 9.9871e-05 | 0.00011415 | 5.7313e-05 | 0.00011415 | 9.5973e-06 | 6.5591e-05 | 0.0001126 | 0.00010865 | 0.00010396 | 0.00010541 | 6.3428e-06 | 2.5315e-06 | 3.7475e-06 | 3.7475e-06 | 0.00011415 | 0.00011415 | 0.00011415 | 0.00011416 | 0.00011415 | 0.00011415 | 0.000149 | 0.00014128 | 0.00018928 | 0.00021381 | 7.5498e-05 | 0.00011415 | 0.00011415 | 0.00011415 | 0.00011415 | 2.83e-05 | 0.00012207 | 0.00013331 | 0.00013982 | 0.00012307 | 0.00011735 | 0.00012159 | 0.00012356 | 9.4723e-05 | 0.00011589 | 0.0002308 | 0.0002308
10/07 08:00:00 | 10 | 7 | 8 | 6704 | WD | 0.00011147 | 0.00012867 | 0.00012867 | 4.2105e-06 | 0.00016611 | 4.7973e-13 | 0.00011415 | 0.00043486 | 0.00043486 | 0.00013613 | -0.00041559 | 0.0021494 | 0.00012867 | 3.4546e-05 | 0.00011103 | 0.00012769 | 0.00011103 | 0.00011415 | 0 | 0.00011415 | 0.00011161 | 0.00016398 | 0.0001685 | 0.00011311 | 0.0001076 | 0.0001093 | 5.3834e-06 | 9.3919e-07 | 2.3571e-06 | 2.3571e-06 | 0.00011415 | 0.00011415 | 0.00011415 | 0.00011416 | 0.00011415 | 0.00011415 | 0.00016895 | 0.00015337 | 0.00019337 | 0.00021381 | 0 | 0.00011415 | 0.00011415 | 0.00011415 | 0.00011415 | 0.00012481 | 0.00016671 | 0.0001535 | 0.00014585 | 0.00013624 | 0.00012057 | 0.00014732 | 0.00015973 | 9.4854e-05 | 0.00011351 | 0.0001421 | 0.0001421
10/07 09:00:00 | 10 | 7 | 9 | 6705 | WD | 0.00019713 | 0.00013765 | 0.00013765 | 4.3621e-06 | 0.00016655 | 1.5523e-12 | 0.00011415 | 0.00034346 | 0.00034346 | 5.9897e-05 | -0.00020635 | 0.0019666 | 0.00013765 | 0.00013385 | 0.00011108 | 0.00014437 | 0.00011108 | 0.00011415 | 0 | 0.00011415 | 0.00036062 | 0.00029516 | 0.0002244 | 0.00011716 | 0.00010876 | 0.00011136 | 5.0061e-06 | 4.1805e-07 | 1.8819e-06 | 1.8819e-06 | 0.00011415 | 0.00011415 | 0.00011415 | 0.00011416 | 0.00011415 | 0.00011415 | 0.0001871 | 0.00015456 | 0.00019377 | 0.00021381 | 0 | 0.00011415 | 0.00011415 | 0.00011415 | 0.00011415 | 0.00023269 | 0.00021722 | 0.00017561 | 0.00015151 | 0.00014697 | 0.00012162 | 0.00015275 | 0.00016719 | 9.494e-05 | 0.0001117 | 7.4111e-05 | 7.4111e-05
10/07 10:00:00 | 10 | 7 | 10 | 6706 | WD | 0.00026721 | 0.00015295 | 0.00015295 | 3.9856e-06 | 0.00013277 | 0.00021486 | 0.00011415 | 0.00030352 | 0.00030352 | 4.0839e-05 | -0.0001339 | 0.0017223 | 0.00015295 | 0.00023242 | 0.00011156 | 0.00017214 | 0.00011156 | 0.00011415 | 0 | 0.00011415 | 0.0004674 | 0.00029516 | 0.0002244 | 0.00011848 | 0.00010921 | 0.00011208 | 4.6559e-06 | 1.2209e-07 | 1.5686e-06 | 1.5686e-06 | 0.00011415 | 0.00011415 | 0.00011415 | 0.00011416 | 0.00011415 | 0.00011415 | 0.00018706 | 0.00015413 | 0.00019363 | 0.00021381 | 0 | 0.00011415 | 0.00011415 | 0.00011415 | 0.00011415 | 0.00032215 | 0.00024555 | 0.00018904 | 0.00015631 | 0.00014833 | 0.00012163 | 0.00015199 | 0.00016607 | 9.5e-05 | 0.00011032 | 3.9478e-05 | 3.9478e-05
10/07 11:00:00 | 10 | 7 | 11 | 6707 | WD | 0.00032512 | 0.00010788 | 0.00010788 | 3.2552e-06 | 0.00011292 | 0.00021991 | 0.00011415 | 0 | 0 | 4.0839e-05 | 0.0010664 | 0.0015168 | 0.00010788 | 0.00028915 | 0.00011463 | 0.00011034 | 0.00011463 | 0.00011415 | 0 | 0.00011415 | 0.00047113 | 0.00029516 | 0.0002244 | 0.00014646 | 0.00010907 | 0.00012063 | 4.8387e-06 | -1.0196e-08 | 1.5369e-06 | 1.5369e-06 | 0.00011415 | 0.00011415 | 0.00011415 | 0.00011416 | 0.00011415 | 0.00011415 | 0.000187 | 0.00015348 | 0.00019341 | 0.00021381 | 0 | 0.00011415 | 0.00011415 | 0.00011415 | 0.00011415 | 0.00039471 | 0.00024632 | 0.0001918 | 0.00016023 | 0.00014853 | 0.00012136 | 0.00015366 | 0.00016864 | 9.5041e-05 | 0.00010898 | 9.1938e-06 | 9.1938e-06
10/07 12:00:00 | 10 | 7 | 12 | 6708 | WD | 0.00034674 | 0.00010123 | 0.00010123 | 2.6921e-06 | 0.00016009 | 0.00021998 | 0.00011415 | 0 | 0 | 4.0839e-05 | 0.00065495 | 0.0013676 | 0.00010123 | 0.00021597 | 0.00011458 | 9.3764e-05 | 0.00011458 | 0.00011415 | 0 | 0.00011415 | 0.00047113 | 0.00029516 | 0.0002244 | 0.00012031 | 0.00011022 | 0.00011334 | 4.1396e-06 | 1.205e-07 | 1.4028e-06 | 1.4028e-06 | 0.00011415 | 0.00011415 | 0.00011415 | 0.00011416 | 0.00011415 | 0.00011415 | 0.00018694 | 0.0001532 | 0.00019331 | 0.00021381 | 0 | 0.00011415 | 0.00011415 | 0.00011415 | 0.00011415 | 0.00042846 | 0.00024586 | 0.00023579 | 0.00022995 | 0.00014822 | 0.00012166 | 0.00015761 | 0.00017428 | 9.509e-05 | 0.00010785 | -2.5238e-05 | -2.5238e-05
10/07 13:00:00 | 10 | 7 | 13 | 6709 | WD | 0.00033524 | 8.1019e-05 | 8.1019e-05 | 1.0961e-06 | 7.9118e-05 | 0.00021627 | 0.00011415 | 0 | 0 | 4.0839e-05 | 0.00046459 | 0.0012802 | 8.1019e-05 | 0.00016615 | 0.00011115 | 7.7929e-05 | 0.00011115 | 0.00011415 | 0 | 0.00011415 | 0.00047113 | 0.00029516 | 0.0002244 | 0.00012214 | 0.00011534 | 0.00011744 | 4.0565e-06 | 1.35e-07 | 1.3862e-06 | 1.3862e-06 | 0.00011415 | 0.00011415 | 0.00011415 | 0.00011416 | 0.00011415 | 0.00011415 | 0.00018653 | 0.00015279 | 0.00019317 | 0.00021381 | 0 | 0.00011415 | 0.00011415 | 0.00011415 | 0.00011415 | 0.00042299 | 0.00024525 | 0.00023546 | 0.00022979 | 0.00014653 | 0.00012333 | 0.00015685 | 0.0001724 | 9.5138e-05 | 0.00010688 | -6.113e-05 | -6.113e-05
10/07 14:00:00 | 10 | 7 | 14 | 6710 | WD | 0.0002926 | 7.5046e-05 | 7.5046e-05 | 0.00099709 | 7.8531e-05 | 0.00022375 | 0.00011415 | 0 | 0 | 4.0839e-05 | 0.00039713 | 0.0011806 | 7.5046e-05 | 0.00013913 | 0.00011051 | 6.9649e-05 | 0.00011051 | 0.00011415 | 0 | 0.00011415 | 0.00047113 | 0.00029516 | 0.0002244 | 0.00012259 | 0.0001159 | 0.00011796 | 3.9006e-06 | 1.5765e-07 | 1.3519e-06 | 1.3519e-06 | 0.00011415 | 0.00011415 | 0.00011415 | 0.00011416 | 0.00011415 | 0.00011415 | 0.00018548 | 0.00015218 | 0.00019297 | 0.00021381 | 0 | 0.00011415 | 0.00011415 | 0.00011415 | 0.00011415 | 0.00037864 | 0.00024314 | 0.00023338 | 0.00022774 | 0.00014679 | 0.00012333 | 0.00015493 | 0.00016959 | 0.00010409 | 0.00010633 | -8.1115e-05 | -8.1115e-05
10/07 15:00:00 | 10 | 7 | 15 | 6711 | WD | 0.00022666 | 7.7593e-05 | 7.7593e-05 | -0.00099001 | 0.00015585 | 0.00023635 | 0.00011415 | 0 | 0 | 4.0839e-05 | 0.00034696 | 0.0011087 | 7.7593e-05 | 0.00011913 | 0.00010956 | 6.1808e-05 | 0.00010956 | 0.00011415 | 0 | 0.00011415 | 0.0004586 | 0.00029516 | 0.0002244 | 0.00011962 | 0.0001118 | 0.00011422 | 3.7209e-06 | -9.4256e-09 | 1.1808e-06 | 1.1808e-06 | 0.00011415 | 0.00011415 | 0.00011415 | 0.00011416 | 0.00011415 | 0.00011415 | 0.00016661 | 0.00015069 | 0.00019246 | 0.00021381 | 0 | 0.00011415 | 0.00011415 | 0.00011415 | 0.00011415 | 0.00027566 | 0.00023266 | 0.000184 | 0.00015582 | 0.00013596 | 0.00012143 | 0.00015471 | 0.00017015 | 0.00011378 | 0.00010598 | -9.6306e-05 | -9.6306e-05
10/07 16:00:00 | 10 | 7 | 16 | 6712 | WD | 0.00015109 | 6.8495e-05 | 6.8495e-05 | 1.0457e-06 | 7.7928e-05 | 0.00024949 | 0.00011415 | 0 | 0 | 4.0839e-05 | 0.00032211 | 0.0010191 | 6.8495e-05 | 0.00010963 | 0.00011092 | 5.8764e-05 | 0.00011092 | 0.00011415 | 0 | 0.00011415 | 0.00032924 | 0.00029516 | 0.0002244 | 0.00011155 | 0.00011109 | 0.00011123 | 3.5352e-06 | -1.3475e-08 | 1.1188e-06 | 1.1188e-06 | 0.00011415 | 0.00011415 | 0.00011415 | 0.00011416 | 0.00011415 | 0.00011415 | 0.00014779 | 0.00014413 | 0.00015206 | 0.00015611 | 0 | 0.00011415 | 0.00011415 | 0.00011415 | 0.00011415 | 0.00017208 | 0.00017803 | 0.00013507 | 0.0001102 | 0.00012487 | 0.0001192 | 0.00014472 | 0.00015656 | 0.00010686 | 0.00010612 | -8.6493e-05 | -8.6493e-05
10/07 17:00:00 | 10 | 7 | 17 | 6713 | WD | 6.2387e-05 | 8.6023e-05 | 8.6023e-05 | 1.1408e-06 | 7.8453e-05 | -2.0051e-12 | 0.00011415 | 0.00040975 | 0.00040975 | 7.0788e-05 | -0.00080875 | 0.00097849 | 8.6023e-05 | -9.478e-05 | 0.00012 | 7.7462e-05 | 0.00012 | 0.00011415 | 0 | 0.00011415 | 0.00016901 | 0.00029516 | 0.0002244 | 0.00010935 | 0.00011103 | 0.00011051 | 3.2357e-06 | 7.5208e-08 | 1.0836e-06 | 1.0836e-06 | 0.00011415 | 0.00011415 | 0.00011415 | 0.00011416 | 0.00011415 | 0.00011415 | 0.00012914 | 0.00013924 | 0.00012923 | 0.00012411 | 0 | 0.00011415 | 0.00011415 | 0.00011415 | 0.00011415 | 8.3211e-05 | 0.00011947 | 9.7171e-05 | 8.4258e-05 | 0.00011405 | 0.00011772 | 0.00013552 | 0.00014377 | 9.6665e-05 | 0.00010676 | -6.1957e-05 | -6.1957e-05
10/07 18:00:00 | 10 | 7 | 18 | 6714 | WD | 0 | 0.00010078 | 0.00010078 | 2.9562e-06 | 8.846e-05 | -7.5459e-13 | 0.00011415 | 6.5017e-05 | 6.5017e-05 | 0.00015247 | -0.00040924 | 0.00092393 | 0.00010078 | 5.3631e-05 | 0.00013406 | 9.0877e-05 | 0.00013406 | 0.00011415 | 0.00011463 | 0.00011415 | 4.2787e-06 | 6.5591e-05 | 0.0001126 | 0.000109 | 0.00010904 | 0.00010903 | 2.9522e-06 | 1.0348e-07 | 1.0124e-06 | 1.0124e-06 | 0.00011415 | 0.00011415 | 0.00011415 | 0.00011416 | 0.00011415 | 0.00011415 | 0.00012867 | 0.00012901 | 0.00011276 | 0.00010446 | 7.8299e-05 | 0.00011415 | 0.00011415 | 0.00011415 | 0.00011415 | 1.5504e-05 | 8.3027e-05 | 7.3548e-05 | 6.8058e-05 | 0.00011335 | 0.0001176 | 0.00011267 | 0.00011039 | 8.7569e-05 | 0.0001074 | 0.00011243 | 0.00011243
10/07 19:00:00 | 10 | 7 | 19 | 6715 | WD | 0 | 0.00013966 | 0.00013966 | 0.0010112 | 0.00015242 | -3.8268e-13 | 0.00011415 | 0 | 0 | 0.00021236 | -0.0002443 | 0.00087275 | 0.00013966 | 0.000184 | 0.00014271 | 0.00012846 | 0.00014271 | 0.00011415 | 0.00022925 | 0.00011415 | 0 | 6.5591e-05 | 0.0001126 | 0.00011802 | 0.00010804 | 0.00011113 | 2.7281e-06 | 1.9829e-07 | 1.0055e-06 | 1.0055e-06 | 0.00011415 | 0.00011415 | 0.00011415 | 0.00011416 | 0.00011415 | 0.00011415 | 0.00011028 | 0.00012072 | 0.00010105 | 9.1006e-05 | 0.00022929 | 0.00011415 | 0.00011415 | 0.00011415 | 0.00011415 | 4.0257e-06 | 7.1053e-05 | 6.3347e-05 | 5.8885e-05 | 0.0001077 | 0.00011905 | 0.00011541 | 0.00011372 | 8.753e-05 | 0.00010832 | 0.00014 | 0.00014
10/07 20:00:00 | 10 | 7 | 20 | 6716 | WD | 0 | 0.00012525 | 0.00012525 | -0.0010076 | 0.00016187 | -2.8565e-13 | 0.00011415 | 0 | 0 | 0.00028587 | -0.00011024 | 0.00080272 | 0.00012525 | 0.00013221 | 0.00014653 | 0.00010272 | 0.00014653 | 0.00011415 | 0.00022925 | 0.00011415 | 0 | 6.5591e-05 | 0.0001126 | 0.00011653 | 0.00010578 | 0.00010911 | 2.5371e-06 | 2.1343e-07 | 9.5481e-07 | 9.5481e-07 | 0.00011415 | 0.00011415 | 0.00011415 | 0.00011416 | 0.00011415 | 0.00011415 | 0.00010984 | 0.00010476 | 8.6009e-05 | 7.6429e-05 | 0.00022929 | 0.00011415 | 0.00011415 | 0.00011415 | 0.00011415 | 4.8306e-06 | 5.9917e-05 | 8.4608e-05 | 9.8906e-05 | 0.00010608 | 0.00011329 | 0.00010555 | 0.00010196 | 8.7524e-05 | 0.0001088 | 0.00017755 | 0.00017755
10/07 21:00:00 | 10 | 7 | 21 | 6717 | WD | 0 | 0.00010908 | 0.00010908 | 2.9749e-06 | 8.0219e-05 | 0 | 0.00011415 | 0 | 0 | 0.00034305 | -6.5684e-05 | 0.00068092 | 0.00010908 | 0.00011146 | 0.00014762 | 9.1518e-05 | 0.00014762 | 0.00011415 | 0.00022925 | 0.00011415 | 0 | 6.5591e-05 | 0.0001126 | 0.00011036 | 9.1384e-05 | 9.7248e-05 | 2.0897e-05 | 1.689e-07 | 6.7822e-06 | 6.7822e-06 | 0.00011415 | 0.00011415 | 0.00011415 | 0.00011415 | 0.00011415 | 0.00011415 | 0.00010924 | 9.2279e-05 | 7.4921e-05 | 6.6052e-05 | 0.00022929 | 0.00011415 | 0.00011415 | 0.00011415 | 0.00011415 | 3.2016e-06 | 4.5412e-05 | 7.0785e-05 | 8.5478e-05 | 0.00010417 | 0.00010213 | 9.9309e-05 | 9.7999e-05 | 8.821e-05 | 9.9764e-05 | 0.00018465 | 0.00018465
10/07 22:00:00 | 10 | 7 | 22 | 6718 | WD | 0 | 0.00011362 | 0.00011362 | 0.0010022 | 0.00015859 | 2.0698e-12 | 0.00011415 | 0 | 0 | 0.00034849 | -4.152e-05 | 0.00051302 | 0.00011362 | 0.0001099 | 0.00014405 | 9.2597e-05 | 0.00014405 | 0.00011415 | 0.00022925 | 0.00011415 | 0 | 6.5591e-05 | 0.0001118 | 0.00010145 | 8.7931e-05 | 9.2109e-05 | 2.7906e-05 | 4.8804e-06 | 1.2227e-05 | 1.2227e-05 | 0.00011415 | 0.00011415 | 0.00011415 | 0.00011415 | 0.00011415 | 0.00011415 | 0.00010883 | 6.9436e-05 | 6.3877e-05 | 6.1037e-05 | 0.00022929 | 0.00011415 | 0.00011415 | 0.00011415 | 0.00011415 | 2.0797e-06 | 3.3003e-05 | 6.2124e-05 | 7.8988e-05 | 0.00010252 | 9.3711e-05 | 9.3366e-05 | 9.3206e-05 | 8.8383e-05 | 9.9451e-05 | 8.8683e-06 | 8.8683e-06
10/07 23:00:00 | 10 | 7 | 23 | 6719 | WD | 0 | 9.1681e-05 | 9.1681e-05 | 8.9813e-07 | 7.7792e-05 | 7.9772e-13 | 0.00011415 | 0 | 0 | 0.00023959 | 0.00093945 | 0 | 9.1681e-05 | 0.0002142 | 0.00013614 | 8.076e-05 | 0.00013614 | 0.00011415 | 0.00022925 | 0.00011415 | 0 | 6.5591e-05 | 0.0001118 | 0.00012787 | 8.9419e-05 | 0.0001013 | 2.8794e-05 | 1.0457e-05 | 1.6307e-05 | 1.6307e-05 | 0.00011415 | 0.00011415 | 0.00011415 | 0.00011415 | 0.00011415 | 0.00011415 | 9.9691e-05 | 6.8344e-05 | 6.1493e-05 | 5.7992e-05 | 0.00022929 | 0.00011415 | 0.00011415 | 0.00011415 | 0.00011415 | 1.729e-06 | 2.6771e-05 | 5.7344e-05 | 7.5048e-05 | 9.7377e-05 | 9.3906e-05 | 9.2784e-05 | 9.2263e-05 | 8.8419e-05 | 9.9211e-05 | -7.2283e-06 | -7.2283e-06
10/07 24:00:00 | 10 | 7 | 24 | 6720 | WD | 0 | 6.7458e-05 | 6.7458e-05 | 1.137e-06 | 7.6507e-05 | -1.3906e-12 | 0.00011415 | 0 | 0 | 0.00013341 | 0.00058998 | 0 | 6.7458e-05 | 0.00013326 | 0.00012638 | 5.2645e-05 | 0.00012638 | 0.00011415 | 0.00022925 | 0.00011415 | 0 | 6.5591e-05 | 0.0001118 | 9.4168e-05 | 8.8004e-05 | 8.9909e-05 | 2.9307e-05 | 1.2223e-05 | 1.7674e-05 | 1.7674e-05 | 0.00011415 | 0.00011415 | 0.00011415 | 0.00011415 | 0.00011415 | 0.00011415 | 4.5468e-05 | 6.8027e-05 | 5.8924e-05 | 5.4272e-05 | 0.00022929 | 0.00011415 | 0.00011415 | 0.00011415 | 0.00011415 | 1.2032e-06 | 2.496e-05 | 5.3631e-05 | 7.0234e-05 | 7.1703e-05 | 9.3311e-05 | 8.6353e-05 | 8.3126e-05 | 8.8567e-05 | 9.8935e-05 | 1.6599e-06 | 1.6599e-06
10/08 01:00:00 | 10 | 8 | 1 | 6721 | WD | 0 | 2.4091e-05 | 2.4091e-05 | 3.9266e-07 | 0 | 0.00025245 | 0.00011415 | 0 | 0 | 5.4452e-05 | 0.00014236 | 0 | 2.4091e-05 | -2.4473e-05 | 9.19e-05 | 1.14e-05 | 9.19e-05 | 0.00011415 | 0.00022925 | 0.00011415 | 0 | 6.5591e-05 | 0.0001118 | 9.2644e-05 | 8.6519e-05 | 8.8412e-05 | 3.0124e-05 | 1.3138e-05 | 1.8558e-05 | 1.8558e-05 | 0.00011415 | 0.00011415 | 0.00011415 | 0.00011415 | 0.00011415 | 0.00011415 | 3.6463e-05 | 6.7924e-05 | 5.8637e-05 | 5.3892e-05 | 0.00022929 | 0.00011415 | 0.00011415 | 0.00011415 | 0.00011415 | 1.2032e-06 | 2.437e-05 | 5.3103e-05 | 6.9742e-05 | 6.6395e-05 | 9.2757e-05 | 8.6002e-05 | 8.2869e-05 | 8.8624e-05 | 9.8725e-05 | -4.4026e-06 | -4.4026e-06
10/08 02:00:00 | 10 | 8 | 2 | 6722 | WD | 0 | 5.4397e-05 | 5.4397e-05 | -0.00097179 | 7.4409e-05 | 0.00023244 | 0.00011415 | 0 | 0 | 2.1781e-05 | 0.00049737 | -0.0053346 | 5.4397e-05 | 3.7456e-05 | 8.5656e-05 | 4.4625e-05 | 8.5656e-05 | 0.00011415 | 0.00022925 | 0.00011415 | 0 | 6.5591e-05 | 0.0001118 | 9.2177e-05 | 8.5949e-05 | 8.7874e-05 | 3.058e-05 | 1.3474e-05 | 1.8932e-05 | 1.8932e-05 | 0.00011415 | 0.00011415 | 0.00011415 | 0.00011416 | 0.00011415 | 0.00011415 | 3.6473e-05 | 6.819e-05 | 6.0618e-05 | 5.6748e-05 | 0.00022929 | 0.00011415 | 0.00011415 | 0.00011415 | 0.00011415 | 1.23e-06 | 2.5894e-05 | 5.6002e-05 | 7.3438e-05 | 6.5103e-05 | 9.2644e-05 | 8.6443e-05 | 8.3566e-05 | 8.8667e-05 | 9.9267e-05 | -4.9295e-06 | -4.9295e-06
10/08 03:00:00 | 10 | 8 | 3 | 6723 | WD | 0 | 7.2271e-05 | 7.2271e-05 | 0.00096978 | 7.4189e-05 | 0.00022975 | 0.00011415 | 0 | 0 | 2.1781e-05 | 0.00046408 | -0.0040199 | 7.2271e-05 | 8.3123e-05 | 8.3946e-05 | 7.0461e-05 | 8.3946e-05 | 0.00011415 | 0.00022925 | 0.00011415 | 0 | 6.5591e-05 | 0.0001118 | 9.2511e-05 | 8.6071e-05 | 8.8061e-05 | 3.0867e-05 | 1.3404e-05 | 1.8976e-05 | 1.8976e-05 | 0.00011415 | 0.00011415 | 0.00011415 | 0.00011416 | 0.00011415 | 0.00011415 | 4.5596e-05 | 6.8975e-05 | 6.1912e-05 | 5.8304e-05 | 0.00022929 | 0.00011415 | 0.00011415 | 0.00011415 | 0.00011415 | 1.5508e-06 | 3.0373e-05 | 5.892e-05 | 7.5451e-05 | 7.0531e-05 | 9.2932e-05 | 8.6755e-05 | 8.3889e-05 | 8.8672e-05 | 9.9823e-05 | -1.1612e-06 | -1.1612e-06
10/08 04:00:00 | 10 | 8 | 4 | 6724 | WD | 0 | 7.0211e-05 | 7.0211e-05 | -0.00096926 | 0 | 0.00022651 | 0.00011415 | 0 | 0 | 2.1781e-05 | 0.00042101 | -0.0038158 | 7.0211e-05 | 0.00010146 | 8.2211e-05 | 7.9086e-05 | 8.2211e-05 | 0.00011415 | 0.00022925 | 0.00011415 | 0 | 6.5591e-05 | 0.0001118 | 0.0001053 | 8.6643e-05 | 9.2409e-05 | 3.1176e-05 | 1.3222e-05 | 1.895e-05 | 1.895e-05 | 0.00011415 | 0.00011415 | 0.00011415 | 0.00011416 | 0.00011415 | 0.00011415 | 5.4768e-05 | 7.0282e-05 | 7.6832e-05 | 8.0178e-05 | 0.00022929 | 0.00011415 | 0.00011415 | 0.00011415 | 0.00011415 | 2.0054e-06 | 3.7834e-05 | 7.9583e-05 | 0.00010376 | 7.6091e-05 | 9.3531e-05 | 9.1568e-05 | 9.0658e-05 | 8.8636e-05 | 0.00010005 | -8.2879e-06 | -8.2879e-06
10/08 05:00:00 | 10 | 8 | 5 | 6725 | WD | 0 | 8.0084e-05 | 8.0084e-05 | 0.0009723 | 7.4748e-05 | 0.00021796 | 0.00011415 | 0 | 0 | 6.5342e-05 | 0.00037414 | -0.0009376 | 8.0084e-05 | 0.0001066 | 8.1198e-05 | 7.9799e-05 | 8.1198e-05 | 0.00011415 | 0.00022925 | 0.00011415 | 0 | 6.5591e-05 | 0.0001118 | 0.00010849 | 9.1226e-05 | 9.6562e-05 | 3.151e-05 | 1.3044e-05 | 1.8936e-05 | 1.8936e-05 | 0.00011415 | 0.00011415 | 0.00011415 | 0.00011416 | 0.00011415 | 0.00011415 | 9.1181e-05 | 9.299e-05 | 0.0001022 | 0.0001069 | 0.00022929 | 0.00011415 | 0.00011415 | 0.00011415 | 0.00011415 | 3.0749e-06 | 6.2531e-05 | 0.00011054 | 0.00013835 | 9.4946e-05 | 0.000102 | 9.9601e-05 | 9.8491e-05 | 8.8511e-05 | 0.00010007 | -7.8269e-06 | -7.8269e-06
10/08 06:00:00 | 10 | 8 | 6 | 6726 | WD | 0 | 8.7673e-05 | 8.7673e-05 | 8.9055e-08 | 7.6887e-05 | -1.5577e-12 | 0.00011415 | 0 | 0 | 0.00013613 | 0.00036702 | 0.0013018 | 8.7673e-05 | 0.0001169 | 8.7512e-05 | 8.5256e-05 | 8.7512e-05 | 0.00011415 | 0.00022925 | 0.00011415 | 0 | 6.5591e-05 | 0.0001126 | 0.0001135 | 9.7775e-05 | 0.00010263 | 1.2194e-05 | 7.2532e-06 | 8.8297e-06 | 8.8297e-06 | 0.00011415 | 0.00011415 | 0.00011415 | 0.00011416 | 0.00011415 | 0.00011415 | 0.00012828 | 0.00012421 | 0.00013044 | 0.00013363 | 0.00022929 | 0.00011415 | 0.00011415 | 0.00011415 | 0.00011415 | 6.0161e-06 | 9.1597e-05 | 0.0001431 | 0.00017293 | 0.00011449 | 0.00011568 | 0.00010917 | 0.00010615 | 8.6527e-05 | 0.00012046 | 0.000243 | 0.000243
10/08 07:00:00 | 10 | 8 | 7 | 6727 | WD | 1.711e-05 | 0.00010859 | 0.00010859 | 1.7787e-06 | 0.00013112 | 7.5464e-14 | 0.00011415 | 0.0001017 | 0.0001017 | 0.00015247 | -0.00083323 | 0.0020712 | 0.00010859 | -0.00013638 | 9.9871e-05 | 0.00010587 | 9.9871e-05 | 0.00011415 | 5.7313e-05 | 0.00011415 | 9.3225e-06 | 6.5591e-05 | 0.0001126 | 0.00011262 | 0.00011411 | 0.00011365 | 6.2183e-06 | 2.3923e-06 | 3.613e-06 | 3.613e-06 | 0.00011415 | 0.00011415 | 0.00011415 | 0.00011416 | 0.00011415 | 0.00011415 | 0.000149 | 0.00014129 | 0.00018929 | 0.00021381 | 7.5498e-05 | 0.00011415 | 0.00011415 | 0.00011415 | 0.00011415 | 2.7703e-05 | 0.00012193 | 0.00013323 | 0.00013977 | 0.00012298 | 0.00012089 | 0.00012322 | 0.0001243 | 9.4959e-05 | 0.00011372 | 0.00014672 | 0.00014672
10/08 08:00:00 | 10 | 8 | 8 | 6728 | WD | 0.00010311 | 9.0458e-05 | 9.0458e-05 | 2.5352e-06 | 0.00011527 | 4.7973e-13 | 0.00011415 | 0.00042345 | 0.00042345 | 0.00013613 | -0.00037308 | 0.0021811 | 9.0458e-05 | -3.2832e-05 | 0.00011103 | 8.0958e-05 | 0.00011103 | 0.00011415 | 0 | 0.00011415 | 0.00010868 | 0.00016398 | 0.0001685 | 0.00011743 | 0.00011778 | 0.00011767 | 5.3716e-06 | 9.0314e-07 | 2.3288e-06 | 2.3288e-06 | 0.00011415 | 0.00011415 | 0.00011415 | 0.00011416 | 0.00011415 | 0.00011415 | 0.00016895 | 0.00015337 | 0.00019337 | 0.00021381 | 0 | 0.00011415 | 0.00011415 | 0.00011415 | 0.00011415 | 0.00012137 | 0.00016531 | 0.00015285 | 0.00014564 | 0.00013615 | 0.00012412 | 0.00014914 | 0.00016075 | 9.5059e-05 | 0.00011101 | 4.2731e-05 | 4.2731e-05
10/08 09:00:00 | 10 | 8 | 9 | 6729 | WD | 0.00018745 | 9.852e-05 | 9.852e-05 | 2.8079e-06 | 0.00016671 | 1.5523e-12 | 0.00011415 | 0.00034516 | 0.00034516 | 5.9897e-05 | -0.00020536 | 0.0020427 | 9.852e-05 | 5.5564e-05 | 0.00011108 | 8.8644e-05 | 0.00011108 | 0.00011415 | 0 | 0.00011415 | 0.0003624 | 0.00029516 | 0.0002244 | 0.00012243 | 0.00012066 | 0.0001212 | 4.8913e-06 | 6.6373e-07 | 2.0125e-06 | 2.0125e-06 | 0.00011415 | 0.00011415 | 0.00011415 | 0.00011416 | 0.00011415 | 0.00011415 | 0.0001871 | 0.00015456 | 0.00019377 | 0.00021381 | 0 | 0.00011415 | 0.00011415 | 0.00011415 | 0.00011415 | 0.00023229 | 0.00021768 | 0.00017577 | 0.0001515 | 0.00014796 | 0.00012576 | 0.00015544 | 0.0001692 | 0.0001052 | 0.00010874 | -3.2763e-05 | -3.2763e-05
10/08 10:00:00 | 10 | 8 | 10 | 6730 | WD | 0.00025321 | 0.00011511 | 0.00011511 | 2.1699e-06 | 0.00016506 | 0.00021486 | 0.00011415 | 0.00030418 | 0.00030418 | 4.0839e-05 | -0.00015117 | 0.0018472 | 0.00011511 | 0.00016063 | 0.00011156 | 0.00011341 | 0.00011156 | 0.00011415 | 0 | 0.00011415 | 0.00046841 | 0.00029516 | 0.0002244 | 0.00012513 | 0.000126 | 0.00012573 | 4.4311e-06 | 8.38e-07 | 1.9844e-06 | 1.9844e-06 | 0.00011415 | 0.00011415 | 0.00011415 | 0.00011416 | 0.00011415 | 0.00011415 | 0.00018706 | 0.00015413 | 0.00019363 | 0.00021381 | 0 | 0.00011415 | 0.00011415 | 0.00011415 | 0.00011415 | 0.00032209 | 0.00024582 | 0.00018911 | 0.00015627 | 0.00015218 | 0.00012749 | 0.00015573 | 0.00016883 | 0.00012604 | 0.00010708 | -7.739e-05 | -7.739e-05
10/08 11:00:00 | 10 | 8 | 11 | 6731 | WD | 0.00030656 | 6.9378e-05 | 6.9378e-05 | 2.9242e-06 | 0.0001626 | 0.00021991 | 0.00011415 | 0 | 0 | 4.0839e-05 | 0.00059981 | 0.0016877 | 6.9378e-05 | 0.00012739 | 0.00011463 | 4.8031e-05 | 0.00011463 | 0.00011415 | 0 | 0.00011415 | 0.00047113 | 0.00029516 | 0.0002244 | 0.00015221 | 0.00013109 | 0.00013762 | 4.7405e-06 | 7.5579e-07 | 2.0271e-06 | 2.0271e-06 | 0.00011415 | 0.00011415 | 0.00011415 | 0.00011416 | 0.00011415 | 0.00011415 | 0.000187 | 0.00015348 | 0.00019341 | 0.00021381 | 0 | 0.00011415 | 0.00011415 | 0.00011415 | 0.00011415 | 0.00039297 | 0.00024632 | 0.00019172 | 0.0001601 | 0.00015461 | 0.00012907 | 0.00015835 | 0.00017193 | 0.00013274 | 0.00010574 | -9.9491e-05 | -9.9491e-05
10/08 12:00:00 | 10 | 8 | 12 | 6732 | WD | 0.00033042 | 4.9568e-05 | 4.9568e-05 | 1.3596e-06 | 8.008e-05 | 0.00021998 | 0.00011415 | 0 | 0 | 4.0839e-05 | 0.00040328 | 0.0015728 | 4.9568e-05 | 8.5651e-05 | 0.00011458 | 3.2293e-05 | 0.00011458 | 0.00011415 | 0 | 0.00011415 | 0.00047113 | 0.00029516 | 0.0002244 | 0.00012855 | 0.00013517 | 0.00013312 | 4.5758e-06 | 4.3977e-07 | 1.7594e-06 | 1.7594e-06 | 0.00011415 | 0.00011415 | 0.00011415 | 0.00011416 | 0.00011415 | 0.00011415 | 0.00018694 | 0.0001532 | 0.00019331 | 0.00021381 | 0 | 0.00011415 | 0.00011415 | 0.00011415 | 0.00011415 | 0.00043109 | 0.00024586 | 0.00023584 | 0.00023004 | 0.0001571 | 0.0001304 | 0.00016323 | 0.00017846 | 0.00013861 | 0.00010477 | -0.00011381 | -0.00011381
10/08 13:00:00 | 10 | 8 | 13 | 6733 | WD | 0.00032135 | 5.3977e-05 | 5.3977e-05 | 2.8309e-06 | 0.00015827 | 0.00021627 | 0.00011415 | 0 | 0 | 4.0839e-05 | 0.00034331 | 0.0014648 | 5.3977e-05 | 7.2914e-05 | 0.00011115 | 2.7491e-05 | 0.00011115 | 0.00011415 | 0 | 0.00011415 | 0.00047113 | 0.00029516 | 0.0002244 | 0.00013041 | 0.00014108 | 0.00013778 | 4.4845e-06 | 1.2253e-07 | 1.5142e-06 | 1.5142e-06 | 0.00011415 | 0.00011415 | 0.00011415 | 0.00011416 | 0.00011415 | 0.00011415 | 0.00018653 | 0.00015279 | 0.00019317 | 0.00021381 | 0 | 0.00011415 | 0.00011415 | 0.00011415 | 0.00011415 | 0.00042617 | 0.00024525 | 0.00023554 | 0.00022992 | 0.00015768 | 0.00013237 | 0.00016293 | 0.00017711 | 0.00013952 | 0.00010398 | -0.00011664 | -0.00011664
10/08 14:00:00 | 10 | 8 | 14 | 6734 | WD | 0.0002787 | 3.6693e-05 | 3.6693e-05 | 1.9406e-06 | 7.8557e-05 | 0.00022375 | 0.00011415 | 0 | 0 | 4.0839e-05 | 0.00018794 | 0.0013504 | 3.6693e-05 | 3.9916e-05 | 0.00011051 | 1.505e-05 | 0.00011051 | 0.00011415 | 0 | 0.00011415 | 0.00047113 | 0.00029516 | 0.0002244 | 0.00013057 | 0.00014019 | 0.00013722 | 3.9848e-06 | -2.373e-07 | 1.1098e-06 | 1.1098e-06 | 0.00011415 | 0.00011415 | 0.00011415 | 0.00011415 | 0.00011415 | 0.00011415 | 0.00018548 | 0.00015218 | 0.00019297 | 0.00021381 | 0 | 0.00011415 | 0.00011415 | 0.00011415 | 0.00011415 | 0.00038011 | 0.00024314 | 0.00023342 | 0.00022779 | 0.00015839 | 0.00013185 | 0.00016133 | 0.000175 | 0.00014192 | 0.00010345 | -0.0001173 | -0.0001173
10/08 15:00:00 | 10 | 8 | 15 | 6735 | WD | 0.00021214 | 3.2256e-05 | 3.2256e-05 | 1.4335e-06 | 7.7932e-05 | 0.00023635 | 0.00011415 | 0 | 0 | 4.0839e-05 | 0.00011274 | 0.0012465 | 3.2256e-05 | 2.3944e-05 | 0.00010956 | 9.0278e-06 | 0.00010956 | 0.00011415 | 0 | 0.00011415 | 0.00045561 | 0.00029516 | 0.0002244 | 0.00012766 | 0.00013434 | 0.00013228 | 3.9286e-06 | -4.5125e-07 | 9.4617e-07 | 9.4617e-07 | 0.00011415 | 0.00011415 | 0.00011415 | 0.00011415 | 0.00011415 | 0.00011415 | 0.00016661 | 0.00015069 | 0.00019246 | 0.00021381 | 0 | 0.00011415 | 0.00011415 | 0.00011415 | 0.00011415 | 0.00027144 | 0.00023189 | 0.00018357 | 0.00015559 | 0.00014799 | 0.00012933 | 0.00016142 | 0.00017631 | 0.00014378 | 0.00010332 | -0.00012103 | -0.00012103
10/08 16:00:00 | 10 | 8 | 16 | 6736 | WD | 0.00013918 | 3.2117e-05 | 3.2117e-05 | 3.1653e-06 | 7.7926e-05 | 0.00024949 | 0.00011415 | 0 | 0 | 4.0839e-05 | 8.7164e-05 | 0.0011277 | 3.2117e-05 | 1.8512e-05 | 0.00011092 | 6.9798e-06 | 0.00011092 | 0.00011415 | 0 | 0.00011415 | 0.00032188 | 0.00029516 | 0.0002244 | 0.0001192 | 0.00013161 | 0.00012778 | 3.8271e-06 | -4.4391e-07 | 9.1877e-07 | 9.1877e-07 | 0.00011415 | 0.00011415 | 0.00011415 | 0.00011415 | 0.00011415 | 0.00011415 | 0.00014779 | 0.00014413 | 0.00015206 | 0.00015611 | 0 | 0.00011415 | 0.00011415 | 0.00011415 | 0.00011415 | 0.0001682 | 0.00017615 | 0.00013427 | 0.00011001 | 0.00013711 | 0.00012639 | 0.00015087 | 0.00016223 | 0.00013714 | 0.00010332 | -0.00011725 | -0.00011725
10/08 17:00:00 | 10 | 8 | 17 | 6737 | WD | 5.4233e-05 | 5.7773e-05 | 5.7773e-05 | 1.8572e-06 | 0.00015698 | -2.0051e-12 | 0.00011415 | 0.00039167 | 0.00039167 | 7.0788e-05 | -0.00043029 | 0.001022 | 5.7773e-05 | -5.4052e-05 | 0.00012 | 2.54e-05 | 0.00012 | 0.00011415 | 0 | 0.00011415 | 0.00016156 | 0.00029516 | 0.0002244 | 0.00011653 | 0.0001285 | 0.0001248 | 4.4942e-06 | -2.4757e-07 | 1.2653e-06 | 1.2653e-06 | 0.00011415 | 0.00011415 | 0.00011415 | 0.00011416 | 0.00011415 | 0.00011415 | 0.00012914 | 0.00013925 | 0.00012923 | 0.00012411 | 0 | 0.00011415 | 0.00011415 | 0.00011415 | 0.00011415 | 7.9872e-05 | 0.00011773 | 9.6428e-05 | 8.4091e-05 | 0.00012526 | 0.00012384 | 0.00014003 | 0.00014754 | 0.00013415 | 0.00010446 | -0.00011737 | -0.00011737
10/08 18:00:00 | 10 | 8 | 18 | 6738 | WD | 0 | 6.2474e-05 | 6.2474e-05 | 2.3008e-06 | 7.9596e-05 | -7.5459e-13 | 0.00011415 | 5.848e-05 | 5.848e-05 | 0.00015247 | -0.00022253 | 0.00092159 | 6.2474e-05 | 1.9587e-05 | 0.00013406 | 3.7686e-05 | 0.00013406 | 0.00011415 | 0.00011463 | 0.00011415 | 3.8485e-06 | 6.5591e-05 | 0.0001126 | 0.00011518 | 0.00012463 | 0.00012171 | 3.9153e-06 | 2.4913e-08 | 1.2662e-06 | 1.2662e-06 | 0.00011415 | 0.00011415 | 0.00011415 | 0.00011416 | 0.00011415 | 0.00011415 | 0.00012867 | 0.00012905 | 0.00011278 | 0.00010446 | 0.00011465 | 0.00011415 | 0.00011415 | 0.00011415 | 0.00011415 | 1.3745e-05 | 8.3003e-05 | 7.3491e-05 | 6.7982e-05 | 0.00012338 | 0.0001233 | 0.00011832 | 0.00011601 | 0.00013067 | 0.00010515 | 2.1529e-05 | 2.1529e-05
10/08 19:00:00 | 10 | 8 | 19 | 6739 | WD | 0 | 0.00010169 | 0.00010169 | 5.4401e-06 | 0.00016144 | -3.8268e-13 | 0.00011415 | 0 | 0 | 0.00021236 | -0.00014585 | 0.00083575 | 0.00010169 | 0.00012915 | 0.00014271 | 7.3046e-05 | 0.00014271 | 0.00011415 | 0.00022925 | 0.00011415 | 0 | 6.5591e-05 | 0.0001126 | 0.00012373 | 0.00012057 | 0.00012155 | 3.0637e-06 | 2.0329e-08 | 9.9135e-07 | 9.9135e-07 | 0.00011415 | 0.00011415 | 0.00011415 | 0.00011416 | 0.00011415 | 0.00011415 | 0.00011028 | 0.00012072 | 0.00010105 | 9.1006e-05 | 0.00022929 | 0.00011415 | 0.00011415 | 0.00011415 | 0.00011415 | 4.0257e-06 | 7.1053e-05 | 6.3347e-05 | 5.8885e-05 | 0.00011406 | 0.00012342 | 0.00011845 | 0.00011615 | 0.00013078 | 0.00010596 | 4.3084e-05 | 4.3084e-05
10/08 20:00:00 | 10 | 8 | 20 | 6740 | WD | 0 | 8.3665e-05 | 8.3665e-05 | 5.5312e-06 | 8.0976e-05 | -2.8565e-13 | 0.00011415 | 0 | 0 | 0.00028587 | -7.0201e-05 | 0.00075343 | 8.3665e-05 | 8.5238e-05 | 0.00014653 | 5.5733e-05 | 0.00014653 | 0.00011415 | 0.00022925 | 0.00011415 | 0 | 6.5591e-05 | 0.0001126 | 0.0001215 | 0.00011684 | 0.00011828 | 2.8242e-06 | 1.5981e-07 | 1.0099e-06 | 1.0099e-06 | 0.00011415 | 0.00011415 | 0.00011415 | 0.00011416 | 0.00011415 | 0.00011415 | 0.00010984 | 0.00010476 | 8.6009e-05 | 7.6429e-05 | 0.00022929 | 0.00011415 | 0.00011415 | 0.00011415 | 0.00011415 | 4.8306e-06 | 5.9917e-05 | 8.4608e-05 | 9.8906e-05 | 0.00011031 | 0.00011714 | 0.00010731 | 0.00010276 | 0.00012767 | 0.00010654 | 8.1175e-05 | 8.1175e-05
10/08 21:00:00 | 10 | 8 | 21 | 6741 | WD | 0 | 8.8568e-05 | 8.8568e-05 | 0.0010084 | 0.00016045 | 0 | 0.00011415 | 0 | 0 | 0.00034305 | -4.1787e-05 | 0.00066861 | 8.8568e-05 | 7.0306e-05 | 0.00014762 | 5.0207e-05 | 0.00014762 | 0.00011415 | 0.00022925 | 0.00011415 | 0 | 6.5591e-05 | 0.0001126 | 0.00011577 | 0.00010494 | 0.00010829 | 1.9302e-05 | 8.2792e-07 | 6.7223e-06 | 6.7223e-06 | 0.00011415 | 0.00011415 | 0.00011415 | 0.00011415 | 0.00011415 | 0.00011415 | 0.00010924 | 9.2279e-05 | 7.4921e-05 | 6.6052e-05 | 0.00022929 | 0.00011415 | 0.00011415 | 0.00011415 | 0.00011415 | 3.2016e-06 | 4.5412e-05 | 7.0785e-05 | 8.5478e-05 | 0.00010756 | 0.00010691 | 0.00010106 | 9.835e-05 | 0.00012027 | 0.00010129 | 9.0059e-05 | 9.0059e-05
10/08 22:00:00 | 10 | 8 | 22 | 6742 | WD | 0 | 7.8689e-05 | 7.8689e-05 | -0.00099775 | 7.9314e-05 | 2.0698e-12 | 0.00011415 | 0 | 0 | 0.00034849 | -2.8381e-05 | 0.00050989 | 7.8689e-05 | 7.1991e-05 | 0.00014405 | 5.4828e-05 | 0.00014405 | 0.00011415 | 0.00022925 | 0.00011415 | 0 | 6.5591e-05 | 0.0001118 | 0.00010657 | 0.00010446 | 0.00010511 | 2.5592e-05 | -3.0125e-05 | -1.2348e-05 | -1.2348e-05 | 0.00011415 | 0.00011415 | 0.00011415 | 0.00011415 | 0.00011415 | 0.00011415 | 0.00010883 | 6.9436e-05 | 6.3877e-05 | 6.1037e-05 | 0.00022929 | 0.00011415 | 0.00011415 | 0.00011415 | 0.00011415 | 2.0797e-06 | 3.3003e-05 | 6.2124e-05 | 7.8988e-05 | 0.00010511 | 9.954e-05 | 9.6205e-05 | 9.4658e-05 | 0.00011309 | 0.00010081 | -4.7869e-06 | -4.7869e-06
10/08 23:00:00 | 10 | 8 | 23 | 6743 | WD | 0 | 6.9698e-05 | 6.9698e-05 | 1.482e-06 | 0.00010934 | 7.9772e-13 | 0.00011415 | 0 | 0 | 0.00023959 | 0.00055829 | 0 | 6.9698e-05 | 0.00011857 | 0.00013614 | 4.4706e-05 | 0.00013614 | 0.00011415 | 0.00022925 | 0.00011415 | 0 | 6.5591e-05 | 0.0001118 | 0.00013086 | 0.00010599 | 0.00011368 | 2.7109e-05 | -3.4397e-05 | -1.4773e-05 | -1.4773e-05 | 0.00011415 | 0.00011415 | 0.00011415 | 0.00011415 | 0.00011415 | 0.00011415 | 9.9691e-05 | 6.8344e-05 | 6.1493e-05 | 5.7992e-05 | 0.00022929 | 0.00011415 | 0.00011415 | 0.00011415 | 0.00011415 | 1.729e-06 | 2.6771e-05 | 5.7344e-05 | 7.5048e-05 | 9.9548e-05 | 9.9751e-05 | 9.5361e-05 | 9.3325e-05 | 0.00010935 | 0.00010044 | -1.327e-05 | -1.327e-05
10/08 24:00:00 | 10 | 8 | 24 | 6744 | WD | 0 | 3.9786e-05 | 3.9786e-05 | 7.5436e-07 | 4.5457e-05 | -1.3906e-12 | 0.00011415 | 0 | 0 | 0.00013341 | 0.00022401 | 0 | 3.9786e-05 | 4.7576e-05 | 0.00012638 | 1.7938e-05 | 0.00012638 | 0.00011415 | 0.00022925 | 0.00011415 | 0 | 6.5591e-05 | 0.0001118 | 9.9839e-05 | 0.00010657 | 0.00010449 | 2.6901e-05 | -3.1106e-05 | -1.2598e-05 | -1.2598e-05 | 0.00011415 | 0.00011415 | 0.00011415 | 0.00011415 | 0.00011415 | 0.00011415 | 4.5468e-05 | 6.8027e-05 | 5.8924e-05 | 5.4272e-05 | 0.00022929 | 0.00011415 | 0.00011415 | 0.00011415 | 0.00011415 | 1.2032e-06 | 2.496e-05 | 5.3631e-05 | 7.0234e-05 | 7.4265e-05 | 9.9857e-05 | 8.8979e-05 | 8.3934e-05 | 0.00011324 | 0.00010031 | -6.4393e-06 | -6.4393e-06
10/09 01:00:00 | 10 | 9 | 1 | 6745 | WD | 0 | 2.4019e-05 | 2.4019e-05 | 3.2739e-07 | 7.4883e-05 | 0.00025245 | 0.00011415 | 0 | 0 | 5.4452e-05 | 0 | 0 | 2.4019e-05 | 0 | 9.19e-05 | 0 | 9.19e-05 | 0.00011415 | 0.00022925 | 0.00011415 | 0 | 6.5591e-05 | 0.0001118 | 9.852e-05 | 0.00010315 | 0.00010171 | 2.8176e-05 | -2.582e-05 | -8.5924e-06 | -8.5924e-06 | 0.00011415 | 0.00011415 | 0.00011415 | 0.00011415 | 0.00011415 | 0.00011415 | 3.6463e-05 | 6.7924e-05 | 5.8637e-05 | 5.3892e-05 | 0.00022929 | 0.00011415 | 0.00011415 | 0.00011415 | 0.00011415 | 1.2032e-06 | 2.437e-05 | 5.3103e-05 | 6.9742e-05 | 7.0029e-05 | 9.8619e-05 | 8.8358e-05 | 8.3598e-05 | 0.00012356 | 0.00010029 | -9.6237e-06 | -9.6237e-06
10/09 02:00:00 | 10 | 9 | 2 | 6746 | WD | 0 | 2.3046e-05 | 2.3046e-05 | 0.00097098 | 7.4384e-05 | 0.00023244 | 0.00011415 | 0 | 0 | 2.1781e-05 | 0 | 0 | 2.3046e-05 | 0 | 8.5656e-05 | 0 | 8.5656e-05 | 0.00011415 | 0.00022925 | 0.00011415 | 0 | 6.5591e-05 | 0.0001118 | 9.7001e-05 | 9.6721e-05 | 9.6808e-05 | 2.9496e-05 | -1.9941e-05 | -4.1681e-06 | -4.1681e-06 | 0.00011415 | 0.00011415 | 0.00011415 | 0.00011415 | 0.00011415 | 0.00011415 | 3.6473e-05 | 6.819e-05 | 6.0618e-05 | 5.6748e-05 | 0.00022929 | 0.00011415 | 0.00011415 | 0.00011415 | 0.00011415 | 1.23e-06 | 2.5894e-05 | 5.6002e-05 | 7.3438e-05 | 6.7124e-05 | 9.6435e-05 | 8.8107e-05 | 8.4245e-05 | 0.00010862 | 0.00010013 | -8.9138e-06 | -8.9138e-06
10/09 03:00:00 | 10 | 9 | 3 | 6747 | WD | 0 | 2.0602e-05 | 2.0602e-05 | -0.00096953 | 0 | 0.00022975 | 0.00011415 | 0 | 0 | 2.1781e-05 | 0.00010119 | -0.0031744 | 2.0602e-05 | 2.9428e-06 | 8.3946e-05 | 8.1033e-06 | 8.3946e-05 | 0.00011415 | 0.00022925 | 0.00011415 | 0 | 6.5591e-05 | 0.0001118 | 9.7056e-05 | 9.4123e-05 | 9.503e-05 | 2.9945e-05 | -1.6422e-05 | -1.6284e-06 | -1.6284e-06 | 0.00011415 | 0.00011415 | 0.00011415 | 0.00011415 | 0.00011415 | 0.00011415 | 4.5596e-05 | 6.8975e-05 | 6.1912e-05 | 5.8304e-05 | 0.00022929 | 0.00011415 | 0.00011415 | 0.00011415 | 0.00011415 | 1.5508e-06 | 3.0373e-05 | 5.892e-05 | 7.5451e-05 | 7.0384e-05 | 9.5755e-05 | 8.8046e-05 | 8.447e-05 | 8.844e-05 | 9.9929e-05 | -4.667e-06 | -4.667e-06
10/09 04:00:00 | 10 | 9 | 4 | 6748 | WD | 0 | 3.6909e-05 | 3.6909e-05 | 0.00096954 | 7.4222e-05 | 0.00022651 | 0.00011415 | 0 | 0 | 2.1781e-05 | 0.00025579 | -0.0027092 | 3.6909e-05 | 2.1518e-05 | 8.2211e-05 | 2.0483e-05 | 8.2211e-05 | 0.00011415 | 0.00022925 | 0.00011415 | 0 | 6.5591e-05 | 0.0001118 | 0.00015618 | 9.3618e-05 | 0.00011295 | 2.9396e-05 | -1.2481e-05 | 8.7994e-07 | 8.7994e-07 | 0.00011415 | 0.00011415 | 0.00011415 | 0.00011415 | 0.00011415 | 0.00011415 | 5.4768e-05 | 7.0282e-05 | 7.6832e-05 | 8.0178e-05 | 0.00022929 | 0.00011415 | 0.00011415 | 0.00011415 | 0.00011415 | 2.0054e-06 | 3.7834e-05 | 7.9583e-05 | 0.00010376 | 7.6394e-05 | 9.5971e-05 | 9.2932e-05 | 9.1523e-05 | 8.8416e-05 | 9.9863e-05 | -1.2781e-05 | -1.2781e-05
10/09 05:00:00 | 10 | 9 | 5 | 6749 | WD | 0 | 4.6146e-05 | 4.6146e-05 | -0.00097205 | 6.3786e-05 | 0.00021796 | 0.00011415 | 0 | 0 | 6.5342e-05 | 0.00041388 | -0.0025242 | 4.6146e-05 | 3.9307e-05 | 8.1198e-05 | 3.3142e-05 | 8.1198e-05 | 0.00011415 | 0.00022925 | 0.00011415 | 0 | 6.5591e-05 | 0.0001118 | 0.00014985 | 9.7327e-05 | 0.00011356 | 3.1651e-05 | -1.1075e-05 | 2.5572e-06 | 2.5572e-06 | 0.00011415 | 0.00011415 | 0.00011415 | 0.00011415 | 0.00011415 | 0.00011415 | 9.1181e-05 | 9.299e-05 | 0.0001022 | 0.0001069 | 0.00022929 | 0.00011415 | 0.00011415 | 0.00011415 | 0.00011415 | 3.0749e-06 | 6.2531e-05 | 0.00011054 | 0.00013835 | 9.5193e-05 | 0.00010413 | 0.00010101 | 9.9569e-05 | 8.8347e-05 | 9.9866e-05 | -1.3493e-05 | -1.3493e-05
10/09 06:00:00 | 10 | 9 | 6 | 6750 | WD | 0 | 5.6456e-05 | 5.6456e-05 | 0.00053894 | 8.8161e-05 | -1.5577e-12 | 0.00011415 | 0 | 0 | 0.00013613 | 0.0004885 | -0.00024459 | 5.6456e-05 | 4.8805e-05 | 8.7512e-05 | 3.9117e-05 | 8.7512e-05 | 0.00011415 | 0.00022925 | 0.00011415 | 0 | 6.5591e-05 | 0.0001126 | 0.00013537 | 0.00010279 | 0.00011286 | 1.2135e-05 | 1.9705e-06 | 5.2135e-06 | 5.2135e-06 | 0.00011415 | 0.00011415 | 0.00011415 | 0.00011416 | 0.00011415 | 0.00011415 | 0.00012828 | 0.00012421 | 0.00013044 | 0.00013363 | 0.00022929 | 0.00011415 | 0.00011415 | 0.00011415 | 0.00011415 | 6.0161e-06 | 9.1597e-05 | 0.0001431 | 0.00017293 | 0.00011459 | 0.00011739 | 0.0001106 | 0.00010744 | 8.6866e-05 | 0.00011677 | 0.00011881 | 0.00011881
10/09 07:00:00 | 10 | 9 | 7 | 6751 | WD | 1.4088e-05 | 7.2178e-05 | 7.2178e-05 | -0.00054881 | 8.1327e-05 | 7.5464e-14 | 0.00011415 | 9.3627e-05 | 9.3627e-05 | 0.00015247 | -0.00057198 | 0.00075138 | 7.2178e-05 | -0.0001551 | 9.9871e-05 | 6.1546e-05 | 9.9871e-05 | 0.00011415 | 5.7313e-05 | 0.00011415 | 8.5821e-06 | 6.5591e-05 | 0.0001126 | 0.00011573 | 0.00011916 | 0.0001181 | 6.2833e-06 | 2.7054e-06 | 3.8469e-06 | 3.8469e-06 | 0.00011415 | 0.00011415 | 0.00011415 | 0.00011416 | 0.00011415 | 0.00011415 | 0.000149 | 0.00014133 | 0.0001893 | 0.00021381 | 7.5498e-05 | 0.00011415 | 0.00011415 | 0.00011415 | 0.00011415 | 2.6161e-05 | 0.00012159 | 0.00013303 | 0.00013965 | 0.00012293 | 0.00012264 | 0.00012431 | 0.00012508 | 9.5102e-05 | 0.00011106 | 1.4845e-05 | 1.4845e-05
10/09 08:00:00 | 10 | 9 | 8 | 6752 | WD | 9.5933e-05 | 7.6574e-05 | 7.6574e-05 | 4.3523e-06 | 0.0001663 | 4.7973e-13 | 0.00011415 | 0.00040759 | 0.00040759 | 0.00013613 | -0.00021263 | 0.0010425 | 7.6574e-05 | -5.7975e-05 | 0.00011103 | 5.3495e-05 | 0.00011103 | 0.00011415 | 0 | 0.00011415 | 0.00010461 | 0.00016398 | 0.0001685 | 0.00012012 | 0.00012231 | 0.00012163 | 5.4108e-06 | 9.3972e-07 | 2.3662e-06 | 2.3662e-06 | 0.00011415 | 0.00011415 | 0.00011415 | 0.00011416 | 0.00011415 | 0.00011415 | 0.00016895 | 0.00015337 | 0.00019337 | 0.00021381 | 0 | 0.00011415 | 0.00011415 | 0.00011415 | 0.00011415 | 0.00011725 | 0.00016336 | 0.00015197 | 0.00014537 | 0.00013834 | 0.00012568 | 0.00015083 | 0.0001625 | 0.00011603 | 0.00010906 | -4.202e-05 | -4.202e-05
10/09 09:00:00 | 10 | 9 | 9 | 6753 | WD | 0.00017887 | 7.5628e-05 | 7.5628e-05 | 4.7647e-06 | 0.00016674 | 1.5523e-12 | 0.00011415 | 0.00033747 | 0.00033747 | 5.9897e-05 | -0.00013424 | 0.0010966 | 7.5628e-05 | 1.8176e-05 | 0.00011108 | 5.6054e-05 | 0.00011108 | 0.00011415 | 0 | 0.00011415 | 0.00035433 | 0.00029516 | 0.0002244 | 0.00012532 | 0.00012614 | 0.00012589 | 4.9708e-06 | 4.6783e-07 | 1.9045e-06 | 1.9045e-06 | 0.00011415 | 0.00011415 | 0.00011415 | 0.00011416 | 0.00011415 | 0.00011415 | 0.0001871 | 0.00015456 | 0.00019377 | 0.00021381 | 0 | 0.00011415 | 0.00011415 | 0.00011415 | 0.00011415 | 0.00022754 | 0.00021555 | 0.00017481 | 0.00015122 | 0.00015215 | 0.00012767 | 0.00015784 | 0.00017183 | 0.00013089 | 0.00010713 | -9.644e-05 | -9.644e-05
10/09 10:00:00 | 10 | 9 | 10 | 6754 | WD | 0.00024474 | 9.5673e-05 | 9.5673e-05 | 5.0831e-06 | 0.00016507 | 0.00021486 | 0.00011415 | 0.00030283 | 0.00030283 | 4.0839e-05 | -0.00010749 | 0.0010727 | 9.5673e-05 | 0.00012318 | 0.00011156 | 8.5733e-05 | 0.00011156 | 0.00011415 | 0 | 0.00011415 | 0.00046634 | 0.00029516 | 0.0002244 | 0.00012811 | 0.00013015 | 0.00012952 | 4.5835e-06 | 2.0856e-07 | 1.6044e-06 | 1.6044e-06 | 0.00011415 | 0.00011415 | 0.00011415 | 0.00011416 | 0.00011415 | 0.00011415 | 0.00018706 | 0.00015413 | 0.00019363 | 0.00021381 | 0 | 0.00011415 | 0.00011415 | 0.00011415 | 0.00011415 | 0.00031829 | 0.00024527 | 0.00018877 | 0.00015605 | 0.00015803 | 0.00012893 | 0.00015826 | 0.00017186 | 0.00014236 | 0.00010568 | -0.00011043 | -0.00011043
10/09 11:00:00 | 10 | 9 | 11 | 6755 | WD | 0.00029779 | 5.1344e-05 | 5.1344e-05 | 0.0010149 | 0.00016269 | 0.00021991 | 0.00011415 | 0 | 0 | 4.0839e-05 | 0.00027905 | 0.0010485 | 5.1344e-05 | 5.9266e-05 | 0.00011463 | 2.2345e-05 | 0.00011463 | 0.00011415 | 0 | 0.00011415 | 0.00047113 | 0.00029516 | 0.0002244 | 0.00015594 | 0.00013351 | 0.00014044 | 6.8351e-06 | 1.2114e-07 | 2.2632e-06 | 2.2632e-06 | 0.00011415 | 0.00011415 | 0.00011415 | 0.00011416 | 0.00011415 | 0.00011415 | 0.000187 | 0.00015348 | 0.00019341 | 0.00021381 | 0 | 0.00011415 | 0.00011415 | 0.00011415 | 0.00011415 | 0.00039221 | 0.00024632 | 0.00019168 | 0.00016004 | 0.00016235 | 0.00012996 | 0.00016186 | 0.00017666 | 0.00014514 | 0.00010352 | -0.00011347 | -0.00011347
10/09 12:00:00 | 10 | 9 | 12 | 6756 | WD | 0.00031941 | 3.4577e-05 | 3.4577e-05 | 4.7238e-06 | 8.0094e-05 | 0.00021998 | 0.00011415 | 0 | 0 | 4.0839e-05 | 0.00013675 | 0.0010407 | 3.4577e-05 | 2.9044e-05 | 0.00011458 | 1.0951e-05 | 0.00011458 | 0.00011415 | 0 | 0.00011415 | 0.00047113 | 0.00029516 | 0.0002244 | 0.00013321 | 0.00013639 | 0.0001354 | 7.4497e-06 | 1.9051e-07 | 2.5066e-06 | 2.5066e-06 | 0.00011415 | 0.00011415 | 0.00011415 | 0.00011415 | 0.00011415 | 0.00011415 | 0.00018694 | 0.0001532 | 0.00019331 | 0.00021381 | 0 | 0.00011415 | 0.00011415 | 0.00011415 | 0.00011415 | 0.00042684 | 0.00024586 | 0.0002357 | 0.00022981 | 0.0001651 | 0.00013091 | 0.0001675 | 0.00018447 | 0.00014649 | 0.00010284 | -0.0001148 | -0.0001148
10/09 13:00:00 | 10 | 9 | 13 | 6757 | WD | 0.00031061 | 2.9966e-05 | 2.9966e-05 | 2.4126e-06 | 0.00010019 | 0.00021627 | 0.00011415 | 0 | 0 | 4.0839e-05 | 2.5923e-05 | 0.0010301 | 2.9966e-05 | 5.5057e-06 | 0.00011115 | 2.0758e-06 | 0.00011115 | 0.00011415 | 0 | 0.00011415 | 0.00047113 | 0.00029516 | 0.0002244 | 0.00013433 | 0.00014366 | 0.00014077 | 7.1216e-06 | 3.6088e-07 | 2.5179e-06 | 2.5179e-06 | 0.00011415 | 0.00011415 | 0.00011415 | 0.00011415 | 0.00011415 | 0.00011415 | 0.00018653 | 0.00015279 | 0.00019317 | 0.00021381 | 0 | 0.00011415 | 0.00011415 | 0.00011415 | 0.00011415 | 0.00042137 | 0.00024525 | 0.00023537 | 0.00022965 | 0.00016435 | 0.00013328 | 0.00016735 | 0.00018315 | 0.00014626 | 0.00010322 | -0.00011432 | -0.00011432
10/09 14:00:00 | 10 | 9 | 14 | 6758 | WD | 0.00027031 | 3.2235e-05 | 3.2235e-05 | 4.7149e-06 | 0.00013624 | 0.00022375 | 0.00011415 | 0 | 0 | 4.0839e-05 | 0 | 0.00063344 | 3.2235e-05 | 0 | 0.00011051 | 0 | 0.00011051 | 0.00011415 | 0 | 0.00011415 | 0.00047113 | 0.00029516 | 0.0002244 | 0.00013419 | 0.00014489 | 0.00014158 | 6.9227e-06 | 3.1805e-07 | 2.4253e-06 | 2.4253e-06 | 0.00011415 | 0.00011415 | 0.00011415 | 0.00011415 | 0.00011415 | 0.00011415 | 0.00018548 | 0.00015218 | 0.00019297 | 0.00021381 | 0 | 0.00011415 | 0.00011415 | 0.00011415 | 0.00011415 | 0.00037604 | 0.00024314 | 0.00023327 | 0.00022756 | 0.00016443 | 0.0001335 | 0.00016584 | 0.00018085 | 0.0001469 | 0.00010233 | -0.00011403 | -0.00011403
10/09 15:00:00 | 10 | 9 | 15 | 6759 | WD | 0.00020764 | 2.5916e-05 | 2.5916e-05 | 2.3974e-06 | 7.7945e-05 | 0.00023635 | 0.00011415 | 0 | 0 | 4.0839e-05 | 0 | 0 | 2.5916e-05 | 0 | 0.00010956 | 0 | 0.00010956 | 0.00011415 | 0 | 0.00011415 | 0.00045599 | 0.00029516 | 0.0002244 | 0.00013183 | 0.00014206 | 0.0001389 | 6.3822e-06 | -3.2177e-07 | 1.8172e-06 | 1.8172e-06 | 0.00011415 | 0.00011415 | 0.00011415 | 0.00011415 | 0.00011415 | 0.00011415 | 0.00016661 | 0.00015069 | 0.00019246 | 0.00021381 | 0 | 0.00011415 | 0.00011415 | 0.00011415 | 0.00011415 | 0.00027104 | 0.00023199 | 0.00018359 | 0.00015556 | 0.0001535 | 0.00013213 | 0.0001662 | 0.00018201 | 0.00014722 | 0.00010024 | -0.00011697 | -0.00011697
10/09 16:00:00 | 10 | 9 | 16 | 6760 | WD | 0.00013557 | 2.7211e-05 | 2.7211e-05 | 2.5711e-06 | 7.7893e-05 | 0.00024949 | 0.00011415 | 0 | 0 | 4.0839e-05 | 0 | 0 | 2.7211e-05 | 0 | 0.00011092 | 0 | 0.00011092 | 0.00011415 | 0 | 0.00011415 | 0.0003207 | 0.00029516 | 0.0002244 | 0.00012347 | 0.0001426 | 0.00013669 | 5.9567e-06 | 6.2347e-07 | 2.3251e-06 | 2.3251e-06 | 0.00011415 | 0.00011415 | 0.00011415 | 0.00011415 | 0.00011415 | 0.00011415 | 0.00014779 | 0.00014413 | 0.00015206 | 0.00015611 | 0 | 0.00011415 | 0.00011415 | 0.00011415 | 0.00011415 | 0.00016737 | 0.00017586 | 0.00013412 | 0.00010996 | 0.00014141 | 0.00013027 | 0.00015545 | 0.00016713 | 0.00014051 | 0.00010082 | -0.00011364 | -0.00011364
10/09 17:00:00 | 10 | 9 | 17 | 6761 | WD | 4.9454e-05 | 3.1609e-05 | 3.1609e-05 | 2.9264e-06 | 7.8471e-05 | -2.0051e-12 | 0.00011415 | 0.00037837 | 0.00037837 | 7.0788e-05 | -3.8588e-05 | 0 | 3.1609e-05 | -4.5409e-05 | 0.00012 | 0 | 0.00012 | 0.00011415 | 0 | 0.00011415 | 0.00015607 | 0.00029516 | 0.0002244 | 0.00012173 | 0.0001442 | 0.00013726 | 5.3225e-06 | 1.6055e-06 | 2.7914e-06 | 2.7914e-06 | 0.00011415 | 0.00011415 | 0.00011415 | 0.00011415 | 0.00011415 | 0.00011415 | 0.00012914 | 0.00013926 | 0.00012923 | 0.00012411 | 0 | 0.00011415 | 0.00011415 | 0.00011415 | 0.00011415 | 7.7341e-05 | 0.00011643 | 9.5867e-05 | 8.3961e-05 | 0.00013035 | 0.00012936 | 0.00014495 | 0.00015218 | 0.00014792 | 0.00010332 | -0.00011681 | -0.00011681
10/09 18:00:00 | 10 | 9 | 18 | 6762 | WD | 0 | 5.6998e-05 | 5.6998e-05 | 6.6561e-06 | 0.00015926 | -7.5459e-13 | 0.00011415 | 5.7097e-05 | 5.7097e-05 | 0.00015247 | -5.4459e-05 | 0.00072423 | 5.6998e-05 | 4.8584e-06 | 0.00013406 | 1.7872e-05 | 0.00013406 | 0.00011415 | 0.00011463 | 0.00011415 | 3.7575e-06 | 6.5591e-05 | 0.0001126 | 0.00011987 | 0.00014068 | 0.00013425 | 4.7613e-06 | 9.3246e-07 | 2.1541e-06 | 2.1541e-06 | 0.00011415 | 0.00011415 | 0.00011415 | 0.00011415 | 0.00011415 | 0.00011415 | 0.00012867 | 0.00012905 | 0.00011278 | 0.00010446 | 0.00011465 | 0.00011415 | 0.00011415 | 0.00011415 | 0.00011415 | 1.3509e-05 | 8.2966e-05 | 7.3471e-05 | 6.7972e-05 | 0.00012828 | 0.00012894 | 0.00012143 | 0.00011795 | 0.00014699 | 0.00010352 | 1.4592e-05 | 1.4592e-05
10/09 19:00:00 | 10 | 9 | 19 | 6763 | WD | 0 | 8.6205e-05 | 8.6205e-05 | 0.001014 | 0.00011138 | -3.8268e-13 | 0.00011415 | 0 | 0 | 0.00021236 | -5.6404e-05 | 0.0014586 | 8.6205e-05 | 0.00011118 | 0.00014271 | 5.8552e-05 | 0.00014271 | 0.00011415 | 0.00022925 | 0.00011415 | 0 | 6.5591e-05 | 0.0001126 | 0.00011507 | 0.00013634 | 0.00012977 | 4.4729e-06 | 2.5742e-07 | 1.6024e-06 | 1.6024e-06 | 0.00011415 | 0.00011415 | 0.00011415 | 0.00011416 | 0.00011415 | 0.00011415 | 0.00011028 | 0.00012072 | 0.00010105 | 9.1006e-05 | 0.00022929 | 0.00011415 | 0.00011415 | 0.00011415 | 0.00011415 | 4.0257e-06 | 7.1053e-05 | 6.3347e-05 | 5.8885e-05 | 0.00011627 | 0.00012896 | 0.00012123 | 0.00011764 | 0.00013176 | 0.00010484 | 1.8123e-05 | 1.8123e-05
10/09 20:00:00 | 10 | 9 | 20 | 6764 | WD | 0 | 7.8634e-05 | 7.8634e-05 | -0.0010032 | 0.00013126 | -2.8565e-13 | 0.00011415 | 0 | 0 | 0.00028587 | -2.4989e-05 | 0.0010913 | 7.8634e-05 | 6.8526e-05 | 0.00014653 | 4.0983e-05 | 0.00014653 | 0.00011415 | 0.00022925 | 0.00011415 | 0 | 6.5591e-05 | 0.0001126 | 0.00011341 | 0.00013049 | 0.00012521 | 3.158e-06 | -1.867e-07 | 8.8045e-07 | 8.8045e-07 | 0.00011415 | 0.00011415 | 0.00011415 | 0.00011416 | 0.00011415 | 0.00011415 | 0.00010984 | 0.00010476 | 8.6009e-05 | 7.6429e-05 | 0.00022929 | 0.00011415 | 0.00011415 | 0.00011415 | 0.00011415 | 4.8306e-06 | 5.9917e-05 | 8.4608e-05 | 9.8906e-05 | 0.00011271 | 0.00012194 | 0.00010993 | 0.00010436 | 0.00012694 | 0.00010537 | 3.7089e-05 | 3.7089e-05
10/09 21:00:00 | 10 | 9 | 21 | 6765 | WD | 0 | 7.9645e-05 | 7.9645e-05 | 0.0010108 | 0.00016055 | 0 | 0.00011415 | 0 | 0 | 0.00034305 | -1.5282e-05 | 0.00084517 | 7.9645e-05 | 5.6617e-05 | 0.00014762 | 3.7491e-05 | 0.00014762 | 0.00011415 | 0.00022925 | 0.00011415 | 0 | 6.5591e-05 | 0.0001126 | 0.00010892 | 0.00011225 | 0.00011122 | 1.8976e-05 | 9.9564e-09 | 6.0611e-06 | 6.0611e-06 | 0.00011415 | 0.00011415 | 0.00011415 | 0.00011415 | 0.00011415 | 0.00011415 | 0.00010924 | 9.2279e-05 | 7.4921e-05 | 6.6052e-05 | 0.00022929 | 0.00011415 | 0.00011415 | 0.00011415 | 0.00011415 | 3.2016e-06 | 4.5412e-05 | 7.0785e-05 | 8.5478e-05 | 0.00010972 | 0.00010949 | 0.0001027 | 9.9556e-05 | 0.00012531 | 0.00010209 | 5.1882e-05 | 5.1882e-05
10/09 22:00:00 | 10 | 9 | 22 | 6766 | WD | 0 | 7.3625e-05 | 7.3625e-05 | 6.0597e-06 | 7.937e-05 | 2.0698e-12 | 0.00011415 | 0 | 0 | 0.00034849 | -1.0902e-05 | 0.00056473 | 7.3625e-05 | 6.5244e-05 | 0.00014405 | 4.761e-05 | 0.00014405 | 0.00011415 | 0.00022925 | 0.00011415 | 0 | 6.5591e-05 | 0.0001118 | 0.00010767 | 0.00010744 | 0.00010751 | 2.5959e-05 | -2.4805e-05 | -8.6083e-06 | -8.6083e-06 | 0.00011415 | 0.00011415 | 0.00011415 | 0.00011415 | 0.00011415 | 0.00011415 | 0.00010883 | 6.9436e-05 | 6.3877e-05 | 6.1037e-05 | 0.00022929 | 0.00011415 | 0.00011415 | 0.00011415 | 0.00011415 | 2.0797e-06 | 3.3003e-05 | 6.2124e-05 | 7.8988e-05 | 0.0001067 | 0.00010059 | 9.7088e-05 | 9.5464e-05 | 0.00012369 | 0.00010158 | -1.1407e-05 | -1.1407e-05
10/09 23:00:00 | 10 | 9 | 23 | 6767 | WD | 0 | 6.0294e-05 | 6.0294e-05 | 1.831e-06 | 7.7846e-05 | 7.9772e-13 | 0.00011415 | 0 | 0 | 0.00023959 | 0.00045046 | 0 | 6.0294e-05 | 9.567e-05 | 0.00013614 | 3.6071e-05 | 0.00013614 | 0.00011415 | 0.00022925 | 0.00011415 | 0 | 6.5591e-05 | 0.0001118 | 0.00013149 | 0.00010606 | 0.00011392 | 2.7749e-05 | -3.2162e-05 | -1.3047e-05 | -1.3047e-05 | 0.00011415 | 0.00011415 | 0.00011415 | 0.00011415 | 0.00011415 | 0.00011415 | 9.9691e-05 | 6.8344e-05 | 6.1493e-05 | 5.7992e-05 | 0.00022929 | 0.00011415 | 0.00011415 | 0.00011415 | 0.00011415 | 1.729e-06 | 2.6771e-05 | 5.7344e-05 | 7.5048e-05 | 0.00010067 | 9.9775e-05 | 9.5897e-05 | 9.4098e-05 | 0.00012001 | 0.00010111 | -1.8147e-05 | -1.8147e-05
10/09 24:00:00 | 10 | 9 | 24 | 6768 | WD | 0 | 4.5367e-05 | 4.5367e-05 | 1.5869e-06 | 7.651e-05 | -1.3906e-12 | 0.00011415 | 0 | 0 | 0.00013341 | 0.00026472 | 0 | 4.5367e-05 | 5.6222e-05 | 0.00012638 | 2.1198e-05 | 0.00012638 | 0.00011415 | 0.00022925 | 0.00011415 | 0 | 6.5591e-05 | 0.0001118 | 9.9635e-05 | 0.0001043 | 0.00010286 | 2.7351e-05 | -2.8828e-05 | -1.0904e-05 | -1.0904e-05 | 0.00011415 | 0.00011415 | 0.00011415 | 0.00011415 | 0.00011415 | 0.00011415 | 4.5468e-05 | 6.8027e-05 | 5.8924e-05 | 5.4272e-05 | 0.00022929 | 0.00011415 | 0.00011415 | 0.00011415 | 0.00011415 | 1.2032e-06 | 2.496e-05 | 5.3631e-05 | 7.0234e-05 | 7.4576e-05 | 9.9058e-05 | 8.9236e-05 | 8.468e-05 | 0.00011623 | 0.00010071 | -8.0133e-06 | -8.0133e-06
10/10 01:00:00 | 10 | 10 | 1 | 6769 | WE | 0 | 2.4176e-05 | 2.4176e-05 | 6.1548e-07 | 7.5095e-05 | 0.00025245 | 0.00011415 | 0 | 0 | 5.4452e-05 | 0 | 0 | 2.4176e-05 | 0 | 9.281e-05 | 0 | 9.281e-05 | 0.00011415 | 0.00022925 | 0.00011415 | 0 | 1.6398e-05 | 1.3975e-05 | 0.00010121 | 0.00010164 | 0.00010151 | -1.0698e-05 | -2.58e-05 | -2.0982e-05 | -2.0982e-05 | 0.00011415 | 0.00011415 | 0.00011415 | 0.00011415 | 0.00011415 | 0.00011415 | 9.1034e-05 | 6.7538e-05 | 5.9021e-05 | 5.4669e-05 | 0.00022929 | 0.00011415 | 0.00011415 | 0.00011415 | 0.00011415 | 2.6738e-06 | 2.2169e-05 | 5.2933e-05 | 7.0747e-05 | 9.4478e-05 | 9.7894e-05 | 8.8724e-05 | 8.4471e-05 | 0.00011275 | 0.0001004 | -1.2184e-05 | -1.2184e-05
10/10 02:00:00 | 10 | 10 | 2 | 6770 | WE | 0 | 2.3137e-05 | 2.3137e-05 | 0 | 7.448e-05 | 0.00023244 | 0.00011415 | 0 | 0 | 2.1781e-05 | 0 | 0 | 2.3137e-05 | -3.7152e-06 | 8.6205e-05 | 0 | 8.6205e-05 | 0.00011415 | 0.00022925 | 0.00011415 | 0 | 1.6398e-05 | 1.3975e-05 | 9.9643e-05 | 9.9422e-05 | 9.949e-05 | -2.7649e-05 | -2.3204e-05 | -2.4623e-05 | -2.4623e-05 | 0.00011415 | 0.00011415 | 0.00011415 | 0.00011415 | 0.00011415 | 0.00011415 | 9.1034e-05 | 6.7578e-05 | 5.8145e-05 | 5.3326e-05 | 0.00022929 | 0.00011415 | 0.00011415 | 0.00011415 | 0.00011415 | 2.6738e-06 | 2.2396e-05 | 5.1915e-05 | 6.9009e-05 | 9.2677e-05 | 9.7124e-05 | 8.7855e-05 | 8.3556e-05 | 9.5863e-05 | 0.00010014 | -1.0214e-05 | -1.0214e-05
10/10 03:00:00 | 10 | 10 | 3 | 6771 | WE | 0 | 2.4211e-05 | 2.4211e-05 | 7.3202e-08 | 0 | 0.00022975 | 0.00011415 | 0 | 0 | 2.1781e-05 | 0.00016441 | -0.0044799 | 2.4211e-05 | 8.7203e-06 | 8.4304e-05 | 1.3166e-05 | 8.4304e-05 | 0.00011415 | 0.00022925 | 0.00011415 | 0 | 1.6398e-05 | 1.3975e-05 | 9.9061e-05 | 9.8372e-05 | 9.8585e-05 | -3.0051e-05 | -2.198e-05 | -2.4555e-05 | -2.4555e-05 | 0.00011415 | 0.00011415 | 0.00011415 | 0.00011415 | 0.00011415 | 0.00011415 | 9.1034e-05 | 6.8179e-05 | 5.8423e-05 | 5.3438e-05 | 0.00022929 | 0.00011415 | 0.00011415 | 0.00011415 | 0.00011415 | 2.6738e-06 | 2.5829e-05 | 5.3266e-05 | 6.9154e-05 | 9.1784e-05 | 9.6935e-05 | 8.7531e-05 | 8.317e-05 | 8.7435e-05 | 9.995e-05 | -4.8353e-06 | -4.8353e-06
10/10 04:00:00 | 10 | 10 | 4 | 6772 | WE | 0 | 3.9488e-05 | 3.9488e-05 | -0.00096958 | 7.4291e-05 | 0.00022651 | 0.00011415 | 0 | 0 | 2.1781e-05 | 0.00030096 | -0.0026535 | 3.9488e-05 | 2.6966e-05 | 8.2413e-05 | 2.41e-05 | 8.2413e-05 | 0.00011415 | 0.00022925 | 0.00011415 | 0 | 1.6398e-05 | 1.3975e-05 | 0.00011062 | 9.8175e-05 | 0.00010202 | -3.1517e-05 | -2.1668e-05 | -2.481e-05 | -2.481e-05 | 0.00011415 | 0.00011415 | 0.00011415 | 0.00011415 | 0.00011415 | 0.00011415 | 9.1034e-05 | 6.9401e-05 | 6.1076e-05 | 5.6823e-05 | 0.00022929 | 0.00011415 | 0.00011415 | 0.00011415 | 0.00011415 | 2.6738e-06 | 3.2805e-05 | 5.8598e-05 | 7.3534e-05 | 9.1894e-05 | 9.7234e-05 | 8.8069e-05 | 8.3819e-05 | 8.7409e-05 | 9.991e-05 | -6.565e-06 | -6.565e-06
10/10 05:00:00 | 10 | 10 | 5 | 6773 | WE | 0 | 3.7785e-05 | 3.7785e-05 | 0.00097315 | 0 | 0.00021796 | 0.00011415 | 0 | 0 | 6.5342e-05 | 0.00038444 | -0.0026403 | 3.7785e-05 | 3.7564e-05 | 8.158e-05 | 3.0785e-05 | 8.158e-05 | 0.00011415 | 0.00022925 | 0.00011415 | 0 | 1.6398e-05 | 1.3975e-05 | 0.0001103 | 0.00010241 | 0.00010485 | -3.2451e-05 | -2.25e-05 | -2.5675e-05 | -2.5675e-05 | 0.00011415 | 0.00011415 | 0.00011415 | 0.00011415 | 0.00011415 | 0.00011415 | 9.1034e-05 | 8.6668e-05 | 7.4596e-05 | 6.8429e-05 | 0.00022929 | 0.00011415 | 0.00011415 | 0.00011415 | 0.00011415 | 2.6738e-06 | 4.7626e-05 | 7.3544e-05 | 8.8553e-05 | 9.2627e-05 | 0.00010394 | 9.2348e-05 | 8.6974e-05 | 9.4387e-05 | 0.00010005 | -3.2514e-06 | -3.2514e-06
10/10 06:00:00 | 10 | 10 | 6 | 6774 | WE | 0 | 5.2275e-05 | 5.2275e-05 | 1.5248e-06 | 7.7257e-05 | -1.5577e-12 | 0.00011415 | 0 | 0 | 0.00013613 | 0.00043314 | -0.00041866 | 5.2275e-05 | 4.5325e-05 | 8.8117e-05 | 3.4684e-05 | 8.8117e-05 | 0.00011415 | 0.00022925 | 0.00011415 | 0 | 1.6398e-05 | 1.4769e-05 | 0.00011186 | 0.00011129 | 0.00011147 | -4.9372e-05 | -9.0477e-07 | -1.6369e-05 | -1.6369e-05 | 0.00011415 | 0.00011415 | 0.00011415 | 0.00011416 | 0.00011415 | 0.00011415 | 9.1034e-05 | 0.00011711 | 9.2869e-05 | 8.0485e-05 | 0.00022929 | 0.00011415 | 0.00011415 | 0.00011415 | 0.00011415 | 2.6738e-06 | 6.6196e-05 | 9.0235e-05 | 0.00010416 | 9.395e-05 | 0.00011815 | 0.00010507 | 9.8996e-05 | 0.00010539 | 0.00011567 | 2.5239e-05 | 2.5239e-05
10/10 07:00:00 | 10 | 10 | 7 | 6775 | WE | 1.3829e-05 | 7.5443e-05 | 7.5443e-05 | 6.1802e-06 | 0.00016446 | 7.5442e-14 | 0.00011415 | 9.3075e-05 | 9.3075e-05 | 0.00015247 | -0.00049165 | 0.00055707 | 7.5443e-05 | -0.00015233 | 0.00010137 | 5.3334e-05 | 0.00010137 | 0.00011415 | 5.7313e-05 | 0.00011415 | 2.1329e-06 | 1.6398e-05 | 1.4769e-05 | 0.00010805 | 0.00012983 | 0.0001231 | -5.6888e-05 | 3.1343e-06 | -1.6016e-05 | -1.6016e-05 | 0.00011415 | 0.00011415 | 0.00011415 | 0.00011416 | 0.00011415 | 0.00011415 | 9.1034e-05 | 0.00013683 | 0.0001065 | 9.0996e-05 | 7.5498e-05 | 0.00011415 | 0.00011415 | 0.00011415 | 0.00011415 | 1.3168e-05 | 9.6285e-05 | 0.00011019 | 0.00011825 | 8.9979e-05 | 0.00012487 | 0.00010233 | 9.1867e-05 | 0.00010475 | 0.00011033 | -9.4506e-05 | -9.4506e-05
10/10 08:00:00 | 10 | 10 | 8 | 6776 | WE | 9.4067e-05 | 7.251e-05 | 7.251e-05 | 7.849e-06 | 0.00016876 | 4.7973e-13 | 0.00011415 | 0.0004042 | 0.0004042 | 0.00013613 | -0.00019828 | 0.00092745 | 7.251e-05 | -6.5101e-05 | 0.000114 | 4.6713e-05 | 0.000114 | 0.00011415 | 0 | 0.00011415 | 1.0374e-05 | 1.6398e-05 | 1.4769e-05 | 0.00010899 | 0.00013386 | 0.00012617 | -6.6503e-05 | 1.1849e-06 | -2.0411e-05 | -2.0411e-05 | 0.00011415 | 0.00011415 | 0.00011415 | 0.00011416 | 0.00011415 | 0.00011415 | 9.1034e-05 | 0.00014804 | 0.00011622 | 9.9958e-05 | 0 | 0.00011415 | 0.00011415 | 0.00011415 | 0.00011415 | 5.8763e-05 | 0.00014346 | 0.00013636 | 0.00013224 | 8.8225e-05 | 0.00012782 | 0.00010646 | 9.656e-05 | 0.00010649 | 0.00010845 | -0.00011334 | -0.00011334
10/10 09:00:00 | 10 | 10 | 9 | 6777 | WE | 0.00017761 | 8.1478e-05 | 8.1478e-05 | 0.0010392 | 0.00016955 | 1.5523e-12 | 0.00011415 | 0.00033111 | 0.00033111 | 5.9897e-05 | -0.00012072 | 0.0010301 | 8.1478e-05 | 2.1443e-05 | 0.00011567 | 6.2992e-05 | 0.00011567 | 0.00011415 | 0 | 0.00011415 | 1.9314e-05 | 1.6398e-05 | 1.4769e-05 | 0.00011112 | 0.0001382 | 0.00012983 | -6.8989e-05 | 8.3159e-07 | -2.1445e-05 | -2.1445e-05 | 0.00011415 | 0.00011415 | 0.00011415 | 0.00011416 | 0.00011415 | 0.00011415 | 9.1034e-05 | 0.00014946 | 0.00011937 | 0.000104 | 0 | 0.00011415 | 0.00011415 | 0.00011415 | 0.00011415 | 0.00010548 | 0.00019224 | 0.00015919 | 0.00014005 | 9.1511e-05 | 0.00013023 | 0.00010972 | 0.00010021 | 0.00012966 | 0.00010699 | -0.00011383 | -0.00011383
10/10 10:00:00 | 10 | 10 | 10 | 6778 | WE | 0.00024868 | 9.7705e-05 | 9.7705e-05 | -6.7976e-05 | 0.00016792 | 0.00021486 | 0.00011415 | 0.00030246 | 0.00030246 | 4.0839e-05 | -0.00012022 | 0.0010269 | 9.7705e-05 | 0.00012171 | 0.00011778 | 8.689e-05 | 0.00011778 | 0.00011415 | 0 | 0.00011415 | 2.5876e-05 | 1.6398e-05 | 1.4769e-05 | 0.0001125 | 0.00014377 | 0.00013411 | -6.6178e-05 | 7.0922e-07 | -2.0632e-05 | -2.0632e-05 | 0.00011415 | 0.00011415 | 0.00011415 | 0.00011416 | 0.00011415 | 0.00011415 | 9.1034e-05 | 0.00014938 | 0.00011814 | 0.00010218 | 0 | 0.00011415 | 0.00011415 | 0.00011415 | 0.00011415 | 0.00015107 | 0.00022233 | 0.00017002 | 0.00013972 | 9.5918e-05 | 0.0001323 | 0.0001098 | 9.9364e-05 | 0.00015609 | 0.00010577 | -0.0001141 | -0.0001141
10/10 11:00:00 | 10 | 10 | 11 | 6779 | WE | 0.00029595 | 5.4311e-05 | 5.4311e-05 | 8.2005e-05 | 0.00016504 | 0.00021991 | 0.00011415 | 0 | 0 | 4.0839e-05 | 0.00030934 | 0.0010065 | 5.4311e-05 | 6.5699e-05 | 0.00012151 | 2.477e-05 | 0.00012151 | 0.00011415 | 0 | 0.00011415 | 2.6174e-05 | 1.6398e-05 | 1.4769e-05 | 0.00013877 | 0.0001484 | 0.00014542 | -6.1826e-05 | 3.6473e-07 | -1.9478e-05 | -1.9478e-05 | 0.00011415 | 0.00011415 | 0.00011415 | 0.00011416 | 0.00011415 | 0.00011415 | 9.1034e-05 | 0.00014911 | 0.0001139 | 9.5904e-05 | 0 | 0.00011415 | 0.00011415 | 0.00011415 | 0.00011415 | 0.00018533 | 0.00022125 | 0.00016514 | 0.00013264 | 9.9283e-05 | 0.00013392 | 0.0001113 | 0.00010081 | 0.0001551 | 0.00010482 | -0.00011325 | -0.00011325
10/10 12:00:00 | 10 | 10 | 12 | 6780 | WE | 0.00031591 | 4.249e-05 | 4.249e-05 | -0.0010043 | 0.00016217 | 0.00021998 | 0.00011415 | 0 | 0 | 4.0839e-05 | 0.00010449 | 0.00099909 | 4.249e-05 | 2.2193e-05 | 0.00012155 | 8.3675e-06 | 0.00012155 | 0.00011415 | 0 | 0.00011415 | 2.6174e-05 | 1.6398e-05 | 1.4769e-05 | 0.00011593 | 0.00015062 | 0.0001399 | -4.6309e-05 | -1.2857e-07 | -1.4863e-05 | -1.4863e-05 | 0.00011415 | 0.00011415 | 0.00011415 | 0.00011415 | 0.00011415 | 0.00011415 | 9.1034e-05 | 0.00014827 | 0.00011155 | 9.2781e-05 | 0 | 0.00011415 | 0.00011415 | 0.00011415 | 0.00011415 | 0.00020219 | 0.00021767 | 0.00016155 | 0.00012905 | 0.000101 | 0.00013447 | 0.0001109 | 9.9967e-05 | 0.00014039 | 0.00010317 | -0.00011338 | -0.00011338
10/10 13:00:00 | 10 | 10 | 13 | 6781 | WE | 0.00030685 | 2.7932e-05 | 2.7932e-05 | 0.00051181 | 7.9995e-05 | 0.00021627 | 0.00011415 | 0 | 0 | 4.0839e-05 | 1.1197e-05 | 0.0009615 | 2.7932e-05 | 2.3781e-06 | 0.00011748 | 8.9664e-07 | 0.00011748 | 0.00011415 | 0 | 0.00011415 | 2.6174e-05 | 1.6398e-05 | 1.4769e-05 | 0.00011896 | 0.00015417 | 0.00014329 | -3.5499e-05 | -8.12e-07 | -1.1879e-05 | -1.1879e-05 | 0.00011415 | 0.00011415 | 0.00011415 | 0.00011415 | 0.00011415 | 0.00011415 | 9.1034e-05 | 0.00014778 | 0.00010773 | 8.7265e-05 | 0 | 0.00011415 | 0.00011415 | 0.00011415 | 0.00011415 | 0.00020046 | 0.00021561 | 0.0001559 | 0.00012132 | 0.00010287 | 0.00013549 | 0.00010886 | 9.6514e-05 | 0.0001337 | 0.0001029 | -0.0001166 | -0.0001166
10/10 14:00:00 | 10 | 10 | 14 | 6782 | WE | 0.0002668 | 3.5456e-05 | 3.5456e-05 | -0.00036104 | 0.00015856 | 0.00022375 | 0.00011415 | 0 | 0 | 4.0839e-05 | 0 | 0.00055666 | 3.5456e-05 | 0 | 0.00011631 | 0 | 0.00011631 | 0.00011415 | 0 | 0.00011415 | 2.6174e-05 | 1.6398e-05 | 1.4769e-05 | 0.00011954 | 0.00015074 | 0.0001411 | -3.349e-05 | -1.1274e-06 | -1.1453e-05 | -1.1453e-05 | 0.00011415 | 0.00011415 | 0.00011415 | 0.00011415 | 0.00011415 | 0.00011415 | 9.1034e-05 | 0.0001471 | 0.00010447 | 8.269e-05 | 0 | 0.00011415 | 0.00011415 | 0.00011415 | 0.00011415 | 0.00018025 | 0.00021248 | 0.00015024 | 0.0001142 | 0.00010385 | 0.00013403 | 9.8055e-05 | 8.1367e-05 | 0.0001359 | 0.00010332 | -0.00011276 | -0.00011276
10/10 15:00:00 | 10 | 10 | 15 | 6783 | WE | 0.00020496 | 2.6747e-05 | 2.6747e-05 | 0.0008615 | 7.8578e-05 | 0.00023635 | 0.00011415 | 0 | 0 | 4.0839e-05 | 0 | 0 | 2.6747e-05 | 0 | 0.00011474 | 0 | 0.00011474 | 0.00011415 | 0 | 0.00011415 | 2.5094e-05 | 1.6398e-05 | 1.4769e-05 | 0.00011927 | 0.00014606 | 0.00013778 | -3.0674e-05 | -5.8935e-07 | -1.0188e-05 | -1.0188e-05 | 0.00011415 | 0.00011415 | 0.00011415 | 0.00011415 | 0.00011415 | 0.00011415 | 9.1034e-05 | 0.00014517 | 0.00010162 | 7.9372e-05 | 0 | 0.00011415 | 0.00011415 | 0.00011415 | 0.00011415 | 0.00014403 | 0.00019827 | 0.00014129 | 0.0001083 | 0.0001033 | 0.0001318 | 9.5834e-05 | 7.9151e-05 | 0.00013307 | 0.00010332 | -0.00011367 | -0.00011367
10/10 16:00:00 | 10 | 10 | 16 | 6784 | WE | 0.00013386 | 2.8e-05 | 2.8e-05 | 2.856e-06 | 7.8515e-05 | 0.00024949 | 0.00011415 | 0 | 0 | 4.0839e-05 | 0 | 0.00072802 | 2.8e-05 | 0 | 0.00011582 | 0 | 0.00011582 | 0.00011415 | 0 | 0.00011415 | 1.7463e-05 | 1.6398e-05 | 1.4769e-05 | 0.00011336 | 0.00014661 | 0.00013633 | -3.4076e-05 | 1.0358e-06 | -1.0167e-05 | -1.0167e-05 | 0.00011415 | 0.00011415 | 0.00011415 | 0.00011415 | 0.00011415 | 0.00011415 | 9.1034e-05 | 0.00014133 | 9.6564e-05 | 7.3692e-05 | 0 | 0.00011415 | 0.00011415 | 0.00011415 | 0.00011415 | 9.974e-05 | 0.00014809 | 0.00011703 | 9.9042e-05 | 0.00010182 | 0.00013083 | 9.436e-05 | 7.7443e-05 | 0.0001341 | 0.00010332 | -0.00011394 | -0.00011394
10/10 17:00:00 | 10 | 10 | 17 | 6785 | WE | 4.9172e-05 | 4.6095e-05 | 4.6095e-05 | 6.7271e-06 | 0.00015843 | -2.0051e-12 | 0.00011415 | 0.00037489 | 0.00037489 | 7.0788e-05 | -6.2899e-05 | 0.00086078 | 4.6095e-05 | -4.3991e-05 | 0.00012479 | 7.5528e-06 | 0.00012479 | 0.00011415 | 0 | 0.00011415 | 8.5908e-06 | 1.6398e-05 | 1.4769e-05 | 0.00011238 | 0.00014414 | 0.00013433 | -3.1709e-05 | 1.4484e-06 | -9.1308e-06 | -9.1308e-06 | 0.00011415 | 0.00011415 | 0.00011415 | 0.00011415 | 0.00011415 | 0.00011415 | 9.1034e-05 | 0.00012575 | 8.8972e-05 | 7.0179e-05 | 0 | 0.00011415 | 0.00011415 | 0.00011415 | 0.00011415 | 5.2761e-05 | 9.39e-05 | 9.31e-05 | 9.2636e-05 | 0.00010243 | 0.00012527 | 8.8916e-05 | 7.2056e-05 | 0.00015608 | 0.00010332 | -0.00011737 | -0.00011737
10/10 18:00:00 | 10 | 10 | 18 | 6786 | WE | 0 | 5.0426e-05 | 5.0426e-05 | 4.1617e-06 | 8.046e-05 | -7.5459e-13 | 0.00011415 | 5.1789e-05 | 5.1789e-05 | 0.00015247 | -4.0114e-05 | 0.00073831 | 5.0426e-05 | 8.353e-06 | 0.00013881 | 1.9408e-05 | 0.00013881 | 0.00011415 | 0.00011463 | 0.00011415 | 8.5205e-07 | 1.6398e-05 | 1.4769e-05 | 0.00011144 | 0.00014388 | 0.00013385 | -3.5126e-05 | 7.7922e-07 | -1.0677e-05 | -1.0677e-05 | 0.00011415 | 0.00011415 | 0.00011415 | 0.00011416 | 0.00011415 | 0.00011415 | 9.1034e-05 | 0.0001225 | 8.3436e-05 | 6.3475e-05 | 0.00011465 | 0.00011415 | 0.00011415 | 0.00011415 | 0.00011415 | 8.3889e-06 | 6.7167e-05 | 7.677e-05 | 8.2331e-05 | 0.00010565 | 0.00012794 | 9.4885e-05 | 7.9554e-05 | 0.00017061 | 0.00010429 | -1.0136e-05 | -1.0136e-05
10/10 19:00:00 | 10 | 10 | 19 | 6787 | WE | 0 | 8.6454e-05 | 8.6454e-05 | 1.013e-05 | 0.00016364 | -3.8268e-13 | 0.00011415 | 0 | 0 | 0.00021236 | -4.6066e-05 | 0.00052579 | 8.6454e-05 | 9.8995e-05 | 0.00014748 | 5.0018e-05 | 0.00014748 | 0.00011415 | 0.00022925 | 0.00011415 | 0 | 1.6398e-05 | 1.4769e-05 | 0.00012332 | 0.00014338 | 0.00013718 | -4.064e-05 | 5.9709e-07 | -1.256e-05 | -1.256e-05 | 0.00011415 | 0.00011415 | 0.00011415 | 0.00011416 | 0.00011415 | 0.00011415 | 9.1034e-05 | 0.00011781 | 8.0517e-05 | 6.1465e-05 | 0.00022929 | 0.00011415 | 0.00011415 | 0.00011415 | 0.00011415 | 2.6738e-06 | 6.1694e-05 | 7.2996e-05 | 7.9541e-05 | 0.00010794 | 0.00013009 | 0.00010023 | 8.6375e-05 | 0.0001662 | 0.00010483 | -1.3234e-05 | -1.3234e-05
10/10 20:00:00 | 10 | 10 | 20 | 6788 | WE | 0 | 7.7821e-05 | 7.7821e-05 | 1.0522e-05 | 0.00016433 | -2.8567e-13 | 0.00011415 | 0 | 0 | 0.00028587 | -2.241e-05 | 0.00024527 | 7.7821e-05 | 6.1658e-05 | 0.0001514 | 3.3817e-05 | 0.0001514 | 0.00011415 | 0.00022925 | 0.00011415 | 0 | 1.6398e-05 | 1.4769e-05 | 0.00012181 | 0.00014099 | 0.00013506 | -4.5459e-05 | 3.2957e-07 | -1.428e-05 | -1.428e-05 | 0.00011415 | 0.00011415 | 0.00011415 | 0.00011416 | 0.00011415 | 0.00011415 | 9.1034e-05 | 0.00010413 | 7.5344e-05 | 6.0638e-05 | 0.00022929 | 0.00011415 | 0.00011415 | 0.00011415 | 0.00011415 | 2.6738e-06 | 5.5997e-05 | 7.023e-05 | 7.8471e-05 | 0.00010712 | 0.00012513 | 9.8318e-05 | 8.5882e-05 | 0.00016586 | 0.00010509 | -8.7249e-06 | -8.7249e-06
10/10 21:00:00 | 10 | 10 | 21 | 6789 | WE | 0 | 6.4696e-05 | 6.4696e-05 | 9.3876e-06 | 9.1939e-05 | 0 | 0.00011415 | 0 | 0 | 0.00034305 | -1.1986e-05 | 0.00019648 | 6.4696e-05 | 4.189e-05 | 0.00015248 | 2.5543e-05 | 0.00015248 | 0.00011415 | 0.00022925 | 0.00011415 | 0 | 1.6398e-05 | 1.4769e-05 | 0.00011526 | 0.00012247 | 0.00012024 | -3.0235e-05 | 3.0091e-07 | -9.4417e-06 | -9.4417e-06 | 0.00011415 | 0.00011415 | 0.00011415 | 0.00011416 | 0.00011415 | 0.00011415 | 9.1034e-05 | 8.8189e-05 | 6.8193e-05 | 5.7976e-05 | 0.00022929 | 0.00011415 | 0.00011415 | 0.00011415 | 0.00011415 | 2.6738e-06 | 3.8487e-05 | 6.1627e-05 | 7.5027e-05 | 0.00010706 | 0.00011349 | 9.3975e-05 | 8.4925e-05 | 0.00016855 | 0.00010538 | -1.0721e-05 | -1.0721e-05
10/10 22:00:00 | 10 | 10 | 22 | 6790 | WE | 0 | 6.7819e-05 | 6.7819e-05 | 0.0010103 | 0.00015012 | 2.0697e-12 | 0.00011415 | 0 | 0 | 0.00034849 | -9.189e-06 | 0.00086857 | 6.7819e-05 | 4.0659e-05 | 0.00014889 | 2.7656e-05 | 0.00014889 | 0.00011415 | 0.00022925 | 0.00011415 | 0 | 1.6398e-05 | 1.3975e-05 | 0.00010604 | 0.00012003 | 0.00011571 | -2.6017e-05 | -1.3651e-07 | -8.3938e-06 | -8.3938e-06 | 0.00011415 | 0.00011415 | 0.00011415 | 0.00011415 | 0.00011415 | 0.00011415 | 9.1034e-05 | 6.8383e-05 | 6.1574e-05 | 5.8095e-05 | 0.00022929 | 0.00011415 | 0.00011415 | 0.00011415 | 0.00011415 | 2.6738e-06 | 2.6995e-05 | 5.751e-05 | 7.5181e-05 | 0.00010808 | 0.00010463 | 9.1095e-05 | 8.4815e-05 | 0.00017144 | 0.00010217 | -6.7785e-06 | -6.7785e-06
10/10 23:00:00 | 10 | 10 | 23 | 6791 | WE | 0 | 4.5927e-05 | 4.5927e-05 | 2.8465e-06 | 7.8513e-05 | 7.9772e-13 | 0.00011415 | 0 | 0 | 0.00023959 | 0.00018391 | 0 | 4.5927e-05 | 3.9059e-05 | 0.00013992 | 1.4727e-05 | 0.00013992 | 0.00011415 | 0.00022925 | 0.00011415 | 0 | 1.6398e-05 | 1.3975e-05 | 0.00013177 | 0.00012245 | 0.00012533 | -2.7571e-05 | 1.6172e-06 | -7.6954e-06 | -7.6954e-06 | 0.00011415 | 0.00011415 | 0.00011415 | 0.00011415 | 0.00011415 | 0.00011415 | 9.1034e-05 | 6.7664e-05 | 6.0585e-05 | 5.6968e-05 | 0.00022929 | 0.00011415 | 0.00011415 | 0.00011415 | 0.00011415 | 2.6738e-06 | 2.2886e-05 | 5.5079e-05 | 7.3722e-05 | 0.00011095 | 0.00010527 | 9.1011e-05 | 8.4398e-05 | 0.00017456 | 0.00010205 | -9.3994e-06 | -9.3994e-06
10/10 24:00:00 | 10 | 10 | 24 | 6792 | WE | 0 | 3.0608e-05 | 3.0608e-05 | -0.00098463 | 7.7093e-05 | -1.3906e-12 | 0.00011415 | 0 | 0 | 0.00013341 | 0 | 0 | 3.0608e-05 | 0 | 0.00012686 | 0 | 0.00012686 | 0.00011415 | 0.00022925 | 0.00011415 | 0 | 1.6398e-05 | 1.3975e-05 | 0.00010756 | 0.00012357 | 0.00011862 | -2.0244e-05 | 6.0692e-06 | -2.3261e-06 | -2.3261e-06 | 0.00011415 | 0.00011415 | 0.00011415 | 0.00011415 | 0.00011415 | 0.00011415 | 9.1034e-05 | 6.7637e-05 | 6.0012e-05 | 5.6116e-05 | 0.00022929 | 0.00011415 | 0.00011415 | 0.00011415 | 0.00011415 | 2.6738e-06 | 2.2734e-05 | 5.4326e-05 | 7.262e-05 | 0.00011186 | 0.00010566 | 9.0947e-05 | 8.4125e-05 | 0.00017422 | 0.00010203 | -9.1888e-06 | -9.1888e-06
10/11 01:00:00 | 10 | 11 | 1 | 6793 | WE | 0 | 2.4166e-05 | 2.4166e-05 | 0.0009749 | 7.4997e-05 | 0.00025245 | 0.00011415 | 0 | 0 | 5.4452e-05 | 0 | 0 | 2.4166e-05 | 0 | 9.281e-05 | 0 | 9.281e-05 | 0.00011415 | 0.00022925 | 0.00011415 | 0 | 1.6398e-05 | 1.3975e-05 | 0.00010757 | 0.00012371 | 0.00011872 | -1.9545e-05 | 8.3579e-06 | -5.4462e-07 | -5.4462e-07 | 0.00011415 | 0.00011415 | 0.00011415 | 0.00011415 | 0.00011415 | 0.00011415 | 9.1034e-05 | 6.758e-05 | 5.8756e-05 | 5.4248e-05 | 0.00022929 | 0.00011415 | 0.00011415 | 0.00011415 | 0.00011415 | 2.6738e-06 | 2.2409e-05 | 5.2676e-05 | 7.0203e-05 | 0.00011167 | 0.00010569 | 8.8376e-05 | 8.0347e-05 | 0.00017316 | 0.000102 | 1.117e-05 | 1.117e-05
10/11 02:00:00 | 10 | 11 | 2 | 6794 | WE | 0 | 2.3121e-05 | 2.3121e-05 | -0.00097018 | 7.4336e-05 | 0.00023244 | 0.00011415 | 0 | 0 | 2.1781e-05 | 0 | 0 | 2.3121e-05 | 0 | 8.6205e-05 | 0 | 8.6205e-05 | 0.00011415 | 0.00022925 | 0.00011415 | 0 | 1.6398e-05 | 1.3975e-05 | 0.00010752 | 0.00012363 | 0.00011865 | -1.9449e-05 | 9.4837e-06 | 2.5271e-07 | 2.5271e-07 | 0.00011415 | 0.00011415 | 0.00011415 | 0.00011415 | 0.00011415 | 0.00011415 | 9.1034e-05 | 6.7485e-05 | 5.7794e-05 | 5.2843e-05 | 0.00022929 | 0.00011415 | 0.00011415 | 0.00011415 | 0.00011415 | 2.6738e-06 | 2.1869e-05 | 5.1326e-05 | 6.8384e-05 | 0.00011212 | 0.00010563 | 8.7949e-05 | 7.9747e-05 | 0.00017459 | 0.00010196 | 9.1113e-06 | 9.1113e-06
10/11 03:00:00 | 10 | 11 | 3 | 6795 | WE | 0 | 1.4962e-05 | 1.4962e-05 | 0.0009692 | 0 | 0.00022975 | 0.00011415 | 0 | 0 | 2.1781e-05 | 0 | 0 | 1.4962e-05 | 0 | 8.4304e-05 | 0 | 8.4304e-05 | 0.00011415 | 0.00022925 | 0.00011415 | 0 | 1.6398e-05 | 1.3975e-05 | 0.00010776 | 0.00012392 | 0.00011893 | -1.9493e-05 | 9.8199e-06 | 4.6738e-07 | 4.6738e-07 | 0.00011415 | 0.00011415 | 0.00011415 | 0.00011415 | 0.00011415 | 0.00011415 | 9.1034e-05 | 6.7544e-05 | 5.8391e-05 | 5.3714e-05 | 0.00022929 | 0.00011415 | 0.00011415 | 0.00011415 | 0.00011415 | 2.6738e-06 | 2.2203e-05 | 5.2163e-05 | 6.9512e-05 | 0.00011363 | 0.00010575 | 8.815e-05 | 7.9985e-05 | 0.00017629 | 0.00010192 | 1.2303e-05 | 1.2303e-05
10/11 04:00:00 | 10 | 11 | 4 | 6796 | WE | 0 | 2.2544e-05 | 2.2544e-05 | 2.0034e-07 | 7.4164e-05 | 0.00022651 | 0.00011415 | 0 | 0 | 2.1781e-05 | 0 | 0 | 2.2544e-05 | 0 | 8.2413e-05 | 0 | 8.2413e-05 | 0.00011415 | 0.00022925 | 0.00011415 | 0 | 1.6398e-05 | 1.3975e-05 | 0.00012101 | 0.0001246 | 0.00012349 | -1.8547e-05 | 9.4855e-06 | 5.4166e-07 | 5.4166e-07 | 0.00011415 | 0.00011415 | 0.00011415 | 0.00011415 | 0.00011415 | 0.00011415 | 9.1034e-05 | 6.9679e-05 | 5.9002e-05 | 5.3546e-05 | 0.00022929 | 0.00011415 | 0.00011415 | 0.00011415 | 0.00011415 | 2.6738e-06 | 2.4849e-05 | 5.2995e-05 | 6.9294e-05 | 0.00011456 | 0.00010664 | 8.8398e-05 | 7.9939e-05 | 0.00017621 | 0.00010192 | 9.1113e-06 | 9.1113e-06
10/11 05:00:00 | 10 | 11 | 5 | 6797 | WE | 0 | 1.6159e-05 | 1.6159e-05 | -0.0009725 | 0 | 0.00021796 | 0.00011415 | 0 | 0 | 6.5342e-05 | 0 | -0.00080421 | 1.6159e-05 | 0 | 8.158e-05 | 0 | 8.158e-05 | 0.00011415 | 0.00022925 | 0.00011415 | 0 | 1.6398e-05 | 1.3975e-05 | 0.00012093 | 0.00012846 | 0.00012613 | -1.704e-05 | 8.5451e-06 | 3.8216e-07 | 3.8216e-07 | 0.00011415 | 0.00011415 | 0.00011415 | 0.00011415 | 0.00011415 | 0.00011415 | 9.1034e-05 | 8.4051e-05 | 6.7636e-05 | 5.9249e-05 | 0.00022929 | 0.00011415 | 0.00011415 | 0.00011415 | 0.00011415 | 2.6738e-06 | 3.4085e-05 | 6.1055e-05 | 7.6674e-05 | 0.00011585 | 0.00011233 | 9.127e-05 | 8.1501e-05 | 0.00017876 | 0.00010205 | 9.1113e-06 | 9.1113e-06
10/11 06:00:00 | 10 | 11 | 6 | 6798 | WE | 0 | 2.7896e-05 | 2.7896e-05 | 1.8171e-06 | 7.7123e-05 | -1.5577e-12 | 0.00011415 | 0 | 0 | 0.00013613 | 0 | -0.00070349 | 2.7896e-05 | 0 | 8.8117e-05 | 0 | 8.8117e-05 | 0.00011415 | 0.00022925 | 0.00011415 | 0 | 1.6398e-05 | 1.4769e-05 | 0.00012142 | 0.00013431 | 0.00013033 | -2.9448e-05 | 2.3176e-06 | -7.8175e-06 | -7.8175e-06 | 0.00011415 | 0.00011415 | 0.00011415 | 0.00011415 | 0.00011415 | 0.00011415 | 9.1034e-05 | 0.00011341 | 8.0931e-05 | 6.4334e-05 | 0.00022929 | 0.00011415 | 0.00011415 | 0.00011415 | 0.00011415 | 2.6738e-06 | 4.5297e-05 | 6.9335e-05 | 8.3254e-05 | 0.00011575 | 0.00012325 | 9.5681e-05 | 8.2893e-05 | 0.00017108 | 0.00010208 | 1.2303e-05 | 1.2303e-05
10/11 07:00:00 | 10 | 11 | 7 | 6799 | WE | 1.166e-05 | 3.7961e-05 | 3.7961e-05 | 0.00061534 | 0.00016432 | 7.5442e-14 | 0.00011415 | 9.0144e-05 | 9.0144e-05 | 0.00015247 | 0 | -0.0002266 | 3.7961e-05 | -7.742e-05 | 0.00010137 | 0 | 0.00010137 | 0.00011415 | 5.7313e-05 | 0.00011415 | 2.0657e-06 | 1.6398e-05 | 1.4769e-05 | 0.00011661 | 0.00015511 | 0.00014321 | -3.7937e-05 | 3.4675e-07 | -1.1868e-05 | -1.1868e-05 | 0.00011415 | 0.00011415 | 0.00011415 | 0.00011415 | 0.00011415 | 0.00011415 | 9.1034e-05 | 0.00012803 | 8.9741e-05 | 7.0176e-05 | 7.5498e-05 | 0.00011415 | 0.00011415 | 0.00011415 | 0.00011415 | 1.2833e-05 | 6.0005e-05 | 7.9749e-05 | 9.1183e-05 | 0.00011068 | 0.00012905 | 9.1557e-05 | 7.4168e-05 | 0.00017256 | 0.00010208 | 9.1113e-06 | 9.1113e-06
10/11 08:00:00 | 10 | 11 | 8 | 6800 | WE | 8.6213e-05 | 3.9679e-05 | 3.9679e-05 | -0.00051853 | 0.00016861 | 4.7973e-13 | 0.00011415 | 0.00039238 | 0.00039238 | 0.00013613 | 0 | 5.6414e-05 | 3.9679e-05 | -6.3701e-05 | 0.000114 | 0 | 0.000114 | 0.00011415 | 0 | 0.00011415 | 1.0071e-05 | 1.6398e-05 | 1.4769e-05 | 0.00011722 | 0.00015811 | 0.00014547 | -4.6387e-05 | -1.1738e-07 | -1.488e-05 | -1.488e-05 | 0.00011415 | 0.00011415 | 0.00011415 | 0.00011416 | 0.00011415 | 0.00011415 | 9.1034e-05 | 0.00014105 | 9.65e-05 | 7.3736e-05 | 0 | 0.00011415 | 0.00011415 | 0.00011415 | 0.00011415 | 5.703e-05 | 0.00010462 | 0.0001001 | 9.7486e-05 | 0.00010768 | 0.00013229 | 8.9724e-05 | 6.998e-05 | 0.0001689 | 0.00010681 | 1.2303e-05 | 1.2303e-05
10/11 09:00:00 | 10 | 11 | 9 | 6801 | WE | 0.00016822 | 3.722e-05 | 3.722e-05 | 0.00095473 | 0.00016949 | 1.5523e-12 | 0.00011415 | 0.00032946 | 0.00032946 | 5.9897e-05 | 0 | 8.753e-05 | 3.722e-05 | -3.6919e-05 | 0.00011567 | 0 | 0.00011567 | 0.00011415 | 0 | 0.00011415 | 1.9218e-05 | 1.6398e-05 | 1.4769e-05 | 0.00011921 | 0.00015838 | 0.00014628 | -4.2765e-05 | -5.2145e-07 | -1.4e-05 | -1.4e-05 | 0.00011415 | 0.00011415 | 0.00011415 | 0.00011416 | 0.00011415 | 0.00011415 | 9.1034e-05 | 0.00014285 | 9.7577e-05 | 7.4447e-05 | 0 | 0.00011415 | 0.00011415 | 0.00011415 | 0.00011415 | 0.00010486 | 0.00015548 | 0.00012049 | 0.00010023 | 0.00010824 | 0.00013291 | 9.0052e-05 | 7.0175e-05 | 0.00017254 | 0.00010299 | 9.193e-06 | 9.193e-06
10/11 10:00:00 | 10 | 11 | 10 | 6802 | WE | 0.00023485 | 3.681e-05 | 3.681e-05 | 9.768e-06 | 0.00016788 | 0.00021486 | 0.00011415 | 0.00030143 | 0.00030143 | 4.0839e-05 | -2.6963e-05 | 0 | 3.681e-05 | -2.171e-05 | 0.00011778 | 2.1178e-07 | 0.00011778 | 0.00011415 | 0 | 0.00011415 | 2.5788e-05 | 1.6398e-05 | 1.4769e-05 | 0.00012037 | 0.00015921 | 0.0001472 | -3.2191e-05 | -6.8114e-07 | -1.0735e-05 | -1.0735e-05 | 0.00011415 | 0.00011415 | 0.00011415 | 0.00011416 | 0.00011415 | 0.00011415 | 9.1034e-05 | 0.0001438 | 9.7766e-05 | 7.4243e-05 | 0 | 0.00011415 | 0.00011415 | 0.00011415 | 0.00011415 | 0.00014826 | 0.00018992 | 0.00013389 | 0.00010144 | 0.00011109 | 0.00013392 | 9.0335e-05 | 7.0119e-05 | 0.00017706 | 0.00010345 | 9.7907e-06 | 9.7907e-06
10/11 11:00:00 | 10 | 11 | 11 | 6803 | WE | 0.00028406 | 3.6899e-05 | 3.6899e-05 | 9.3218e-06 | 0.00016494 | 0.00021991 | 0.00011415 | 0 | 0 | 4.0839e-05 | 0 | 0 | 3.6899e-05 | 0 | 0.00012151 | 0 | 0.00012151 | 0.00011415 | 0 | 0.00011415 | 2.6174e-05 | 1.6398e-05 | 1.4769e-05 | 0.00014447 | 0.00015961 | 0.00015493 | -2.8384e-05 | -3.291e-06 | -1.1297e-05 | -1.1297e-05 | 0.00011415 | 0.00011415 | 0.00011415 | 0.00011415 | 0.00011415 | 0.00011415 | 9.1034e-05 | 0.00014429 | 9.6799e-05 | 7.2535e-05 | 0 | 0.00011415 | 0.00011415 | 0.00011415 | 0.00011415 | 0.00018327 | 0.00019375 | 0.00013453 | 0.00010024 | 0.0001123 | 0.00013419 | 9.01e-05 | 6.9651e-05 | 0.00017804 | 0.0001027 | 1.3369e-05 | 1.3369e-05
10/11 12:00:00 | 10 | 11 | 12 | 6804 | WE | 0.00031049 | 3.6592e-05 | 3.6592e-05 | 0.0010148 | 0.00016199 | 0.00021998 | 0.00011415 | 0 | 0 | 4.0839e-05 | 0 | 0 | 3.6592e-05 | 0 | 0.00012155 | 0 | 0.00012155 | 0.00011415 | 0 | 0.00011415 | 2.6174e-05 | 1.6398e-05 | 1.4769e-05 | 0.00012091 | 0.00015782 | 0.00014641 | -2.4086e-05 | -2.8747e-06 | -9.6424e-06 | -9.6424e-06 | 0.00011415 | 0.00011415 | 0.00011415 | 0.00011415 | 0.00011415 | 0.00011415 | 9.1034e-05 | 0.00014175 | 9.4766e-05 | 7.0757e-05 | 0 | 0.00011415 | 0.00011415 | 0.00011415 | 0.00011415 | 0.00020194 | 0.00019045 | 0.00013216 | 9.8402e-05 | 0.00011187 | 0.00013306 | 8.941e-05 | 6.9164e-05 | 0.00017628 | 0.00010387 | 1.0545e-05 | 1.0545e-05
10/11 13:00:00 | 10 | 11 | 13 | 6805 | WE | 0.00030409 | 2.7288e-05 | 2.7288e-05 | -0.00099542 | 7.986e-05 | 0.00021627 | 0.00011415 | 0 | 0 | 4.0839e-05 | 0 | 0 | 2.7288e-05 | 0 | 0.00011748 | 0 | 0.00011748 | 0.00011415 | 0 | 0.00011415 | 2.6174e-05 | 1.6398e-05 | 1.4769e-05 | 0.00012243 | 0.00016111 | 0.00014915 | -2.3315e-05 | -1.8658e-06 | -8.7094e-06 | -8.7094e-06 | 0.00011415 | 0.00011415 | 0.00011415 | 0.00011415 | 0.00011415 | 0.00011415 | 9.1034e-05 | 0.00013915 | 9.3405e-05 | 7.0029e-05 | 0 | 0.00011415 | 0.00011415 | 0.00011415 | 0.00011415 | 0.00020022 | 0.00018646 | 0.00013003 | 9.7348e-05 | 0.00011203 | 0.00013339 | 8.938e-05 | 6.8965e-05 | 0.00017777 | 0.00010332 | 1.4061e-05 | 1.4061e-05
10/11 14:00:00 | 10 | 11 | 14 | 6806 | WE | 0.00026703 | 3.5438e-05 | 3.5438e-05 | 0.0010039 | 0.00015839 | 0.00022375 | 0.00011415 | 0 | 0 | 4.0839e-05 | 0 | 0 | 3.5438e-05 | 0 | 0.00011631 | 0 | 0.00011631 | 0.00011415 | 0 | 0.00011415 | 2.6174e-05 | 1.6398e-05 | 1.4769e-05 | 0.00012214 | 0.00015955 | 0.00014799 | -2.4534e-05 | -1.0266e-06 | -8.5267e-06 | -8.5267e-06 | 0.00011415 | 0.00011415 | 0.00011415 | 0.00011415 | 0.00011415 | 0.00011415 | 9.1034e-05 | 0.00013361 | 9.3133e-05 | 7.2451e-05 | 0 | 0.00011415 | 0.00011415 | 0.00011415 | 0.00011415 | 0.00017957 | 0.00017881 | 0.00012892 | 0.00010003 | 0.00011239 | 0.00013117 | 8.913e-05 | 6.9628e-05 | 0.00017725 | 0.00010332 | 1.1698e-05 | 1.1698e-05
10/11 15:00:00 | 10 | 11 | 15 | 6807 | WE | 0.00020393 | 2.6739e-05 | 2.6739e-05 | 3.6257e-06 | 7.85e-05 | 0.00023635 | 0.00011415 | 0 | 0 | 4.0839e-05 | 0 | 0 | 2.6739e-05 | 0 | 0.00011474 | 0 | 0.00011474 | 0.00011415 | 0 | 0.00011415 | 2.484e-05 | 1.6398e-05 | 1.4769e-05 | 0.00012122 | 0.00015694 | 0.0001459 | -2.9002e-05 | 2.0069e-06 | -7.8868e-06 | -7.8868e-06 | 0.00011415 | 0.00011415 | 0.00011415 | 0.00011415 | 0.00011415 | 0.00011415 | 9.1034e-05 | 0.00013256 | 9.1594e-05 | 7.0664e-05 | 0 | 0.00011415 | 0.00011415 | 0.00011415 | 0.00011415 | 0.00014175 | 0.0001686 | 0.00012284 | 9.6343e-05 | 0.00011388 | 0.00012993 | 8.8402e-05 | 6.9139e-05 | 0.00017329 | 0.00010332 | 1.5487e-05 | 1.5487e-05
10/11 16:00:00 | 10 | 11 | 16 | 6808 | WE | 0.00012973 | 2.7995e-05 | 2.7995e-05 | -0.00098818 | 7.847e-05 | 0.00024949 | 0.00011415 | 0 | 0 | 4.0839e-05 | 0 | 0 | 2.7995e-05 | 0 | 0.00011582 | 0 | 0.00011582 | 0.00011415 | 0 | 0.00011415 | 1.699e-05 | 1.6398e-05 | 1.4769e-05 | 0.00011566 | 0.00015683 | 0.00014411 | -3.0463e-05 | 2.3727e-06 | -8.1038e-06 | -8.1038e-06 | 0.00011415 | 0.00011415 | 0.00011415 | 0.00011415 | 0.00011415 | 0.00011415 | 9.1034e-05 | 0.00012705 | 8.7621e-05 | 6.7472e-05 | 0 | 0.00011415 | 0.00011415 | 0.00011415 | 0.00011415 | 9.7191e-05 | 0.00012621 | 0.00010365 | 9.0594e-05 | 0.00011407 | 0.00012824 | 8.7267e-05 | 6.8265e-05 | 0.00016941 | 0.00010332 | 1.2461e-05 | 1.2461e-05
10/11 17:00:00 | 10 | 11 | 17 | 6809 | WE | 4.6183e-05 | 4.0778e-05 | 4.0778e-05 | 0.001004 | 0.00015832 | -2.0051e-12 | 0.00011415 | 0.0003604 | 0.0003604 | 7.0788e-05 | 0 | 0 | 4.0778e-05 | -1.3326e-05 | 0.00012479 | 0 | 0.00012479 | 0.00011415 | 0 | 0.00011415 | 8.2588e-06 | 1.6398e-05 | 1.4769e-05 | 0.00011434 | 0.00015354 | 0.00014143 | -2.8345e-05 | 9.7424e-07 | -8.3801e-06 | -8.3801e-06 | 0.00011415 | 0.00011415 | 0.00011415 | 0.00011415 | 0.00011415 | 0.00011415 | 9.1034e-05 | 0.00011492 | 8.0904e-05 | 6.3525e-05 | 0 | 0.00011415 | 0.00011415 | 0.00011415 | 0.00011415 | 5.0814e-05 | 7.9984e-05 | 8.2393e-05 | 8.3788e-05 | 0.00011225 | 0.0001231 | 8.4901e-05 | 6.7184e-05 | 0.00017616 | 0.00010332 | 1.2181e-05 | 1.2181e-05
10/11 18:00:00 | 10 | 11 | 18 | 6810 | WE | 0 | 3.6789e-05 | 3.6789e-05 | 5.1136e-06 | 8.0433e-05 | -7.5459e-13 | 0.00011415 | 5.0472e-05 | 5.0472e-05 | 0.00015247 | 0 | 0 | 3.6789e-05 | -2.3534e-06 | 0.00013881 | 0 | 0.00013881 | 0.00011415 | 0.00011463 | 0.00011415 | 8.3038e-07 | 1.6398e-05 | 1.4769e-05 | 0.00011365 | 0.00015244 | 0.00014045 | -3.0886e-05 | 2.5006e-07 | -9.684e-06 | -9.684e-06 | 0.00011415 | 0.00011415 | 0.00011415 | 0.00011415 | 0.00011415 | 0.00011415 | 9.1034e-05 | 0.00010993 | 7.7551e-05 | 6.1008e-05 | 0.00011465 | 0.00011415 | 0.00011415 | 0.00011415 | 0.00011415 | 8.2285e-06 | 5.2368e-05 | 6.9313e-05 | 7.9126e-05 | 0.00011414 | 0.00012494 | 9.0304e-05 | 7.4239e-05 | 0.00017735 | 0.00010339 | 1.4866e-05 | 1.4866e-05
10/11 19:00:00 | 10 | 11 | 19 | 6811 | WE | 0 | 5.7455e-05 | 5.7455e-05 | 1.24e-05 | 0.00016369 | -3.8268e-13 | 0.00011415 | 0 | 0 | 0.00021236 | -7.1626e-06 | 0 | 5.7455e-05 | 2.3159e-05 | 0.00014748 | 8.7318e-06 | 0.00014748 | 0.00011415 | 0.00022925 | 0.00011415 | 0 | 1.6398e-05 | 1.4769e-05 | 0.00012592 | 0.00014965 | 0.00014232 | -3.3187e-05 | -2.5782e-08 | -1.0606e-05 | -1.0606e-05 | 0.00011415 | 0.00011415 | 0.00011415 | 0.00011415 | 0.00011415 | 0.00011415 | 9.1034e-05 | 0.00010294 | 7.5135e-05 | 6.0927e-05 | 0.00022929 | 0.00011415 | 0.00011415 | 0.00011415 | 0.00011415 | 2.6738e-06 | 4.5251e-05 | 6.6526e-05 | 7.8846e-05 | 0.00011429 | 0.0001255 | 9.5757e-05 | 8.196e-05 | 0.00017155 | 0.00010305 | 1.12e-05 | 1.12e-05
10/11 20:00:00 | 10 | 11 | 20 | 6812 | WE | 0 | 5.5059e-05 | 5.5059e-05 | 1.2459e-05 | 0.00016444 | -2.8567e-13 | 0.00011415 | 0 | 0 | 0.00028587 | -3.848e-06 | 0 | 5.5059e-05 | 3.7068e-06 | 0.0001514 | 1.3976e-06 | 0.0001514 | 0.00011415 | 0.00022925 | 0.00011415 | 0 | 1.6398e-05 | 1.4769e-05 | 0.00012394 | 0.00014538 | 0.00013876 | -3.8105e-05 | -1.9144e-07 | -1.2288e-05 | -1.2288e-05 | 0.00011415 | 0.00011415 | 0.00011415 | 0.00011415 | 0.00011415 | 0.00011415 | 9.1034e-05 | 9.0849e-05 | 6.9112e-05 | 5.8004e-05 | 0.00022929 | 0.00011415 | 0.00011415 | 0.00011415 | 0.00011415 | 2.6738e-06 | 3.7324e-05 | 6.1224e-05 | 7.5064e-05 | 0.00011214 | 0.00012035 | 9.3578e-05 | 8.116e-05 | 0.00017114 | 0.0001027 | 1.4289e-05 | 1.4289e-05
10/11 21:00:00 | 10 | 11 | 21 | 6813 | WE | 0 | 4.6026e-05 | 4.6026e-05 | 1.161e-05 | 8.1382e-05 | 0 | 0.00011415 | 0 | 0 | 0.00034305 | -3.3741e-06 | 0 | 4.6026e-05 | 1.4826e-06 | 0.00015248 | 5.5898e-07 | 0.00015248 | 0.00011415 | 0.00022925 | 0.00011415 | 0 | 1.6398e-05 | 1.4769e-05 | 0.00011726 | 0.00012391 | 0.00012186 | -2.3579e-05 | 4.8065e-08 | -7.4902e-06 | -7.4902e-06 | 0.00011415 | 0.00011415 | 0.00011415 | 0.00011415 | 0.00011415 | 0.00011415 | 9.1034e-05 | 7.192e-05 | 6.0961e-05 | 5.5362e-05 | 0.00022929 | 0.00011415 | 0.00011415 | 0.00011415 | 0.00011415 | 2.6738e-06 | 2.9495e-05 | 5.6187e-05 | 7.1643e-05 | 0.00011211 | 0.00010707 | 8.8875e-05 | 8.0436e-05 | 0.00017416 | 0.00010251 | 1.1022e-05 | 1.1022e-05
10/11 22:00:00 | 10 | 11 | 22 | 6814 | WE | 0 | 5.2733e-05 | 5.2733e-05 | 0.0010108 | 0.00016063 | 2.0697e-12 | 0.00011415 | 0 | 0 | 0.00034849 | -2.7212e-06 | 0 | 5.2733e-05 | 1.0863e-05 | 0.00014889 | 4.5932e-06 | 0.00014889 | 0.00011415 | 0.00022925 | 0.00011415 | 0 | 1.6398e-05 | 1.3975e-05 | 0.00010745 | 0.00012322 | 0.00011835 | -1.9678e-05 | 2.8501e-06 | -4.3376e-06 | -4.3376e-06 | 0.00011415 | 0.00011415 | 0.00011415 | 0.00011415 | 0.00011415 | 0.00011415 | 9.1034e-05 | 6.8193e-05 | 5.8822e-05 | 5.4034e-05 | 0.00022929 | 0.00011415 | 0.00011415 | 0.00011415 | 0.00011415 | 2.6738e-06 | 2.591e-05 | 5.3784e-05 | 6.9926e-05 | 0.00011096 | 0.0001057 | 8.8193e-05 | 8.0073e-05 | 0.00017196 | 0.00010231 | 1.0986e-05 | 1.0986e-05
10/11 23:00:00 | 10 | 11 | 23 | 6815 | WE | 0 | 3.5578e-05 | 3.5578e-05 | 3.6126e-06 | 7.8475e-05 | 7.9772e-13 | 0.00011415 | 0 | 0 | 0.00023959 | 0 | 0 | 3.5578e-05 | 0 | 0.00013992 | 0 | 0.00013992 | 0.00011415 | 0.00022925 | 0.00011415 | 0 | 1.6398e-05 | 1.3975e-05 | 0.00013121 | 0.00012255 | 0.00012523 | -2.4907e-05 | 7.8876e-06 | -2.5757e-06 | -2.5757e-06 | 0.00011415 | 0.00011415 | 0.00011415 | 0.00011415 | 0.00011415 | 0.00011415 | 9.1034e-05 | 6.8114e-05 | 5.8122e-05 | 5.3017e-05 | 0.00022929 | 0.00011415 | 0.00011415 | 0.00011415 | 0.00011415 | 2.6738e-06 | 2.5458e-05 | 5.2785e-05 | 6.8609e-05 | 0.00011002 | 0.00010544 | 8.7921e-05 | 7.9794e-05 | 0.00017027 | 0.0001021 | 1.412e-05 | 1.412e-05
10/11 24:00:00 | 10 | 11 | 24 | 6816 | WE | 0 | 3.0607e-05 | 3.0607e-05 | 2.0332e-06 | 7.7092e-05 | -1.3906e-12 | 0.00011415 | 0 | 0 | 0.00013341 | 0 | 0 | 3.0607e-05 | 0 | 0.00012686 | 0 | 0.00012686 | 0.00011415 | 0.00022925 | 0.00011415 | 0 | 1.6398e-05 | 1.3975e-05 | 0.00010643 | 0.00012226 | 0.00011737 | -2.3938e-05 | 9.6717e-06 | -1.0518e-06 | -1.0518e-06 | 0.00011415 | 0.00011415 | 0.00011415 | 0.00011415 | 0.00011415 | 0.00011415 | 9.1034e-05 | 6.7729e-05 | 5.9644e-05 | 5.5513e-05 | 0.00022929 | 0.00011415 | 0.00011415 | 0.00011415 | 0.00011415 | 2.6738e-06 | 2.3262e-05 | 5.4025e-05 | 7.184e-05 | 0.00010919 | 0.00010522 | 8.8318e-05 | 8.0478e-05 | 0.00017021 | 0.00010194 | 1.0974e-05 | 1.0974e-05
10/12 01:00:00 | 10 | 12 | 1 | 6817 | WD | 0 | 2.4013e-05 | 2.4013e-05 | 6.1921e-07 | 7.4824e-05 | 0.00025245 | 0.00011415 | 0 | 0 | 5.4452e-05 | 0 | 0 | 2.4013e-05 | 0 | 9.19e-05 | 0 | 9.19e-05 | 0.00011415 | 0.00022925 | 0.00011415 | 0 | 6.5591e-05 | 0.0001118 | 0.00010243 | 0.00012226 | 0.00011613 | 5.2044e-06 | 1.0573e-05 | 8.8605e-06 | 8.8605e-06 | 0.00011415 | 0.00011415 | 0.00011415 | 0.00011415 | 0.00011415 | 0.00011415 | 3.6463e-05 | 6.7924e-05 | 5.8637e-05 | 5.3892e-05 | 0.00022929 | 0.00011415 | 0.00011415 | 0.00011415 | 0.00011415 | 1.2032e-06 | 2.437e-05 | 5.3103e-05 | 6.9742e-05 | 8.4714e-05 | 0.00010536 | 9.3233e-05 | 8.7608e-05 | 0.00018181 | 0.00010184 | -2.5723e-05 | -2.5723e-05
10/12 02:00:00 | 10 | 12 | 2 | 6818 | WD | 0 | 2.3029e-05 | 2.3029e-05 | -0.00096936 | 7.4223e-05 | 0.00023244 | 0.00011415 | 0 | 0 | 2.1781e-05 | 0 | 0 | 2.3029e-05 | 0 | 8.5656e-05 | 0 | 8.5656e-05 | 0.00011415 | 0.00022925 | 0.00011415 | 0 | 6.5591e-05 | 0.0001118 | 0.00010292 | 0.00012232 | 0.00011632 | 1.4825e-05 | 1.0733e-05 | 1.2039e-05 | 1.2039e-05 | 0.00011415 | 0.00011415 | 0.00011415 | 0.00011415 | 0.00011415 | 0.00011415 | 3.6473e-05 | 6.819e-05 | 6.0618e-05 | 5.6748e-05 | 0.00022929 | 0.00011415 | 0.00011415 | 0.00011415 | 0.00011415 | 1.23e-06 | 2.5894e-05 | 5.6002e-05 | 7.3438e-05 | 8.3027e-05 | 0.00010546 | 9.2443e-05 | 8.6405e-05 | 0.00017828 | 0.00010179 | -1.8399e-05 | -1.8399e-05
10/12 03:00:00 | 10 | 12 | 3 | 6819 | WD | 0 | 1.4909e-05 | 1.4909e-05 | 0.00096846 | 0 | 0.00022975 | 0.00011415 | 0 | 0 | 2.1781e-05 | 0 | 0 | 1.4909e-05 | 0 | 8.3946e-05 | 0 | 8.3946e-05 | 0.00011415 | 0.00022925 | 0.00011415 | 0 | 6.5591e-05 | 0.0001118 | 0.00010386 | 0.00012225 | 0.00011657 | 1.6328e-05 | 1.0548e-05 | 1.2392e-05 | 1.2392e-05 | 0.00011415 | 0.00011415 | 0.00011415 | 0.00011415 | 0.00011415 | 0.00011415 | 4.5596e-05 | 6.8975e-05 | 6.1912e-05 | 5.8304e-05 | 0.00022929 | 0.00011415 | 0.00011415 | 0.00011415 | 0.00011415 | 1.5508e-06 | 3.0373e-05 | 5.892e-05 | 7.5451e-05 | 8.8411e-05 | 0.00010567 | 9.2643e-05 | 8.6599e-05 | 0.00017801 | 0.00010177 | -1.7129e-05 | -1.7129e-05
10/12 04:00:00 | 10 | 12 | 4 | 6820 | WD | 0 | 2.2507e-05 | 2.2507e-05 | -0.00011064 | 7.4096e-05 | 0.00022651 | 0.00011415 | 0 | 0 | 2.1781e-05 | 0 | 0 | 2.2507e-05 | 0 | 8.2211e-05 | 0 | 8.2211e-05 | 0.00011415 | 0.00022925 | 0.00011415 | 0 | 6.5591e-05 | 0.0001118 | 0.00011753 | 0.00012222 | 0.00012077 | 1.7395e-05 | 1.1461e-05 | 1.3354e-05 | 1.3354e-05 | 0.00011415 | 0.00011415 | 0.00011415 | 0.00011415 | 0.00011415 | 0.00011415 | 5.4768e-05 | 7.0282e-05 | 7.6832e-05 | 8.0178e-05 | 0.00022929 | 0.00011415 | 0.00011415 | 0.00011415 | 0.00011415 | 2.0054e-06 | 3.7834e-05 | 7.9583e-05 | 0.00010376 | 9.3963e-05 | 0.00010606 | 9.7554e-05 | 9.3609e-05 | 0.00017786 | 0.00010176 | -1.6207e-05 | -1.6207e-05
10/12 05:00:00 | 10 | 12 | 5 | 6821 | WD | 0 | 1.6103e-05 | 1.6103e-05 | 0.00011111 | 0 | 0.00021796 | 0.00011415 | 0 | 0 | 6.5342e-05 | 0 | -0.00094593 | 1.6103e-05 | 0 | 8.1198e-05 | 0 | 8.1198e-05 | 0.00011415 | 0.00022925 | 0.00011415 | 0 | 6.5591e-05 | 0.0001118 | 0.00012043 | 0.00012637 | 0.00012453 | 1.8388e-05 | 1.1707e-05 | 1.3839e-05 | 1.3839e-05 | 0.00011415 | 0.00011415 | 0.00011415 | 0.00011415 | 0.00011415 | 0.00011415 | 9.1181e-05 | 9.299e-05 | 0.0001022 | 0.0001069 | 0.00022929 | 0.00011415 | 0.00011415 | 0.00011415 | 0.00011415 | 3.0749e-06 | 6.2531e-05 | 0.00011054 | 0.00013835 | 0.00011286 | 0.00011437 | 0.00010567 | 0.00010163 | 0.00017762 | 0.0001019 | -1.8994e-05 | -1.8994e-05
10/12 06:00:00 | 10 | 12 | 6 | 6822 | WD | 0 | 2.7774e-05 | 2.7774e-05 | 1.5067e-06 | 7.6816e-05 | -1.5577e-12 | 0.00011415 | 0 | 0 | 0.00013613 | 0 | -0.001107 | 2.7774e-05 | 0 | 8.7512e-05 | 0 | 8.7512e-05 | 0.00011415 | 0.00022925 | 0.00011415 | 0 | 6.5591e-05 | 0.0001126 | 0.00012504 | 0.00013187 | 0.00012976 | 2.9414e-06 | 6.58e-06 | 5.4191e-06 | 5.4191e-06 | 0.00011415 | 0.00011415 | 0.00011415 | 0.00011416 | 0.00011415 | 0.00011415 | 0.00012828 | 0.00012421 | 0.00013044 | 0.00013363 | 0.00022929 | 0.00011415 | 0.00011415 | 0.00011415 | 0.00011415 | 6.0161e-06 | 9.1597e-05 | 0.0001431 | 0.00017293 | 0.00013129 | 0.0001276 | 0.00011559 | 0.00011002 | 0.00016963 | 0.00011027 | 3.6262e-05 | 3.6262e-05
10/12 07:00:00 | 10 | 12 | 7 | 6823 | WD | 1.0942e-05 | 3.7565e-05 | 3.7565e-05 | 7.7556e-06 | 0.00016267 | 7.5464e-14 | 0.00011415 | 8.477e-05 | 8.477e-05 | 0.00015247 | 0 | -0.0010545 | 3.7565e-05 | -9.1204e-05 | 9.9871e-05 | 0 | 9.9871e-05 | 0.00011415 | 5.7313e-05 | 0.00011415 | 7.7703e-06 | 6.5591e-05 | 0.0001126 | 0.00012337 | 0.00015073 | 0.00014228 | -1.7438e-06 | 2.0846e-06 | 8.6313e-07 | 8.6313e-07 | 0.00011415 | 0.00011415 | 0.00011415 | 0.00011416 | 0.00011415 | 0.00011415 | 0.000149 | 0.00014138 | 0.00018932 | 0.00021381 | 7.5498e-05 | 0.00011415 | 0.00011415 | 0.00011415 | 0.00011415 | 2.4461e-05 | 0.00012123 | 0.00013281 | 0.00013952 | 0.00013998 | 0.00013371 | 0.00013084 | 0.0001295 | 0.00017482 | 0.00010636 | 3.0534e-05 | 3.0534e-05
10/12 08:00:00 | 10 | 12 | 8 | 6824 | WD | 8.675e-05 | 3.9003e-05 | 3.9003e-05 | 9.2807e-06 | 0.00016638 | 4.7973e-13 | 0.00011415 | 0.0003887 | 0.0003887 | 0.00013613 | 0 | -0.00072926 | 3.9003e-05 | -8.6493e-05 | 0.00011103 | 0 | 0.00011103 | 0.00011415 | 0 | 0.00011415 | 9.9763e-05 | 0.00016398 | 0.0001685 | 0.00012711 | 0.0001528 | 0.00014486 | -1.8307e-06 | 5.6541e-07 | -1.9909e-07 | -1.9909e-07 | 0.00011415 | 0.00011415 | 0.00011415 | 0.00011416 | 0.00011415 | 0.00011415 | 0.00016895 | 0.00015338 | 0.00019337 | 0.00021381 | 0 | 0.00011415 | 0.00011415 | 0.00011415 | 0.00011415 | 0.00011203 | 0.00016112 | 0.00015092 | 0.00014501 | 0.00015461 | 0.00013637 | 0.00015823 | 0.00016836 | 0.00017559 | 0.00010544 | 2.2931e-05 | 2.2931e-05
10/12 09:00:00 | 10 | 12 | 9 | 6825 | WD | 0.00016813 | 3.711e-05 | 3.711e-05 | 9.7369e-06 | 0.00016695 | 1.5523e-12 | 0.00011415 | 0.00032226 | 0.00032226 | 5.9897e-05 | -1.9002e-05 | -0.00056243 | 3.711e-05 | -6.7901e-05 | 0.00011108 | 1.1909e-06 | 0.00011108 | 0.00011415 | 0 | 0.00011415 | 0.00033836 | 0.00029516 | 0.0002244 | 0.00013059 | 0.0001531 | 0.00014614 | -1.7692e-06 | 7.4849e-08 | -5.1349e-07 | -5.1349e-07 | 0.00011415 | 0.00011415 | 0.00011415 | 0.00011416 | 0.00011415 | 0.00011415 | 0.0001871 | 0.00015456 | 0.00019377 | 0.00021381 | 0 | 0.00011415 | 0.00011415 | 0.00011415 | 0.00011415 | 0.00021788 | 0.00021133 | 0.0001729 | 0.00015065 | 0.00016519 | 0.00013713 | 0.00016476 | 0.00017758 | 0.00017566 | 0.00010463 | 2.5659e-05 | 2.5659e-05
10/12 10:00:00 | 10 | 12 | 10 | 6826 | WD | 0.00023758 | 6.3167e-05 | 6.3167e-05 | 9.5753e-06 | 0.00016529 | 0.00021486 | 0.00011415 | 0.00030006 | 0.00030006 | 4.0839e-05 | -2.6476e-05 | -0.00042462 | 6.3167e-05 | 3.9641e-05 | 0.00011156 | 3.9428e-05 | 0.00011156 | 0.00011415 | 0 | 0.00011415 | 0.00046207 | 0.00029516 | 0.0002244 | 0.00013157 | 0.00015359 | 0.00014678 | -1.7318e-06 | -1.5353e-07 | -6.5709e-07 | -6.5709e-07 | 0.00011415 | 0.00011415 | 0.00011415 | 0.00011416 | 0.00011415 | 0.00011415 | 0.00018706 | 0.00015413 | 0.00019363 | 0.00021381 | 0 | 0.00011415 | 0.00011415 | 0.00011415 | 0.00011415 | 0.00030712 | 0.00024415 | 0.000188 | 0.00015548 | 0.00016745 | 0.00013717 | 0.00016454 | 0.00017723 | 0.0001787 | 0.00010397 | 2.0992e-05 | 2.0992e-05
10/12 11:00:00 | 10 | 12 | 11 | 6827 | WD | 0.00029104 | 3.021e-05 | 3.021e-05 | 0.001017 | 8.1432e-05 | 0.00021991 | 0.00011415 | 0 | 0 | 4.0839e-05 | 5.6455e-05 | -0.00028941 | 3.021e-05 | 1.199e-05 | 0.00011463 | 4.5207e-06 | 0.00011463 | 0.00011415 | 0 | 0.00011415 | 0.00047113 | 0.00029516 | 0.0002244 | 0.00015644 | 0.00015318 | 0.00015419 | -1.9328e-06 | -2.0309e-07 | -7.5497e-07 | -7.5497e-07 | 0.00011415 | 0.00011415 | 0.00011415 | 0.00011415 | 0.00011415 | 0.00011415 | 0.000187 | 0.00015348 | 0.00019341 | 0.00021381 | 0 | 0.00011415 | 0.00011415 | 0.00011415 | 0.00011415 | 0.0003817 | 0.00024632 | 0.00019129 | 0.00015942 | 0.00016729 | 0.00013682 | 0.00016643 | 0.00018016 | 0.0001766 | 0.00010332 | 2.3378e-05 | 2.3378e-05
10/12 12:00:00 | 10 | 12 | 12 | 6828 | WD | 0.00031749 | 4.5102e-05 | 4.5102e-05 | 7.0698e-06 | 0.00016032 | 0.00021998 | 0.00011415 | 0 | 0 | 4.0839e-05 | 0.00017268 | -0.00015204 | 4.5102e-05 | 3.6674e-05 | 0.00011458 | 1.3827e-05 | 0.00011458 | 0.00011415 | 0 | 0.00011415 | 0.00047113 | 0.00029516 | 0.0002244 | 0.00013165 | 0.00015039 | 0.0001446 | -1.7622e-06 | -3.3381e-07 | -7.8955e-07 | -7.8955e-07 | 0.00011415 | 0.00011415 | 0.00011415 | 0.00011415 | 0.00011415 | 0.00011415 | 0.00018694 | 0.0001532 | 0.00019331 | 0.00021381 | 0 | 0.00011415 | 0.00011415 | 0.00011415 | 0.00011415 | 0.00041631 | 0.00024586 | 0.00023532 | 0.00022922 | 0.00016461 | 0.00013575 | 0.00016915 | 0.00018464 | 0.00016926 | 0.00010332 | 2.584e-05 | 2.584e-05
10/12 13:00:00 | 10 | 12 | 13 | 6829 | WD | 0.00030973 | 3.5342e-05 | 3.5342e-05 | 3.7091e-06 | 7.9197e-05 | 0.00021627 | 0.00011415 | 0 | 0 | 4.0839e-05 | 0.00016103 | -7.1067e-05 | 3.5342e-05 | 3.4201e-05 | 0.00011115 | 1.2895e-05 | 0.00011115 | 0.00011415 | 0 | 0.00011415 | 0.00047113 | 0.00029516 | 0.0002244 | 0.00013168 | 0.00015354 | 0.00014679 | -1.075e-06 | -2.2421e-07 | -4.9566e-07 | -4.9566e-07 | 0.00011415 | 0.00011415 | 0.00011415 | 0.00011415 | 0.00011415 | 0.00011415 | 0.00018653 | 0.00015279 | 0.00019317 | 0.00021381 | 0 | 0.00011415 | 0.00011415 | 0.00011415 | 0.00011415 | 0.00041098 | 0.00024525 | 0.000235 | 0.00022907 | 0.00016185 | 0.00013674 | 0.00016725 | 0.00018139 | 0.00016833 | 0.00010332 | 2.2074e-05 | 2.2074e-05
10/12 14:00:00 | 10 | 12 | 14 | 6830 | WD | 0.0002726 | 5.0134e-05 | 5.0134e-05 | -0.00098993 | 0.00013197 | 0.00022375 | 0.00011415 | 0 | 0 | 4.0839e-05 | 0.00032623 | -2.6135e-05 | 5.0134e-05 | 6.9286e-05 | 0.00011051 | 2.6123e-05 | 0.00011051 | 0.00011415 | 0 | 0.00011415 | 0.00047113 | 0.00029516 | 0.0002244 | 0.00013043 | 0.00015101 | 0.00014465 | -8.7939e-07 | -9.7945e-09 | -2.8725e-07 | -2.8725e-07 | 0.00011415 | 0.00011415 | 0.00011415 | 0.00011416 | 0.00011415 | 0.00011415 | 0.00018548 | 0.00015218 | 0.00019297 | 0.00021381 | 0 | 0.00011415 | 0.00011415 | 0.00011415 | 0.00011415 | 0.00036517 | 0.00024314 | 0.00023288 | 0.00022693 | 0.0001604 | 0.00013567 | 0.00016312 | 0.00017585 | 0.00017064 | 0.00010388 | 1.8331e-05 | 1.8331e-05
10/12 15:00:00 | 10 | 12 | 15 | 6831 | WD | 0.0002093 | 5.4498e-05 | 5.4498e-05 | 0.0009957 | 0.00010315 | 0.00023635 | 0.00011415 | 0 | 0 | 4.0839e-05 | 0.00046062 | -3.806e-05 | 5.4498e-05 | 9.7828e-05 | 0.00010956 | 3.6885e-05 | 0.00010956 | 0.00011415 | 0 | 0.00011415 | 0.00044516 | 0.00029516 | 0.0002244 | 0.00012647 | 0.00014645 | 0.00014027 | -8.7363e-07 | 1.6245e-07 | -1.6811e-07 | -1.6811e-07 | 0.00011415 | 0.00011415 | 0.00011415 | 0.00011416 | 0.00011415 | 0.00011415 | 0.00016661 | 0.00015069 | 0.00019246 | 0.00021381 | 0 | 0.00011415 | 0.00011415 | 0.00011415 | 0.00011415 | 0.00025827 | 0.00022917 | 0.00018208 | 0.00015481 | 0.00014658 | 0.00013362 | 0.00016148 | 0.00017441 | 0.00016849 | 0.00010473 | 2.0914e-05 | 2.0914e-05
10/12 16:00:00 | 10 | 12 | 16 | 6832 | WD | 0.00013491 | 5.6153e-05 | 5.6153e-05 | 2.7697e-06 | 7.8015e-05 | 0.00024949 | 0.00011415 | 0 | 0 | 4.0839e-05 | 0.00051426 | -9.0911e-05 | 5.6153e-05 | 0.00010922 | 0.00011092 | 4.1181e-05 | 0.00011092 | 0.00011415 | 0 | 0.00011415 | 0.00030524 | 0.00029516 | 0.0002244 | 0.00011764 | 0.00014398 | 0.00013584 | -9.1238e-07 | -8.0858e-08 | -3.4616e-07 | -3.4616e-07 | 0.00011415 | 0.00011415 | 0.00011415 | 0.00011416 | 0.00011415 | 0.00011415 | 0.00014779 | 0.00014413 | 0.00015206 | 0.00015611 | 0 | 0.00011415 | 0.00011415 | 0.00011415 | 0.00011415 | 0.00015957 | 0.00017193 | 0.00013241 | 0.00010952 | 0.00013313 | 0.00013078 | 0.00015081 | 0.00016009 | 0.00016038 | 0.0001053 | 2.3389e-05 | 2.3389e-05
10/12 17:00:00 | 10 | 12 | 17 | 6833 | WD | 4.4979e-05 | 7.0031e-05 | 7.0031e-05 | 3.1326e-06 | 7.855e-05 | -2.0051e-12 | 0.00011415 | 0.00034682 | 0.00034682 | 7.0788e-05 | -0.000416 | -0.0001271 | 7.0031e-05 | -6.4547e-05 | 0.00012 | 5.4682e-05 | 0.00012 | 0.00011415 | 0 | 0.00011415 | 0.00014306 | 0.00029516 | 0.0002244 | 0.00011524 | 0.0001422 | 0.00013387 | -8.1938e-07 | -1.4193e-07 | -3.5807e-07 | -3.5807e-07 | 0.00011415 | 0.00011415 | 0.00011415 | 0.00011416 | 0.00011415 | 0.00011415 | 0.00012914 | 0.00013929 | 0.00012924 | 0.00012411 | 0 | 0.00011415 | 0.00011415 | 0.00011415 | 0.00011415 | 7.1337e-05 | 0.00011346 | 9.4583e-05 | 8.3653e-05 | 0.00012217 | 0.00012871 | 0.00014128 | 0.00014712 | 0.00015577 | 0.00010586 | 2.7482e-05 | 2.7482e-05
10/12 18:00:00 | 10 | 12 | 18 | 6834 | WD | 0 | 9.6804e-05 | 9.6804e-05 | 7.7151e-06 | 0.00015938 | -7.5459e-13 | 0.00011415 | 4.4481e-05 | 4.4481e-05 | 0.00015247 | -0.00024891 | -0.00012973 | 9.6804e-05 | 3.5825e-05 | 0.00013406 | 7.4518e-05 | 0.00013406 | 0.00011415 | 0.00011463 | 0.00011415 | 2.9273e-06 | 6.5591e-05 | 0.0001126 | 0.00011542 | 0.00013967 | 0.00013218 | -7.5504e-07 | -9.8256e-08 | -3.0781e-07 | -3.0781e-07 | 0.00011415 | 0.00011415 | 0.00011415 | 0.00011416 | 0.00011415 | 0.00011415 | 0.00012867 | 0.00012909 | 0.00011279 | 0.00010446 | 0.00011465 | 0.00011415 | 0.00011415 | 0.00011415 | 0.00011415 | 1.1695e-05 | 8.2554e-05 | 7.327e-05 | 6.7894e-05 | 0.00012331 | 0.00012864 | 0.00012022 | 0.00011631 | 0.00015585 | 0.00010613 | 5.5401e-05 | 5.5401e-05
10/12 19:00:00 | 10 | 12 | 19 | 6835 | WD | 0 | 0.00011362 | 0.00011362 | 0.0010139 | 8.0838e-05 | -3.8268e-13 | 0.00011415 | 0 | 0 | 0.00021236 | -0.00014344 | -0.00010825 | 0.00011362 | 0.00015145 | 0.00014271 | 0.00010219 | 0.00014271 | 0.00011415 | 0.00022925 | 0.00011415 | 0 | 6.5591e-05 | 0.0001126 | 0.00012568 | 0.00013787 | 0.0001341 | -7.2105e-07 | -7.3776e-08 | -2.8029e-07 | -2.8029e-07 | 0.00011415 | 0.00011415 | 0.00011415 | 0.00011416 | 0.00011415 | 0.00011415 | 0.00011028 | 0.00012072 | 0.00010105 | 9.1006e-05 | 0.00022929 | 0.00011415 | 0.00011415 | 0.00011415 | 0.00011415 | 4.0257e-06 | 7.1053e-05 | 6.3347e-05 | 5.8885e-05 | 0.00011651 | 0.00012953 | 0.00012107 | 0.00011715 | 0.00015507 | 0.00010646 | 6.5011e-05 | 6.5011e-05
10/12 20:00:00 | 10 | 12 | 20 | 6836 | WD | 0 | 0.00011678 | 0.00011678 | -0.0010027 | 0.00016216 | -2.8565e-13 | 0.00011415 | 0 | 0 | 0.00028587 | -6.0255e-05 | -5.6239e-05 | 0.00011678 | 0.00013153 | 0.00014653 | 9.0628e-05 | 0.00014653 | 0.00011415 | 0.00022925 | 0.00011415 | 0 | 6.5591e-05 | 0.0001126 | 0.00012443 | 0.00013444 | 0.00013134 | -7.0088e-07 | -6.7819e-08 | -2.698e-07 | -2.698e-07 | 0.00011415 | 0.00011415 | 0.00011415 | 0.00011416 | 0.00011415 | 0.00011415 | 0.00010984 | 0.00010476 | 8.6009e-05 | 7.6429e-05 | 0.00022929 | 0.00011415 | 0.00011415 | 0.00011415 | 0.00011415 | 4.8306e-06 | 5.9917e-05 | 8.4608e-05 | 9.8906e-05 | 0.00011459 | 0.00012335 | 0.00011022 | 0.00010412 | 0.00015329 | 0.00010662 | 8.7546e-05 | 8.7546e-05
10/12 21:00:00 | 10 | 12 | 21 | 6837 | WD | 0 | 0.00011041 | 0.00011041 | 0.00062822 | 0.00012253 | 0 | 0.00011415 | 0 | 0 | 0.00034305 | -3.4876e-05 | -1.8002e-05 | 0.00011041 | 0.00011681 | 0.00014762 | 8.7025e-05 | 0.00014762 | 0.00011415 | 0.00022925 | 0.00011415 | 0 | 6.5591e-05 | 0.0001126 | 0.00011779 | 0.00011696 | 0.00011722 | 1.5041e-05 | 1.3028e-07 | 4.8878e-06 | 4.8878e-06 | 0.00011415 | 0.00011415 | 0.00011415 | 0.00011415 | 0.00011415 | 0.00011415 | 0.00010924 | 9.2279e-05 | 7.4921e-05 | 6.6052e-05 | 0.00022929 | 0.00011415 | 0.00011415 | 0.00011415 | 0.00011415 | 3.2016e-06 | 4.5412e-05 | 7.0785e-05 | 8.5478e-05 | 0.00011256 | 0.00011115 | 0.00010322 | 9.9538e-05 | 0.000154 | 0.00010103 | 9.1221e-05 | 9.1221e-05
10/12 22:00:00 | 10 | 12 | 22 | 6838 | WD | 0 | 0.00010182 | 0.00010182 | 0.00020561 | 0.00011712 | 2.0698e-12 | 0.00011415 | 0 | 0 | 0.00034849 | -2.1921e-05 | -4.5335e-05 | 0.00010182 | 0.00010763 | 0.00014405 | 8.2048e-05 | 0.00014405 | 0.00011415 | 0.00022925 | 0.00011415 | 0 | 6.5591e-05 | 0.0001118 | 0.00010894 | 0.00011475 | 0.00011296 | 2.1447e-05 | -9.3658e-06 | 4.6517e-07 | 4.6517e-07 | 0.00011415 | 0.00011415 | 0.00011415 | 0.00011415 | 0.00011415 | 0.00011415 | 0.00010883 | 6.9436e-05 | 6.3877e-05 | 6.1037e-05 | 0.00022929 | 0.00011415 | 0.00011415 | 0.00011415 | 0.00011415 | 2.0797e-06 | 3.3003e-05 | 6.2124e-05 | 7.8988e-05 | 0.00011207 | 0.00010317 | 9.7925e-05 | 9.5493e-05 | 0.00016498 | 0.00010085 | -1.0279e-05 | -1.0279e-05
10/12 23:00:00 | 10 | 12 | 23 | 6839 | WD | 0 | 7.6058e-05 | 7.6058e-05 | 0.00018293 | 7.7887e-05 | 7.9772e-13 | 0.00011415 | 0 | 0 | 0.00023959 | 0.00073062 | 0 | 7.6058e-05 | 0.00015517 | 0.00013614 | 5.8505e-05 | 0.00013614 | 0.00011415 | 0.00022925 | 0.00011415 | 0 | 6.5591e-05 | 0.0001118 | 0.00013359 | 0.00011726 | 0.0001223 | 2.291e-05 | 1.2864e-06 | 8.1856e-06 | 8.1856e-06 | 0.00011415 | 0.00011415 | 0.00011415 | 0.00011415 | 0.00011415 | 0.00011415 | 9.9691e-05 | 6.8344e-05 | 6.1493e-05 | 5.7992e-05 | 0.00022929 | 0.00011415 | 0.00011415 | 0.00011415 | 0.00011415 | 1.729e-06 | 2.6771e-05 | 5.7344e-05 | 7.5048e-05 | 0.0001092 | 0.00010372 | 9.7275e-05 | 9.4284e-05 | 0.00017618 | 0.00010082 | -2.0368e-05 | -2.0368e-05
10/12 24:00:00 | 10 | 12 | 24 | 6840 | WD | 0 | 4.1919e-05 | 4.1919e-05 | 1.4847e-06 | 7.6582e-05 | -1.3906e-12 | 0.00011415 | 0 | 0 | 0.00013341 | 0.00020329 | 0 | 4.1919e-05 | 4.3176e-05 | 0.00012638 | 1.6279e-05 | 0.00012638 | 0.00011415 | 0.00022925 | 0.00011415 | 0 | 6.5591e-05 | 0.0001118 | 0.00010389 | 0.00011965 | 0.00011478 | 2.2519e-05 | 3.6736e-06 | 9.6864e-06 | 9.6864e-06 | 0.00011415 | 0.00011415 | 0.00011415 | 0.00011415 | 0.00011415 | 0.00011415 | 4.5468e-05 | 6.8027e-05 | 5.8924e-05 | 5.4272e-05 | 0.00022929 | 0.00011415 | 0.00011415 | 0.00011415 | 0.00011415 | 1.2032e-06 | 2.496e-05 | 5.3631e-05 | 7.0234e-05 | 8.7226e-05 | 0.00010447 | 9.1195e-05 | 8.5039e-05 | 0.00018211 | 0.00010094 | -1.6647e-05 | -1.6647e-05
10/13 01:00:00 | 10 | 13 | 1 | 6841 | WD | 0 | 2.4027e-05 | 2.4027e-05 | 3.8832e-07 | 7.4958e-05 | 0.00025245 | 0.00011415 | 0 | 0 | 5.4452e-05 | 0 | 0 | 2.4027e-05 | 0 | 9.19e-05 | 0 | 9.19e-05 | 0.00011415 | 0.00022925 | 0.00011415 | 0 | 6.5591e-05 | 0.0001118 | 0.00010359 | 0.0001216 | 0.00011603 | 2.2546e-05 | 5.0879e-06 | 1.0658e-05 | 1.0658e-05 | 0.00011415 | 0.00011415 | 0.00011415 | 0.00011415 | 0.00011415 | 0.00011415 | 3.6463e-05 | 6.7924e-05 | 5.8637e-05 | 5.3892e-05 | 0.00022929 | 0.00011415 | 0.00011415 | 0.00011415 | 0.00011415 | 1.2032e-06 | 2.437e-05 | 5.3103e-05 | 6.9742e-05 | 8.4509e-05 | 0.00010513 | 9.1219e-05 | 8.4768e-05 | 0.00018077 | 0.00010106 | -1.2502e-05 | -1.2502e-05
10/13 02:00:00 | 10 | 13 | 2 | 6842 | WD | 0 | 1.5162e-05 | 1.5162e-05 | 0 | 0 | 0.00023244 | 0.00011415 | 0 | 0 | 2.1781e-05 | 0 | 0 | 1.5162e-05 | 0 | 8.5656e-05 | 0 | 8.5656e-05 | 0.00011415 | 0.00022925 | 0.00011415 | 0 | 6.5591e-05 | 0.0001118 | 0.00010413 | 0.00012308 | 0.00011722 | 2.3013e-05 | 1.1792e-05 | 1.5372e-05 | 1.5372e-05 | 0.00011415 | 0.00011415 | 0.00011415 | 0.00011415 | 0.00011415 | 0.00011415 | 3.6473e-05 | 6.819e-05 | 6.0618e-05 | 5.6748e-05 | 0.00022929 | 0.00011415 | 0.00011415 | 0.00011415 | 0.00011415 | 1.23e-06 | 2.5894e-05 | 5.6002e-05 | 7.3438e-05 | 8.5616e-05 | 0.00010573 | 9.1907e-05 | 8.5495e-05 | 0.00018437 | 0.00010125 | -1.4953e-05 | -1.4953e-05
10/13 03:00:00 | 10 | 13 | 3 | 6843 | WD | 0 | 2.2762e-05 | 2.2762e-05 | 1.8221e-07 | 7.4091e-05 | 0.00022975 | 0.00011415 | 0 | 0 | 2.1781e-05 | 0 | 0 | 2.2762e-05 | 0 | 8.3946e-05 | 0 | 8.3946e-05 | 0.00011415 | 0.00022925 | 0.00011415 | 0 | 6.5591e-05 | 0.0001118 | 0.00010574 | 0.00012406 | 0.0001184 | 2.3404e-05 | 1.1126e-05 | 1.5043e-05 | 1.5043e-05 | 0.00011415 | 0.00011415 | 0.00011415 | 0.00011415 | 0.00011415 | 0.00011415 | 4.5596e-05 | 6.8975e-05 | 6.1912e-05 | 5.8304e-05 | 0.00022929 | 0.00011415 | 0.00011415 | 0.00011415 | 0.00011415 | 1.5508e-06 | 3.0373e-05 | 5.892e-05 | 7.5451e-05 | 9.3721e-05 | 0.00010631 | 9.2378e-05 | 8.5915e-05 | 0.00018501 | 0.00010171 | -1.0592e-05 | -1.0592e-05
10/13 04:00:00 | 10 | 13 | 4 | 6844 | WD | 0 | 1.4654e-05 | 1.4654e-05 | -0.00096922 | 0 | 0.00022651 | 0.00011415 | 0 | 0 | 2.1781e-05 | 0 | -0.00023176 | 1.4654e-05 | 0 | 8.2211e-05 | 0 | 8.2211e-05 | 0.00011415 | 0.00022925 | 0.00011415 | 0 | 6.5591e-05 | 0.0001118 | 0.00017103 | 0.00012426 | 0.00013872 | 2.3415e-05 | 1.0324e-05 | 1.4501e-05 | 1.4501e-05 | 0.00011415 | 0.00011415 | 0.00011415 | 0.00011415 | 0.00011415 | 0.00011415 | 5.4768e-05 | 7.0282e-05 | 7.6832e-05 | 8.0178e-05 | 0.00022929 | 0.00011415 | 0.00011415 | 0.00011415 | 0.00011415 | 2.0054e-06 | 3.7834e-05 | 7.9583e-05 | 0.00010376 | 0.00010009 | 0.00010678 | 9.7432e-05 | 9.3097e-05 | 0.00018404 | 0.00010186 | -1.7522e-05 | -1.7522e-05
10/13 05:00:00 | 10 | 13 | 5 | 6845 | WD | 0 | 2.4019e-05 | 2.4019e-05 | 0.00097222 | 7.468e-05 | 0.00021796 | 0.00011415 | 0 | 0 | 6.5342e-05 | 0 | -0.001677 | 2.4019e-05 | 0 | 8.1198e-05 | 0 | 8.1198e-05 | 0.00011415 | 0.00022925 | 0.00011415 | 0 | 6.5591e-05 | 0.0001118 | 0.00016493 | 0.00012845 | 0.00013972 | 2.4885e-05 | 9.6776e-06 | 1.453e-05 | 1.453e-05 | 0.00011415 | 0.00011415 | 0.00011415 | 0.00011415 | 0.00011415 | 0.00011415 | 9.1181e-05 | 9.299e-05 | 0.0001022 | 0.0001069 | 0.00022929 | 0.00011415 | 0.00011415 | 0.00011415 | 0.00011415 | 3.0749e-06 | 6.2531e-05 | 0.00011054 | 0.00013835 | 0.0001189 | 0.0001151 | 0.00010572 | 0.00010137 | 0.00018369 | 0.00010207 | -1.6089e-05 | -1.6089e-05
10/13 06:00:00 | 10 | 13 | 6 | 6846 | WD | 0 | 2.7778e-05 | 2.7778e-05 | 1.3229e-06 | 7.6853e-05 | -1.5577e-12 | 0.00011415 | 0 | 0 | 0.00013613 | 0 | -0.00078504 | 2.7778e-05 | 0 | 8.7512e-05 | 0 | 8.7512e-05 | 0.00011415 | 0.00022925 | 0.00011415 | 0 | 6.5591e-05 | 0.0001126 | 0.00014802 | 0.00013429 | 0.00013853 | 8.7988e-06 | 3.1062e-06 | 4.9225e-06 | 4.9225e-06 | 0.00011415 | 0.00011415 | 0.00011415 | 0.00011416 | 0.00011415 | 0.00011415 | 0.00012828 | 0.00012421 | 0.00013044 | 0.00013363 | 0.00022929 | 0.00011415 | 0.00011415 | 0.00011415 | 0.00011415 | 6.0161e-06 | 9.1597e-05 | 0.0001431 | 0.00017293 | 0.00013852 | 0.00012844 | 0.00011589 | 0.00011007 | 0.00017857 | 0.00010636 | 3.1993e-05 | 3.1993e-05
10/13 07:00:00 | 10 | 13 | 7 | 6847 | WD | 0 | 3.758e-05 | 3.758e-05 | 5.9704e-06 | 0.00016281 | 7.5464e-14 | 0.00011415 | 7.5251e-05 | 7.5251e-05 | 0.00015247 | 0 | 0.00029619 | 3.758e-05 | -0.00013538 | 9.9871e-05 | 0 | 9.9871e-05 | 0.00011415 | 0.00011463 | 0.00011415 | 6.8977e-06 | 6.5591e-05 | 0.0001126 | 0.00012641 | 0.00015676 | 0.00014738 | 4.2897e-06 | 6.668e-07 | 1.8227e-06 | 1.8227e-06 | 0.00011415 | 0.00011415 | 0.00011415 | 0.00011416 | 0.00011415 | 0.00011415 | 0.000149 | 0.00014141 | 0.00018933 | 0.00021381 | 0.00011465 | 0.00011415 | 0.00011415 | 0.00011415 | 0.00011415 | 2.3024e-05 | 0.0001207 | 0.00013255 | 0.00013941 | 0.00015059 | 0.00013774 | 0.0001345 | 0.00013299 | 0.00018985 | 0.00010297 | 2.9631e-05 | 2.9631e-05
10/13 08:00:00 | 10 | 13 | 8 | 6848 | WD | 8.3601e-05 | 3.9007e-05 | 3.9007e-05 | 7.5183e-06 | 0.00016642 | 4.7973e-13 | 0.00011415 | 0.00037793 | 0.00037793 | 0.00013613 | 0 | 0.00064121 | 3.9007e-05 | -0.0001089 | 0.00011103 | 0 | 0.00011103 | 0.00011415 | 0 | 0.00011415 | 9.6998e-05 | 0.00016398 | 0.0001685 | 0.00012898 | 0.00015726 | 0.00014852 | 3.4718e-06 | 1.4121e-07 | 1.2039e-06 | 1.2039e-06 | 0.00011415 | 0.00011415 | 0.00011415 | 0.00011416 | 0.00011415 | 0.00011415 | 0.00016895 | 0.00015339 | 0.00019338 | 0.00021381 | 0 | 0.00011415 | 0.00011415 | 0.00011415 | 0.00011415 | 0.00010912 | 0.00015992 | 0.00015035 | 0.00014481 | 0.00015987 | 0.00013794 | 0.00015924 | 0.00016911 | 0.00018388 | 0.00010377 | 2.3091e-05 | 2.3091e-05
10/13 09:00:00 | 10 | 13 | 9 | 6849 | WD | 0.00016938 | 4.248e-05 | 4.248e-05 | 7.7216e-06 | 0.00016698 | 1.5523e-12 | 0.00011415 | 0.00032253 | 0.00032253 | 5.9897e-05 | -5.5109e-05 | 0.00073524 | 4.248e-05 | -5.7205e-05 | 0.00011108 | 8.8303e-06 | 0.00011108 | 0.00011415 | 0 | 0.00011415 | 0.00033865 | 0.00029516 | 0.0002244 | 0.00013036 | 0.00015334 | 0.00014624 | 3.3748e-06 | -4.0275e-07 | 8.025e-07 | 8.025e-07 | 0.00011415 | 0.00011415 | 0.00011415 | 0.00011416 | 0.00011415 | 0.00011415 | 0.0001871 | 0.00015456 | 0.00019377 | 0.00021381 | 0 | 0.00011415 | 0.00011415 | 0.00011415 | 0.00011415 | 0.00021764 | 0.0002114 | 0.00017291 | 0.00015062 | 0.00016426 | 0.00013722 | 0.00016432 | 0.00017689 | 0.00018157 | 0.00010475 | 2.4509e-05 | 2.4509e-05
10/13 10:00:00 | 10 | 13 | 10 | 6850 | WD | 0.00023965 | 5.7545e-05 | 5.7545e-05 | 8.103e-06 | 0.00012951 | 0.00021486 | 0.00011415 | 0.00030022 | 0.00030022 | 4.0839e-05 | -5.2782e-05 | 0.00072356 | 5.7545e-05 | 2.4332e-05 | 0.00011156 | 3.6824e-05 | 0.00011156 | 0.00011415 | 0 | 0.00011415 | 0.00046232 | 0.00029516 | 0.0002244 | 0.00013035 | 0.00015136 | 0.00014487 | 3.245e-06 | -4.8674e-07 | 7.039e-07 | 7.039e-07 | 0.00011415 | 0.00011415 | 0.00011415 | 0.00011416 | 0.00011415 | 0.00011415 | 0.00018706 | 0.00015413 | 0.00019363 | 0.00021381 | 0 | 0.00011415 | 0.00011415 | 0.00011415 | 0.00011415 | 0.0003065 | 0.00024421 | 0.00018799 | 0.00015544 | 0.0001647 | 0.00013639 | 0.00016298 | 0.00017531 | 0.00018335 | 0.00010445 | 2.3381e-05 | 2.3381e-05
10/13 11:00:00 | 10 | 13 | 11 | 6851 | WD | 0.00028973 | 4.538e-05 | 4.538e-05 | 0.00099369 | 0.00011674 | 0.00021991 | 0.00011415 | 0 | 0 | 4.0839e-05 | 0.00025962 | 0.0006799 | 4.538e-05 | 5.514e-05 | 0.00011463 | 2.079e-05 | 0.00011463 | 0.00011415 | 0 | 0.00011415 | 0.00047113 | 0.00029516 | 0.0002244 | 0.00015528 | 0.00015119 | 0.00015246 | 5.2986e-06 | -4.2717e-07 | 1.3997e-06 | 1.3997e-06 | 0.00011415 | 0.00011415 | 0.00011415 | 0.00011416 | 0.00011415 | 0.00011415 | 0.000187 | 0.00015348 | 0.00019341 | 0.00021381 | 0 | 0.00011415 | 0.00011415 | 0.00011415 | 0.00011415 | 0.00037727 | 0.00024632 | 0.00019112 | 0.00015916 | 0.00016453 | 0.00013612 | 0.00016476 | 0.00017804 | 0.00018303 | 0.00010375 | 2.2734e-05 | 2.2734e-05
10/13 12:00:00 | 10 | 13 | 12 | 6852 | WD | 0.00031383 | 4.5388e-05 | 4.5388e-05 | -0.00097718 | 0.00016037 | 0.00021998 | 0.00011415 | 0 | 0 | 4.0839e-05 | 0.00017768 | 0.00062375 | 4.5388e-05 | 3.7738e-05 | 0.00011458 | 1.4228e-05 | 0.00011458 | 0.00011415 | 0 | 0.00011415 | 0.00047113 | 0.00029516 | 0.0002244 | 0.00013129 | 0.0001495 | 0.00014388 | 4.874e-06 | -5.6185e-07 | 1.1725e-06 | 1.1725e-06 | 0.00011415 | 0.00011415 | 0.00011415 | 0.00011415 | 0.00011415 | 0.00011415 | 0.00018694 | 0.0001532 | 0.00019331 | 0.00021381 | 0 | 0.00011415 | 0.00011415 | 0.00011415 | 0.00011415 | 0.00041156 | 0.00024586 | 0.00023516 | 0.00022896 | 0.00016252 | 0.00013544 | 0.00016823 | 0.00018344 | 0.0001682 | 0.00010332 | 2.2014e-05 | 2.2014e-05
10/13 13:00:00 | 10 | 13 | 13 | 6853 | WD | 0.0003071 | 3.7864e-05 | 3.7864e-05 | 0.0010031 | 7.9256e-05 | 0.00021627 | 0.00011415 | 0 | 0 | 4.0839e-05 | 0.00020576 | 0.00057798 | 3.7864e-05 | 4.37e-05 | 0.00011115 | 1.6476e-05 | 0.00011115 | 0.00011415 | 0 | 0.00011415 | 0.00047113 | 0.00029516 | 0.0002244 | 0.00013122 | 0.000151 | 0.00014489 | 3.86e-06 | -4.7678e-07 | 9.069e-07 | 9.069e-07 | 0.00011415 | 0.00011415 | 0.00011415 | 0.00011415 | 0.00011415 | 0.00011415 | 0.00018653 | 0.00015279 | 0.00019317 | 0.00021381 | 0 | 0.00011415 | 0.00011415 | 0.00011415 | 0.00011415 | 0.00040622 | 0.00024525 | 0.00023484 | 0.00022881 | 0.00015992 | 0.00013584 | 0.00016611 | 0.00018015 | 0.00016588 | 0.00010332 | 2.1431e-05 | 2.1431e-05
10/13 14:00:00 | 10 | 13 | 14 | 6854 | WD | 0.00026939 | 4.324e-05 | 4.324e-05 | -0.00099161 | 7.8645e-05 | 0.00022375 | 0.00011415 | 0 | 0 | 4.0839e-05 | 0.00030416 | 0.0005205 | 4.324e-05 | 6.46e-05 | 0.00011051 | 2.4356e-05 | 0.00011051 | 0.00011415 | 0 | 0.00011415 | 0.00047113 | 0.00029516 | 0.0002244 | 0.00013046 | 0.00014995 | 0.00014392 | 3.2178e-06 | -5.7367e-09 | 1.0227e-06 | 1.0227e-06 | 0.00011415 | 0.00011415 | 0.00011415 | 0.00011415 | 0.00011415 | 0.00011415 | 0.00018548 | 0.00015218 | 0.00019297 | 0.00021381 | 0 | 0.00011415 | 0.00011415 | 0.00011415 | 0.00011415 | 0.00036134 | 0.00024314 | 0.00023274 | 0.00022672 | 0.00015907 | 0.00013529 | 0.00016268 | 0.00017538 | 0.00017535 | 0.00010397 | 2.0884e-05 | 2.0884e-05
10/13 15:00:00 | 10 | 13 | 15 | 6855 | WD | 0.00020799 | 5.2724e-05 | 5.2724e-05 | 2.5853e-06 | 0.00015611 | 0.00023635 | 0.00011415 | 0 | 0 | 4.0839e-05 | 0.00032929 | 0.00042596 | 5.2724e-05 | 6.9937e-05 | 0.00010956 | 2.6369e-05 | 0.00010956 | 0.00011415 | 0 | 0.00011415 | 0.00044403 | 0.00029516 | 0.0002244 | 0.00012676 | 0.00014539 | 0.00013963 | 2.9774e-06 | 8.8689e-08 | 1.0104e-06 | 1.0104e-06 | 0.00011415 | 0.00011415 | 0.00011415 | 0.00011416 | 0.00011415 | 0.00011415 | 0.00016661 | 0.00015069 | 0.00019246 | 0.00021381 | 0 | 0.00011415 | 0.00011415 | 0.00011415 | 0.00011415 | 0.00025742 | 0.00022888 | 0.00018193 | 0.00015474 | 0.00014619 | 0.00013325 | 0.00016116 | 0.0001741 | 0.00017411 | 0.00010478 | 1.7497e-05 | 1.7497e-05
10/13 16:00:00 | 10 | 13 | 16 | 6856 | WD | 0.00012982 | 4.5029e-05 | 4.5029e-05 | 0.00099511 | 7.8023e-05 | 0.00024949 | 0.00011415 | 0 | 0 | 4.0839e-05 | 0.00031651 | 0.00032876 | 4.5029e-05 | 6.7221e-05 | 0.00011092 | 2.5345e-05 | 0.00011092 | 0.00011415 | 0 | 0.00011415 | 0.00029801 | 0.00029516 | 0.0002244 | 0.00011859 | 0.000145 | 0.00013684 | 2.7344e-06 | 1.4175e-07 | 9.6895e-07 | 9.6895e-07 | 0.00011415 | 0.00011415 | 0.00011415 | 0.00011416 | 0.00011415 | 0.00011415 | 0.00014779 | 0.00014413 | 0.00015206 | 0.00015611 | 0 | 0.00011415 | 0.00011415 | 0.00011415 | 0.00011415 | 0.00015614 | 0.00017009 | 0.00013161 | 0.00010933 | 0.0001356 | 0.00013114 | 0.000151 | 0.00016021 | 0.0001731 | 0.00010512 | 2.2025e-05 | 2.2025e-05
10/13 17:00:00 | 10 | 13 | 17 | 6857 | WD | 3.1115e-05 | 5.5101e-05 | 5.5101e-05 | 3.0283e-06 | 7.8559e-05 | -2.0051e-12 | 0.00011415 | 0.00033396 | 0.00033396 | 7.0788e-05 | -0.00030815 | 0.00025604 | 5.5101e-05 | -5.9414e-05 | 0.00012 | 3.3428e-05 | 0.00012 | 0.00011415 | 0 | 0.00011415 | 0.00013775 | 0.00029516 | 0.0002244 | 0.00011687 | 0.0001456 | 0.00013672 | 2.5615e-06 | 1.9072e-07 | 9.4712e-07 | 9.4712e-07 | 0.00011415 | 0.00011415 | 0.00011415 | 0.00011416 | 0.00011415 | 0.00011415 | 0.00012914 | 0.0001393 | 0.00012925 | 0.00012411 | 0 | 0.00011415 | 0.00011415 | 0.00011415 | 0.00011415 | 6.8853e-05 | 0.00011228 | 9.407e-05 | 8.3526e-05 | 0.00012579 | 0.00012991 | 0.00014199 | 0.00014759 | 0.00017017 | 0.00010552 | 2.0652e-05 | 2.0652e-05
10/13 18:00:00 | 10 | 13 | 18 | 6858 | WD | 0 | 7.5301e-05 | 7.5301e-05 | 6.2833e-06 | 0.00015942 | -7.5459e-13 | 0.00011415 | 4.3332e-05 | 4.3332e-05 | 0.00015247 | -0.00021563 | 0.00020856 | 7.5301e-05 | 5.496e-06 | 0.00013406 | 4.3903e-05 | 0.00013406 | 0.00011415 | 0.00011463 | 0.00011415 | 2.8517e-06 | 6.5591e-05 | 0.0001126 | 0.00011674 | 0.00014239 | 0.00013446 | 2.383e-06 | -1.4282e-07 | 6.6307e-07 | 6.6307e-07 | 0.00011415 | 0.00011415 | 0.00011415 | 0.00011416 | 0.00011415 | 0.00011415 | 0.00012867 | 0.0001291 | 0.00011279 | 0.00010446 | 0.00011465 | 0.00011415 | 0.00011415 | 0.00011415 | 0.00011415 | 1.1488e-05 | 8.2526e-05 | 7.3254e-05 | 6.7885e-05 | 0.00012565 | 0.00012959 | 0.00012081 | 0.00011674 | 0.00016501 | 0.00010578 | 4.2423e-05 | 4.2423e-05
10/13 19:00:00 | 10 | 13 | 19 | 6859 | WD | 0 | 9.1743e-05 | 9.1743e-05 | 3.9555e-06 | 8.0883e-05 | -3.8268e-13 | 0.00011415 | 0 | 0 | 0.00021236 | -0.00012833 | 0.00020236 | 9.1743e-05 | 0.00011348 | 0.00014271 | 7.1036e-05 | 0.00014271 | 0.00011415 | 0.00022925 | 0.00011415 | 0 | 6.5591e-05 | 0.0001126 | 0.00011473 | 0.00014014 | 0.00013229 | 2.2156e-06 | -1.7357e-07 | 5.8869e-07 | 5.8869e-07 | 0.00011415 | 0.00011415 | 0.00011415 | 0.00011416 | 0.00011415 | 0.00011415 | 0.00011028 | 0.00012072 | 0.00010105 | 9.1006e-05 | 0.00022929 | 0.00011415 | 0.00011415 | 0.00011415 | 0.00011415 | 4.0257e-06 | 7.1053e-05 | 6.3347e-05 | 5.8885e-05 | 0.00011868 | 0.00013033 | 0.00012162 | 0.00011759 | 0.00016428 | 0.00010611 | 5.2173e-05 | 5.2173e-05
10/13 20:00:00 | 10 | 13 | 20 | 6860 | WD | 0 | 0.00010143 | 0.00010143 | 7.7435e-06 | 0.00016223 | -2.8565e-13 | 0.00011415 | 0 | 0 | 0.00028587 | -5.5201e-05 | 0.00021877 | 0.00010143 | 0.00010509 | 0.00014653 | 6.8756e-05 | 0.00014653 | 0.00011415 | 0.00022925 | 0.00011415 | 0 | 6.5591e-05 | 0.0001126 | 0.00011382 | 0.00013578 | 0.00012899 | 2.0858e-06 | -1.0267e-07 | 5.9558e-07 | 5.9558e-07 | 0.00011415 | 0.00011415 | 0.00011415 | 0.00011416 | 0.00011415 | 0.00011415 | 0.00010984 | 0.00010476 | 8.6009e-05 | 7.6429e-05 | 0.00022929 | 0.00011415 | 0.00011415 | 0.00011415 | 0.00011415 | 4.8306e-06 | 5.9917e-05 | 8.4608e-05 | 9.8906e-05 | 0.00011634 | 0.00012382 | 0.00011052 | 0.00010436 | 0.00016292 | 0.00010621 | 6.9846e-05 | 6.9846e-05
10/13 21:00:00 | 10 | 13 | 21 | 6861 | WD | 0 | 8.9664e-05 | 8.9664e-05 | 6.9404e-06 | 8.8848e-05 | 0 | 0.00011415 | 0 | 0 | 0.00034305 | -3.3003e-05 | 0.00021638 | 8.9664e-05 | 8.6017e-05 | 0.00014762 | 6.2571e-05 | 0.00014762 | 0.00011415 | 0.00022925 | 0.00011415 | 0 | 6.5591e-05 | 0.0001126 | 0.00010942 | 0.00011779 | 0.0001152 | 1.7803e-05 | 1.5449e-07 | 5.7853e-06 | 5.7853e-06 | 0.00011415 | 0.00011415 | 0.00011415 | 0.00011415 | 0.00011415 | 0.00011415 | 0.00010924 | 9.2279e-05 | 7.4921e-05 | 6.6052e-05 | 0.00022929 | 0.00011415 | 0.00011415 | 0.00011415 | 0.00011415 | 3.2016e-06 | 4.5412e-05 | 7.0785e-05 | 8.5478e-05 | 0.00011328 | 0.00011144 | 0.00010335 | 9.9596e-05 | 0.00015956 | 0.00010168 | 5.7367e-05 | 5.7367e-05
10/13 22:00:00 | 10 | 13 | 22 | 6862 | WD | 0 | 9.2504e-05 | 9.2504e-05 | 2.3815e-06 | 0.00015053 | 2.0698e-12 | 0.00011415 | 0 | 0 | 0.00034849 | -2.1108e-05 | 0.00017408 | 9.2504e-05 | 8.4182e-05 | 0.00014405 | 6.3749e-05 | 0.00014405 | 0.00011415 | 0.00022925 | 0.00011415 | 0 | 6.5591e-05 | 0.0001118 | 0.00010886 | 0.00011449 | 0.00011275 | 2.3782e-05 | -8.7804e-06 | 1.609e-06 | 1.609e-06 | 0.00011415 | 0.00011415 | 0.00011415 | 0.00011415 | 0.00011415 | 0.00011415 | 0.00010883 | 6.9436e-05 | 6.3877e-05 | 6.1037e-05 | 0.00022929 | 0.00011415 | 0.00011415 | 0.00011415 | 0.00011415 | 2.0797e-06 | 3.3003e-05 | 6.2124e-05 | 7.8988e-05 | 0.00011108 | 0.00010307 | 9.7903e-05 | 9.5504e-05 | 0.00015652 | 0.00010147 | -1.2743e-05 | -1.2743e-05
10/13 23:00:00 | 10 | 13 | 23 | 6863 | WD | 0 | 6.9412e-05 | 6.9412e-05 | 0.00099535 | 7.7912e-05 | 7.9772e-13 | 0.00011415 | 0 | 0 | 0.00023959 | 0.00061242 | 0 | 6.9412e-05 | 0.00013007 | 0.00013614 | 4.904e-05 | 0.00013614 | 0.00011415 | 0.00022925 | 0.00011415 | 0 | 6.5591e-05 | 0.0001118 | 0.0001329 | 0.00011512 | 0.00012061 | 2.5533e-05 | -4.9947e-06 | 4.7454e-06 | 4.7454e-06 | 0.00011415 | 0.00011415 | 0.00011415 | 0.00011415 | 0.00011415 | 0.00011415 | 9.9691e-05 | 6.8344e-05 | 6.1493e-05 | 5.7992e-05 | 0.00022929 | 0.00011415 | 0.00011415 | 0.00011415 | 0.00011415 | 1.729e-06 | 2.6771e-05 | 5.7344e-05 | 7.5048e-05 | 0.00010581 | 0.00010297 | 9.7019e-05 | 9.426e-05 | 0.00015664 | 0.00010128 | -2.0095e-05 | -2.0095e-05
10/13 24:00:00 | 10 | 13 | 24 | 6864 | WD | 0 | 4.4211e-05 | 4.4211e-05 | 1.2005e-06 | 7.6602e-05 | -1.3906e-12 | 0.00011415 | 0 | 0 | 0.00013341 | 0.00024399 | 0 | 4.4211e-05 | 5.182e-05 | 0.00012638 | 1.9538e-05 | 0.00012638 | 0.00011415 | 0.00022925 | 0.00011415 | 0 | 6.5591e-05 | 0.0001118 | 0.00010214 | 0.00011528 | 0.00011122 | 2.496e-05 | -2.028e-06 | 6.5826e-06 | 6.5826e-06 | 0.00011415 | 0.00011415 | 0.00011415 | 0.00011415 | 0.00011415 | 0.00011415 | 4.5468e-05 | 6.8027e-05 | 5.8924e-05 | 5.4272e-05 | 0.00022929 | 0.00011415 | 0.00011415 | 0.00011415 | 0.00011415 | 1.2032e-06 | 2.496e-05 | 5.3631e-05 | 7.0234e-05 | 8.0087e-05 | 0.00010293 | 9.0646e-05 | 8.4949e-05 | 0.00015689 | 0.00010117 | -1.2671e-05 | -1.2671e-05
10/14 01:00:00 | 10 | 14 | 1 | 6865 | WD | 0 | 2.403e-05 | 2.403e-05 | -0.00097418 | 7.4982e-05 | 0.00025245 | 0.00011415 | 0 | 0 | 5.4452e-05 | 0 | 0 | 2.403e-05 | 0 | 9.19e-05 | 0 | 9.19e-05 | 0.00011415 | 0.00022925 | 0.00011415 | 0 | 6.5591e-05 | 0.0001118 | 0.00010109 | 0.00011532 | 0.00011092 | 2.5191e-05 | -1.0214e-06 | 7.3418e-06 | 7.3418e-06 | 0.00011415 | 0.00011415 | 0.00011415 | 0.00011415 | 0.00011415 | 0.00011415 | 3.6463e-05 | 6.7924e-05 | 5.8637e-05 | 5.3892e-05 | 0.00022929 | 0.00011415 | 0.00011415 | 0.00011415 | 0.00011415 | 1.2032e-06 | 2.437e-05 | 5.3103e-05 | 6.9742e-05 | 7.473e-05 | 0.00010291 | 9.0397e-05 | 8.4592e-05 | 0.00015713 | 0.00010109 | -1.4845e-05 | -1.4845e-05
10/14 02:00:00 | 10 | 14 | 2 | 6866 | WD | 0 | 1.5162e-05 | 1.5162e-05 | 1.6573e-07 | 0 | 0.00023244 | 0.00011415 | 0 | 0 | 2.1781e-05 | 0 | 0 | 1.5162e-05 | 0 | 8.5656e-05 | 0 | 8.5656e-05 | 0.00011415 | 0.00022925 | 0.00011415 | 0 | 6.5591e-05 | 0.0001118 | 0.00010033 | 0.00011381 | 0.00010964 | 2.5695e-05 | -5.3081e-06 | 4.5837e-06 | 4.5837e-06 | 0.00011415 | 0.00011415 | 0.00011415 | 0.00011415 | 0.00011415 | 0.00011415 | 3.6473e-05 | 6.819e-05 | 6.0618e-05 | 5.6748e-05 | 0.00022929 | 0.00011415 | 0.00011415 | 0.00011415 | 0.00011415 | 1.23e-06 | 2.5894e-05 | 5.6002e-05 | 7.3438e-05 | 7.104e-05 | 0.00010246 | 9.0682e-05 | 8.522e-05 | 0.00014372 | 0.00010094 | -1.0515e-05 | -1.0515e-05
10/14 03:00:00 | 10 | 14 | 3 | 6867 | WD | 0 | 2.6396e-05 | 2.6396e-05 | 0.00096984 | 7.4177e-05 | 0.00022975 | 0.00011415 | 0 | 0 | 2.1781e-05 | 6.4434e-05 | -0.0024434 | 2.6396e-05 | -2.2966e-06 | 8.3946e-05 | 5.1596e-06 | 8.3946e-05 | 0.00011415 | 0.00022925 | 0.00011415 | 0 | 6.5591e-05 | 0.0001118 | 9.9884e-05 | 0.00011012 | 0.00010696 | 2.6569e-05 | -2.2737e-05 | -7.0058e-06 | -7.0058e-06 | 0.00011415 | 0.00011415 | 0.00011415 | 0.00011415 | 0.00011415 | 0.00011415 | 4.5596e-05 | 6.8975e-05 | 6.1912e-05 | 5.8304e-05 | 0.00022929 | 0.00011415 | 0.00011415 | 0.00011415 | 0.00011415 | 1.5508e-06 | 3.0373e-05 | 5.892e-05 | 7.5451e-05 | 7.3096e-05 | 0.0001014 | 9.0504e-05 | 8.5451e-05 | 0.00011399 | 0.00010072 | -1.2858e-05 | -1.2858e-05
10/14 04:00:00 | 10 | 14 | 4 | 6868 | WD | 0 | 3.0106e-05 | 3.0106e-05 | -0.00096942 | 0 | 0.00022651 | 0.00011415 | 0 | 0 | 2.1781e-05 | 0.0002747 | -0.0020999 | 3.0106e-05 | 2.4717e-05 | 8.2211e-05 | 2.1997e-05 | 8.2211e-05 | 0.00011415 | 0.00022925 | 0.00011415 | 0 | 6.5591e-05 | 0.0001118 | 0.00011182 | 0.00010728 | 0.00010868 | 2.7353e-05 | -3.2642e-05 | -1.3501e-05 | -1.3501e-05 | 0.00011415 | 0.00011415 | 0.00011415 | 0.00011415 | 0.00011415 | 0.00011415 | 5.4768e-05 | 7.0282e-05 | 7.6832e-05 | 8.0178e-05 | 0.00022929 | 0.00011415 | 0.00011415 | 0.00011415 | 0.00011415 | 2.0054e-06 | 3.7834e-05 | 7.9583e-05 | 0.00010376 | 7.8192e-05 | 0.00010079 | 9.5102e-05 | 9.2463e-05 | 0.00010955 | 0.00010059 | -1.572e-05 | -1.572e-05
10/14 05:00:00 | 10 | 14 | 5 | 6869 | WD | 0 | 3.7973e-05 | 3.7973e-05 | 0.00097245 | 7.4771e-05 | 0.00021796 | 0.00011415 | 0 | 0 | 6.5342e-05 | 0.00024789 | -0.0023211 | 3.7973e-05 | 2.2833e-05 | 8.1198e-05 | 1.985e-05 | 8.1198e-05 | 0.00011415 | 0.00022925 | 0.00011415 | 0 | 6.5591e-05 | 0.0001118 | 0.00011443 | 0.00010922 | 0.00011083 | 2.8148e-05 | -3.0119e-05 | -1.1529e-05 | -1.1529e-05 | 0.00011415 | 0.00011415 | 0.00011415 | 0.00011415 | 0.00011415 | 0.00011415 | 9.1181e-05 | 9.299e-05 | 0.0001022 | 0.0001069 | 0.00022929 | 0.00011415 | 0.00011415 | 0.00011415 | 0.00011415 | 3.0749e-06 | 6.2531e-05 | 0.00011054 | 0.00013835 | 9.7186e-05 | 0.00010832 | 0.0001031 | 0.00010067 | 0.0001106 | 0.0001007 | -1.5137e-05 | -1.5137e-05
10/14 06:00:00 | 10 | 14 | 6 | 6870 | WD | 0 | 4.705e-05 | 4.705e-05 | 8.2111e-07 | 7.6957e-05 | -1.5577e-12 | 0.00011415 | 0 | 0 | 0.00013613 | 0.0003424 | -0.0003138 | 4.705e-05 | 3.3894e-05 | 8.7512e-05 | 2.7419e-05 | 8.7512e-05 | 0.00011415 | 0.00022925 | 0.00011415 | 0 | 6.5591e-05 | 0.0001126 | 0.00011884 | 0.00011386 | 0.0001154 | 1.1112e-05 | -1.3099e-07 | 3.456e-06 | 3.456e-06 | 0.00011415 | 0.00011415 | 0.00011415 | 0.00011416 | 0.00011415 | 0.00011415 | 0.00012828 | 0.00012421 | 0.00013044 | 0.00013363 | 0.00022929 | 0.00011415 | 0.00011415 | 0.00011415 | 0.00011415 | 6.0161e-06 | 9.1597e-05 | 0.0001431 | 0.00017293 | 0.00011555 | 0.00012125 | 0.00011278 | 0.00010885 | 9.789e-05 | 0.00011351 | 6.1098e-05 | 6.1098e-05
10/14 07:00:00 | 10 | 14 | 7 | 6871 | WD | 1.1301e-05 | 7.0731e-05 | 7.0731e-05 | 4.7045e-06 | 0.000163 | 7.5464e-14 | 0.00011415 | 7.7345e-05 | 7.7345e-05 | 0.00015247 | -0.00027055 | 0.0005977 | 7.0731e-05 | -0.00012422 | 9.9871e-05 | 4.7162e-05 | 9.9871e-05 | 0.00011415 | 0.00011463 | 0.00011415 | 7.0896e-06 | 6.5591e-05 | 0.0001126 | 0.00011729 | 0.00012992 | 0.00012601 | 5.8107e-06 | 3.9386e-06 | 4.5359e-06 | 4.5359e-06 | 0.00011415 | 0.00011415 | 0.00011415 | 0.00011416 | 0.00011415 | 0.00011415 | 0.000149 | 0.00014141 | 0.00018933 | 0.00021381 | 0.00011465 | 0.00011415 | 0.00011415 | 0.00011415 | 0.00011415 | 2.3291e-05 | 0.00012087 | 0.00013262 | 0.00013943 | 0.00012388 | 0.00012833 | 0.00012829 | 0.00012827 | 9.5142e-05 | 0.00010948 | -2.9235e-05 | -2.9235e-05
10/14 08:00:00 | 10 | 14 | 8 | 6872 | WD | 8.8374e-05 | 6.806e-05 | 6.806e-05 | 6.09e-06 | 0.00016665 | 4.7973e-13 | 0.00011415 | 0.00038401 | 0.00038401 | 0.00013613 | -0.00019226 | 0.00089864 | 6.806e-05 | -8.1447e-05 | 0.00011103 | 4.1322e-05 | 0.00011103 | 0.00011415 | 0 | 0.00011415 | 9.8559e-05 | 0.00016398 | 0.0001685 | 0.00012081 | 0.00013074 | 0.00012767 | 5.0621e-06 | 9.9137e-07 | 2.2902e-06 | 2.2902e-06 | 0.00011415 | 0.00011415 | 0.00011415 | 0.00011416 | 0.00011415 | 0.00011415 | 0.00016895 | 0.00015339 | 0.00019338 | 0.00021381 | 0 | 0.00011415 | 0.00011415 | 0.00011415 | 0.00011415 | 0.00011025 | 0.00016062 | 0.00015065 | 0.00014488 | 0.00013684 | 0.00012864 | 0.00015231 | 0.00016328 | 0.00010186 | 0.00010809 | -7.0592e-05 | -7.0592e-05
10/14 09:00:00 | 10 | 14 | 9 | 6873 | WD | 0.00017098 | 8.3497e-05 | 8.3497e-05 | 6.9994e-06 | 0.00016715 | 1.5523e-12 | 0.00011415 | 0.00031613 | 0.00031613 | 5.9897e-05 | -9.957e-05 | 0.00095734 | 8.3497e-05 | 2.3688e-05 | 0.00011108 | 6.7192e-05 | 0.00011108 | 0.00011415 | 0 | 0.00011415 | 0.00033192 | 0.00029516 | 0.0002244 | 0.00012416 | 0.00013028 | 0.00012839 | 4.6748e-06 | 2.3598e-07 | 1.6522e-06 | 1.6522e-06 | 0.00011415 | 0.00011415 | 0.00011415 | 0.00011416 | 0.00011415 | 0.00011415 | 0.0001871 | 0.00015456 | 0.00019377 | 0.00021381 | 0 | 0.00011415 | 0.00011415 | 0.00011415 | 0.00011415 | 0.00021391 | 0.00020962 | 0.00017212 | 0.00015041 | 0.0001492 | 0.00012913 | 0.00015803 | 0.00017144 | 0.00011683 | 0.00010698 | -9.7091e-05 | -9.7091e-05
10/14 10:00:00 | 10 | 14 | 10 | 6874 | WD | 0.00024366 | 0.00010741 | 0.00010741 | 6.4268e-06 | 0.00016547 | 0.00021486 | 0.00011415 | 0.00029852 | 0.00029852 | 4.0839e-05 | -7.7403e-05 | 0.00089696 | 0.00010741 | 0.00013589 | 0.00011156 | 0.00010238 | 0.00011156 | 0.00011415 | 0 | 0.00011415 | 0.0004597 | 0.00029516 | 0.0002244 | 0.0001247 | 0.00013063 | 0.0001288 | 4.3601e-06 | 1.4391e-07 | 1.4891e-06 | 1.4891e-06 | 0.00011415 | 0.00011415 | 0.00011415 | 0.00011416 | 0.00011415 | 0.00011415 | 0.00018706 | 0.00015413 | 0.00019363 | 0.00021381 | 0 | 0.00011415 | 0.00011415 | 0.00011415 | 0.00011415 | 0.00030314 | 0.00024352 | 0.00018762 | 0.00015524 | 0.00015083 | 0.00012911 | 0.00015697 | 0.00016989 | 0.00011909 | 0.00010644 | -0.00010027 | -0.00010027
10/14 11:00:00 | 10 | 14 | 11 | 6875 | WD | 0.00029777 | 6.2207e-05 | 6.2207e-05 | 5.4409e-06 | 8.1506e-05 | 0.00021991 | 0.00011415 | 0 | 0 | 4.0839e-05 | 0.00062512 | 0.00082782 | 6.2207e-05 | 0.00013277 | 0.00011463 | 5.0058e-05 | 0.00011463 | 0.00011415 | 0 | 0.00011415 | 0.00047113 | 0.00029516 | 0.0002244 | 0.00015058 | 0.00013232 | 0.00013797 | 4.991e-06 | 1.9993e-07 | 1.7286e-06 | 1.7286e-06 | 0.00011415 | 0.00011415 | 0.00011415 | 0.00011416 | 0.00011415 | 0.00011415 | 0.000187 | 0.00015348 | 0.00019341 | 0.00021381 | 0 | 0.00011415 | 0.00011415 | 0.00011415 | 0.00011415 | 0.00037761 | 0.00024632 | 0.00019113 | 0.00015917 | 0.00015152 | 0.0001295 | 0.00015873 | 0.00017229 | 0.00012368 | 0.00010573 | -0.00010622 | -0.00010622
10/14 12:00:00 | 10 | 14 | 12 | 6876 | WD | 0.00032236 | 6.8094e-05 | 6.8094e-05 | 2.7111e-06 | 0.00016044 | 0.00021998 | 0.00011415 | 0 | 0 | 4.0839e-05 | 0.00058119 | 0.00076323 | 6.8094e-05 | 0.00012344 | 0.00011458 | 4.654e-05 | 0.00011458 | 0.00011415 | 0 | 0.00011415 | 0.00047113 | 0.00029516 | 0.0002244 | 0.00012586 | 0.0001343 | 0.0001317 | 3.8613e-06 | 2.732e-07 | 1.418e-06 | 1.418e-06 | 0.00011415 | 0.00011415 | 0.00011415 | 0.00011416 | 0.00011415 | 0.00011415 | 0.00018694 | 0.0001532 | 0.00019331 | 0.00021381 | 0 | 0.00011415 | 0.00011415 | 0.00011415 | 0.00011415 | 0.0004122 | 0.00024586 | 0.00023517 | 0.00022898 | 0.00015197 | 0.00013011 | 0.00016249 | 0.00017751 | 0.00013045 | 0.00010532 | -0.00010833 | -0.00010833
10/14 13:00:00 | 10 | 14 | 13 | 6877 | WD | 0.00031129 | 5.4431e-05 | 5.4431e-05 | 4.2943e-06 | 7.9262e-05 | 0.00021627 | 0.00011415 | 0 | 0 | 4.0839e-05 | 0.00050026 | 0.0007061 | 5.4431e-05 | 0.00010625 | 0.00011115 | 4.0059e-05 | 0.00011115 | 0.00011415 | 0 | 0.00011415 | 0.00047113 | 0.00029516 | 0.0002244 | 0.0001273 | 0.00013943 | 0.00013568 | 3.811e-06 | 3.7564e-08 | 1.2415e-06 | 1.2415e-06 | 0.00011415 | 0.00011415 | 0.00011415 | 0.00011416 | 0.00011415 | 0.00011415 | 0.00018653 | 0.00015279 | 0.00019317 | 0.00021381 | 0 | 0.00011415 | 0.00011415 | 0.00011415 | 0.00011415 | 0.00040601 | 0.00024525 | 0.00023482 | 0.00022878 | 0.00015114 | 0.00013179 | 0.00016144 | 0.00017519 | 0.0001294 | 0.00010494 | -0.00010537 | -0.00010537
10/14 14:00:00 | 10 | 14 | 14 | 6878 | WD | 0.00026886 | 5.833e-05 | 5.833e-05 | 2.0506e-06 | 0.00013829 | 0.00022375 | 0.00011415 | 0 | 0 | 4.0839e-05 | 0.00041598 | 0.00064678 | 5.833e-05 | 9.7703e-05 | 0.00011051 | 3.6837e-05 | 0.00011051 | 0.00011415 | 0 | 0.00011415 | 0.00047113 | 0.00029516 | 0.0002244 | 0.00012748 | 0.00013984 | 0.00013602 | 3.635e-06 | 1.536e-07 | 1.2643e-06 | 1.2643e-06 | 0.00011415 | 0.00011415 | 0.00011415 | 0.00011416 | 0.00011415 | 0.00011415 | 0.00018548 | 0.00015218 | 0.00019297 | 0.00021381 | 0 | 0.00011415 | 0.00011415 | 0.00011415 | 0.00011415 | 0.00035739 | 0.00024314 | 0.0002326 | 0.00022649 | 0.00015107 | 0.00013174 | 0.00015928 | 0.00017205 | 0.00013068 | 0.00010479 | -0.00011236 | -0.00011236
10/14 15:00:00 | 10 | 14 | 15 | 6879 | WD | 0.00020686 | 5.4497e-05 | 5.4497e-05 | 1.8294e-06 | 9.6939e-05 | 0.00023635 | 0.00011415 | 0 | 0 | 4.0839e-05 | 0.00036878 | 0.00058168 | 5.4497e-05 | 9.8735e-05 | 0.00010956 | 3.782e-05 | 0.00010956 | 0.00011415 | 0 | 0.00011415 | 0.00043954 | 0.00029516 | 0.0002244 | 0.00012369 | 0.00013473 | 0.00013132 | 3.4702e-06 | -1.3735e-08 | 1.0978e-06 | 1.0978e-06 | 0.00011415 | 0.00011415 | 0.00011415 | 0.00011416 | 0.00011415 | 0.00011415 | 0.00016661 | 0.00015069 | 0.00019246 | 0.00021381 | 0 | 0.00011415 | 0.00011415 | 0.00011415 | 0.00011415 | 0.00025354 | 0.00022771 | 0.00018134 | 0.00015448 | 0.00013823 | 0.00012949 | 0.00015848 | 0.00017192 | 0.00013488 | 0.00010486 | -0.0001094 | -0.0001094
10/14 16:00:00 | 10 | 14 | 16 | 6880 | WD | 0.00012954 | 5.5714e-05 | 5.5714e-05 | 3.7286e-06 | 7.8054e-05 | 0.00024949 | 0.00011415 | 0 | 0 | 4.0839e-05 | 0.00035336 | 0.00052645 | 5.5714e-05 | 9.3985e-05 | 0.00011092 | 4.055e-05 | 0.00011092 | 0.00011415 | 0 | 0.00011415 | 0.00029248 | 0.00029516 | 0.0002244 | 0.0001153 | 0.00013291 | 0.00012747 | 3.2927e-06 | -1.7078e-07 | 9.3425e-07 | 9.3425e-07 | 0.00011415 | 0.00011415 | 0.00011415 | 0.00011416 | 0.00011415 | 0.00011415 | 0.00014779 | 0.00014413 | 0.00015206 | 0.00015611 | 0 | 0.00011415 | 0.00011415 | 0.00011415 | 0.00011415 | 0.00015353 | 0.00016869 | 0.00013101 | 0.00010919 | 0.00012642 | 0.00012688 | 0.00014806 | 0.00015789 | 0.00012126 | 0.00010519 | -0.00011179 | -0.00011179
10/14 17:00:00 | 10 | 14 | 17 | 6881 | WD | 4.3454e-05 | 6.9748e-05 | 6.9748e-05 | 2.1248e-06 | 7.8594e-05 | -2.0051e-12 | 0.00011415 | 0.00034383 | 0.00034383 | 7.0788e-05 | -0.00062302 | 0.00048871 | 6.9748e-05 | -9.6123e-05 | 0.00012 | 5.4273e-05 | 0.00012 | 0.00011415 | 0 | 0.00011415 | 0.00014182 | 0.00029516 | 0.0002244 | 0.00011337 | 0.00013189 | 0.00012617 | 3.0481e-06 | -1.7376e-07 | 8.5419e-07 | 8.5419e-07 | 0.00011415 | 0.00011415 | 0.00011415 | 0.00011416 | 0.00011415 | 0.00011415 | 0.00012914 | 0.0001393 | 0.00012924 | 0.00012411 | 0 | 0.00011415 | 0.00011415 | 0.00011415 | 0.00011415 | 6.9885e-05 | 0.00011326 | 9.446e-05 | 8.3575e-05 | 0.00011651 | 0.00012507 | 0.00013894 | 0.00014537 | 0.0001197 | 0.00010565 | -0.00010752 | -0.00010752
10/14 18:00:00 | 10 | 14 | 18 | 6882 | WD | 0 | 9.1709e-05 | 9.1709e-05 | 0.0010061 | 0.00015949 | -7.5459e-13 | 0.00011415 | 3.4371e-05 | 3.4371e-05 | 0.00015247 | -0.00039844 | 0.00047751 | 9.1709e-05 | 2.9202e-05 | 0.00013406 | 6.7248e-05 | 0.00013406 | 0.00011415 | 0.00017194 | 0.00011415 | 2.262e-06 | 6.5591e-05 | 0.0001126 | 0.00011296 | 0.00012834 | 0.00012358 | 2.7637e-06 | -1.2444e-07 | 7.9703e-07 | 7.9703e-07 | 0.00011415 | 0.00011415 | 0.00011415 | 0.00011416 | 0.00011415 | 0.00011415 | 0.00012867 | 0.00012911 | 0.0001128 | 0.00010446 | 0.0001538 | 0.00011415 | 0.00011415 | 0.00011415 | 0.00011415 | 1.0753e-05 | 8.2092e-05 | 7.3075e-05 | 6.7853e-05 | 0.00011808 | 0.00012655 | 0.00012023 | 0.00011731 | 0.00011417 | 0.00010608 | 4.9086e-05 | 4.9086e-05
10/14 19:00:00 | 10 | 14 | 19 | 6883 | WD | 0 | 0.000105 | 0.000105 | -0.0010048 | 8.0912e-05 | -3.8268e-13 | 0.00011415 | 0 | 0 | 0.00021236 | -0.00021127 | 0.00046598 | 0.000105 | 0.00013094 | 0.00014271 | 8.9899e-05 | 0.00014271 | 0.00011415 | 0.00022925 | 0.00011415 | 0 | 6.5591e-05 | 0.0001126 | 0.00012228 | 0.00012591 | 0.00012479 | 2.5632e-06 | -1.0677e-07 | 7.451e-07 | 7.451e-07 | 0.00011415 | 0.00011415 | 0.00011415 | 0.00011416 | 0.00011415 | 0.00011415 | 0.00011028 | 0.00012072 | 0.00010105 | 9.1006e-05 | 0.00022929 | 0.00011415 | 0.00011415 | 0.00011415 | 0.00011415 | 4.0257e-06 | 7.1053e-05 | 6.3347e-05 | 5.8885e-05 | 0.00011004 | 0.00012532 | 0.00011859 | 0.00011548 | 0.00010977 | 0.00010659 | 6.0897e-05 | 6.0897e-05
10/14 20:00:00 | 10 | 14 | 20 | 6884 | WD | 0 | 0.00010401 | 0.00010401 | 6.402e-06 | 0.00016231 | -2.8565e-13 | 0.00011415 | 0 | 0 | 0.00028587 | -9.8097e-05 | 0.00044725 | 0.00010401 | 0.00010427 | 0.00014653 | 7.2429e-05 | 0.00014653 | 0.00011415 | 0.00022925 | 0.00011415 | 0 | 6.5591e-05 | 0.0001126 | 0.00012103 | 0.00012245 | 0.00012201 | 2.4075e-06 | -1.0223e-07 | 6.9852e-07 | 6.9852e-07 | 0.00011415 | 0.00011415 | 0.00011415 | 0.00011416 | 0.00011415 | 0.00011415 | 0.00010984 | 0.00010476 | 8.6009e-05 | 7.6429e-05 | 0.00022929 | 0.00011415 | 0.00011415 | 0.00011415 | 0.00011415 | 4.8306e-06 | 5.9917e-05 | 8.4608e-05 | 9.8906e-05 | 0.00010843 | 0.00011913 | 0.00010787 | 0.00010265 | 0.00010991 | 0.00010678 | 8.4962e-05 | 8.4962e-05
10/14 21:00:00 | 10 | 14 | 21 | 6885 | WD | 0 | 9.6114e-05 | 9.6114e-05 | 0.0010106 | 0.00016079 | 0 | 0.00011415 | 0 | 0 | 0.00034305 | -5.8791e-05 | 0.00040239 | 9.6114e-05 | 8.0227e-05 | 0.00014762 | 6.0897e-05 | 0.00014762 | 0.00011415 | 0.00022925 | 0.00011415 | 0 | 6.5591e-05 | 0.0001126 | 0.00011471 | 0.00010632 | 0.00010891 | 1.8972e-05 | 5.825e-08 | 6.0929e-06 | 6.0929e-06 | 0.00011415 | 0.00011415 | 0.00011415 | 0.00011415 | 0.00011415 | 0.00011415 | 0.00010924 | 9.2279e-05 | 7.4921e-05 | 6.6052e-05 | 0.00022929 | 0.00011415 | 0.00011415 | 0.00011415 | 0.00011415 | 3.2016e-06 | 4.5412e-05 | 7.0785e-05 | 8.5478e-05 | 0.00010652 | 0.0001074 | 0.00010115 | 9.8254e-05 | 0.00011046 | 0.00010118 | 9.0156e-05 | 9.0156e-05
10/14 22:00:00 | 10 | 14 | 22 | 6886 | WD | 0 | 8.2198e-05 | 8.2198e-05 | -0.00099846 | 7.9485e-05 | 2.0698e-12 | 0.00011415 | 0 | 0 | 0.00034849 | -3.7943e-05 | 0.00030298 | 8.2198e-05 | 7.6131e-05 | 0.00014405 | 5.9797e-05 | 0.00014405 | 0.00011415 | 0.00022925 | 0.00011415 | 0 | 6.5591e-05 | 0.0001118 | 0.00010585 | 0.00010302 | 0.00010389 | 2.5543e-05 | -2.7351e-05 | -1.0475e-05 | -1.0475e-05 | 0.00011415 | 0.00011415 | 0.00011415 | 0.00011415 | 0.00011415 | 0.00011415 | 0.00010883 | 6.9436e-05 | 6.3877e-05 | 6.1037e-05 | 0.00022929 | 0.00011415 | 0.00011415 | 0.00011415 | 0.00011415 | 2.0797e-06 | 3.3003e-05 | 6.2124e-05 | 7.8988e-05 | 0.00010492 | 9.9031e-05 | 9.633e-05 | 9.5077e-05 | 0.00011132 | 0.00010089 | -1.1253e-05 | -1.1253e-05
10/14 23:00:00 | 10 | 14 | 23 | 6887 | WD | 0 | 6.8985e-05 | 6.8985e-05 | 0.00099464 | 7.7938e-05 | 7.9772e-13 | 0.00011415 | 0 | 0 | 0.00023959 | 0.00060479 | 0 | 6.8985e-05 | 0.00012845 | 0.00013614 | 4.843e-05 | 0.00013614 | 0.00011415 | 0.00022925 | 0.00011415 | 0 | 6.5591e-05 | 0.0001118 | 0.00013041 | 0.00010382 | 0.00011204 | 2.6965e-05 | -3.0986e-05 | -1.2496e-05 | -1.2496e-05 | 0.00011415 | 0.00011415 | 0.00011415 | 0.00011415 | 0.00011415 | 0.00011415 | 9.9691e-05 | 6.8344e-05 | 6.1493e-05 | 5.7992e-05 | 0.00022929 | 0.00011415 | 0.00011415 | 0.00011415 | 0.00011415 | 1.729e-06 | 2.6771e-05 | 5.7344e-05 | 7.5048e-05 | 9.9798e-05 | 9.8984e-05 | 9.544e-05 | 9.3796e-05 | 0.00011176 | 0.00010067 | -1.416e-05 | -1.416e-05
10/14 24:00:00 | 10 | 14 | 24 | 6888 | WD | 0 | 4.8231e-05 | 4.8231e-05 | 9.1001e-07 | 7.6573e-05 | -1.3906e-12 | 0.00011415 | 0 | 0 | 0.00013341 | 0.00031551 | 0 | 4.8231e-05 | 6.701e-05 | 0.00012638 | 2.5265e-05 | 0.00012638 | 0.00011415 | 0.00022925 | 0.00011415 | 0 | 6.5591e-05 | 0.0001118 | 9.9165e-05 | 0.00010405 | 0.00010254 | 2.6611e-05 | -2.9078e-05 | -1.131e-05 | -1.131e-05 | 0.00011415 | 0.00011415 | 0.00011415 | 0.00011415 | 0.00011415 | 0.00011415 | 4.5468e-05 | 6.8027e-05 | 5.8924e-05 | 5.4272e-05 | 0.00022929 | 0.00011415 | 0.00011415 | 0.00011415 | 0.00011415 | 1.2032e-06 | 2.496e-05 | 5.3631e-05 | 7.0234e-05 | 7.4106e-05 | 9.8969e-05 | 8.9037e-05 | 8.443e-05 | 0.00011177 | 0.00010053 | -1.2331e-05 | -1.2331e-05
10/15 01:00:00 | 10 | 15 | 1 | 6889 | WD | 0 | 2.4027e-05 | 2.4027e-05 | -0.00097468 | 7.4959e-05 | 0.00025245 | 0.00011415 | 0 | 0 | 5.4452e-05 | 0 | 0 | 2.4027e-05 | 0 | 9.19e-05 | 0 | 9.19e-05 | 0.00011415 | 0.00022925 | 0.00011415 | 0 | 6.5591e-05 | 0.0001118 | 9.81e-05 | 0.0001041 | 0.00010224 | 2.6942e-05 | -2.8583e-05 | -1.0867e-05 | -1.0867e-05 | 0.00011415 | 0.00011415 | 0.00011415 | 0.00011415 | 0.00011415 | 0.00011415 | 3.6463e-05 | 6.7924e-05 | 5.8637e-05 | 5.3892e-05 | 0.00022929 | 0.00011415 | 0.00011415 | 0.00011415 | 0.00011415 | 1.2032e-06 | 2.437e-05 | 5.3103e-05 | 6.9742e-05 | 6.8759e-05 | 9.8955e-05 | 8.8773e-05 | 8.405e-05 | 0.00011158 | 0.00010048 | -8.8085e-06 | -8.8085e-06
10/15 02:00:00 | 10 | 15 | 2 | 6890 | WD | 0 | 1.5162e-05 | 1.5162e-05 | 0.00097108 | 0 | 0.00023244 | 0.00011415 | 0 | 0 | 2.1781e-05 | 0 | 0 | 1.5162e-05 | 0 | 8.5656e-05 | 0 | 8.5656e-05 | 0.00011415 | 0.00022925 | 0.00011415 | 0 | 6.5591e-05 | 0.0001118 | 9.7992e-05 | 0.00010414 | 0.00010224 | 2.7359e-05 | -2.8507e-05 | -1.0683e-05 | -1.0683e-05 | 0.00011415 | 0.00011415 | 0.00011415 | 0.00011415 | 0.00011415 | 0.00011415 | 3.6473e-05 | 6.819e-05 | 6.0618e-05 | 5.6748e-05 | 0.00022929 | 0.00011415 | 0.00011415 | 0.00011415 | 0.00011415 | 1.23e-06 | 2.5894e-05 | 5.6002e-05 | 7.3438e-05 | 6.7399e-05 | 9.905e-05 | 8.9237e-05 | 8.4686e-05 | 0.00011117 | 0.00010045 | -1.1229e-05 | -1.1229e-05
10/15 03:00:00 | 10 | 15 | 3 | 6891 | WD | 0 | 2.4419e-05 | 2.4419e-05 | 3.0207e-08 | 7.4177e-05 | 0.00022975 | 0.00011415 | 0 | 0 | 2.1781e-05 | 2.9279e-05 | -0.002516 | 2.4419e-05 | -8.1417e-06 | 8.3946e-05 | 2.3446e-06 | 8.3946e-05 | 0.00011415 | 0.00022925 | 0.00011415 | 0 | 6.5591e-05 | 0.0001118 | 9.8862e-05 | 0.0001042 | 0.00010255 | 2.7763e-05 | -2.8538e-05 | -1.0575e-05 | -1.0575e-05 | 0.00011415 | 0.00011415 | 0.00011415 | 0.00011415 | 0.00011415 | 0.00011415 | 4.5596e-05 | 6.8975e-05 | 6.1912e-05 | 5.8304e-05 | 0.00022929 | 0.00011415 | 0.00011415 | 0.00011415 | 0.00011415 | 1.5508e-06 | 3.0373e-05 | 5.892e-05 | 7.5451e-05 | 7.2781e-05 | 9.931e-05 | 8.9514e-05 | 8.497e-05 | 0.000111 | 0.00010044 | -1.0485e-05 | -1.0485e-05
10/15 04:00:00 | 10 | 15 | 4 | 6892 | WD | 0 | 3.1379e-05 | 3.1379e-05 | -0.00096931 | 7.4234e-05 | 0.00022651 | 0.00011415 | 0 | 0 | 2.1781e-05 | 0.00015745 | -0.0027274 | 3.1379e-05 | 1.0399e-05 | 8.2211e-05 | 1.2608e-05 | 8.2211e-05 | 0.00011415 | 0.00022925 | 0.00011415 | 0 | 6.5591e-05 | 0.0001118 | 0.00011149 | 0.00010415 | 0.00010642 | 2.8169e-05 | -2.8462e-05 | -1.0394e-05 | -1.0394e-05 | 0.00011415 | 0.00011415 | 0.00011415 | 0.00011415 | 0.00011415 | 0.00011415 | 5.4768e-05 | 7.0282e-05 | 7.6832e-05 | 8.0178e-05 | 0.00022929 | 0.00011415 | 0.00011415 | 0.00011415 | 0.00011415 | 2.0054e-06 | 3.7834e-05 | 7.9583e-05 | 0.00010376 | 7.8381e-05 | 9.9687e-05 | 9.4486e-05 | 9.2074e-05 | 0.00011131 | 0.00010048 | -1.1664e-05 | -1.1664e-05
10/15 05:00:00 | 10 | 15 | 5 | 6893 | WD | 0 | 2.8901e-05 | 2.8901e-05 | 0.00097247 | 0 | 0.00021796 | 0.00011415 | 0 | 0 | 6.5342e-05 | 0.00022751 | -0.0026152 | 2.8901e-05 | 1.8857e-05 | 8.1198e-05 | 1.8218e-05 | 8.1198e-05 | 0.00011415 | 0.00022925 | 0.00011415 | 0 | 6.5591e-05 | 0.0001118 | 0.00011435 | 0.00010816 | 0.00011008 | 2.8576e-05 | -2.8446e-05 | -1.0253e-05 | -1.0253e-05 | 0.00011415 | 0.00011415 | 0.00011415 | 0.00011415 | 0.00011415 | 0.00011415 | 9.1181e-05 | 9.299e-05 | 0.0001022 | 0.0001069 | 0.00022929 | 0.00011415 | 0.00011415 | 0.00011415 | 0.00011415 | 3.0749e-06 | 6.2531e-05 | 0.00011054 | 0.00013835 | 9.7266e-05 | 0.00010795 | 0.00010263 | 0.00010017 | 0.00011132 | 0.00010065 | -1.7269e-05 | -1.7269e-05
10/15 06:00:00 | 10 | 15 | 6 | 6894 | WD | 0 | 4.2312e-05 | 4.2312e-05 | 7.9456e-07 | 7.6978e-05 | -1.5577e-12 | 0.00011415 | 0 | 0 | 0.00013613 | 0.00025813 | -0.00012865 | 4.2312e-05 | 2.4606e-05 | 8.7512e-05 | 2.067e-05 | 8.7512e-05 | 0.00011415 | 0.00022925 | 0.00011415 | 0 | 6.5591e-05 | 0.0001126 | 0.00011909 | 0.00011334 | 0.00011512 | 1.1335e-05 | 3.4063e-07 | 3.8484e-06 | 3.8484e-06 | 0.00011415 | 0.00011415 | 0.00011415 | 0.00011416 | 0.00011415 | 0.00011415 | 0.00012828 | 0.00012421 | 0.00013044 | 0.00013363 | 0.00022929 | 0.00011415 | 0.00011415 | 0.00011415 | 0.00011415 | 6.0161e-06 | 9.1597e-05 | 0.0001431 | 0.00017293 | 0.00011689 | 0.00012108 | 0.00011221 | 0.00010809 | 0.00011056 | 0.00011423 | 6.8337e-05 | 6.8337e-05
10/15 07:00:00 | 10 | 15 | 7 | 6895 | WD | 0 | 6.6865e-05 | 6.6865e-05 | 4.1206e-06 | 0.00016313 | 7.5464e-14 | 0.00011415 | 7.464e-05 | 7.464e-05 | 0.00015247 | -0.00036796 | 0.00083374 | 6.6865e-05 | -0.00017308 | 9.9871e-05 | 4.164e-05 | 9.9871e-05 | 0.00011415 | 0.00011463 | 0.00011415 | 6.8417e-06 | 6.5591e-05 | 0.0001126 | 0.00011714 | 0.0001276 | 0.00012437 | 6.0466e-06 | 3.8703e-06 | 4.5646e-06 | 4.5646e-06 | 0.00011415 | 0.00011415 | 0.00011415 | 0.00011416 | 0.00011415 | 0.00011415 | 0.000149 | 0.00014143 | 0.00018933 | 0.00021381 | 0.00011465 | 0.00011415 | 0.00011415 | 0.00011415 | 0.00011415 | 2.275e-05 | 0.00012074 | 0.00013255 | 0.00013939 | 0.00012513 | 0.00012752 | 0.00012794 | 0.00012813 | 0.000107 | 0.00010977 | -3.1824e-05 | -3.1824e-05
10/15 08:00:00 | 10 | 15 | 8 | 6896 | WD | 8.4599e-05 | 6.0652e-05 | 6.0652e-05 | 4.9826e-06 | 0.00016677 | 4.7973e-13 | 0.00011415 | 0.00038283 | 0.00038283 | 0.00013613 | -0.00015684 | 0.0011321 | 6.0652e-05 | -8.4959e-05 | 0.00011103 | 3.0758e-05 | 0.00011103 | 0.00011415 | 0 | 0.00011415 | 9.8256e-05 | 0.00016398 | 0.0001685 | 0.00012055 | 0.00012696 | 0.00012498 | 5.322e-06 | 7.5377e-07 | 2.2113e-06 | 2.2113e-06 | 0.00011415 | 0.00011415 | 0.00011415 | 0.00011416 | 0.00011415 | 0.00011415 | 0.00016895 | 0.0001534 | 0.00019338 | 0.00021381 | 0 | 0.00011415 | 0.00011415 | 0.00011415 | 0.00011415 | 0.000108 | 0.0001606 | 0.00015051 | 0.00014468 | 0.00013832 | 0.00012731 | 0.00015182 | 0.00016319 | 0.00011582 | 0.00010831 | -7.5271e-05 | -7.5271e-05
10/15 09:00:00 | 10 | 15 | 9 | 6897 | WD | 0.00016844 | 6.8375e-05 | 6.8375e-05 | 4.9746e-06 | 0.00016726 | 1.5523e-12 | 0.00011415 | 0.00032223 | 0.00032223 | 5.9897e-05 | -9.1397e-05 | 0.0011654 | 6.8375e-05 | 4.0064e-06 | 0.00011108 | 4.565e-05 | 0.00011108 | 0.00011415 | 0 | 0.00011415 | 0.00033832 | 0.00029516 | 0.0002244 | 0.00012525 | 0.00012925 | 0.00012801 | 4.8584e-06 | 2.9206e-07 | 1.749e-06 | 1.749e-06 | 0.00011415 | 0.00011415 | 0.00011415 | 0.00011416 | 0.00011415 | 0.00011415 | 0.0001871 | 0.00015456 | 0.00019377 | 0.00021381 | 0 | 0.00011415 | 0.00011415 | 0.00011415 | 0.00011415 | 0.00021508 | 0.00021132 | 0.00017277 | 0.00015045 | 0.00015067 | 0.00012876 | 0.00015834 | 0.00017207 | 0.00012574 | 0.00010685 | -0.00010216 | -0.00010216
10/15 10:00:00 | 10 | 15 | 10 | 6898 | WD | 0.0002374 | 9.01e-05 | 9.01e-05 | 5.2336e-06 | 0.00016555 | 0.00021486 | 0.00011415 | 0.00029971 | 0.00029971 | 4.0839e-05 | -8.9448e-05 | 0.0010904 | 9.01e-05 | 0.00011191 | 0.00011156 | 7.7727e-05 | 0.00011156 | 0.00011415 | 0 | 0.00011415 | 0.00046153 | 0.00029516 | 0.0002244 | 0.00012704 | 0.00013217 | 0.00013058 | 4.4946e-06 | 2.3407e-07 | 1.5934e-06 | 1.5934e-06 | 0.00011415 | 0.00011415 | 0.00011415 | 0.00011416 | 0.00011415 | 0.00011415 | 0.00018706 | 0.00015413 | 0.00019363 | 0.00021381 | 0 | 0.00011415 | 0.00011415 | 0.00011415 | 0.00011415 | 0.00030369 | 0.000244 | 0.00018783 | 0.00015531 | 0.00015438 | 0.00012964 | 0.00015803 | 0.00017119 | 0.00013272 | 0.00010591 | -0.00011186 | -0.00011186
10/15 11:00:00 | 10 | 15 | 11 | 6899 | WD | 0.00028682 | 4.435e-05 | 4.435e-05 | 5.1033e-06 | 8.155e-05 | 0.00021991 | 0.00011415 | 0 | 0 | 4.0839e-05 | 0.00030761 | 0.0010112 | 4.435e-05 | 6.5332e-05 | 0.00011463 | 2.4632e-05 | 0.00011463 | 0.00011415 | 0 | 0.00011415 | 0.00047113 | 0.00029516 | 0.0002244 | 0.00015316 | 0.0001346 | 0.00014034 | 5.1679e-06 | 2.4526e-07 | 1.8159e-06 | 1.8159e-06 | 0.00011415 | 0.00011415 | 0.00011415 | 0.00011416 | 0.00011415 | 0.00011415 | 0.000187 | 0.00015348 | 0.00019341 | 0.00021381 | 0 | 0.00011415 | 0.00011415 | 0.00011415 | 0.00011415 | 0.00037561 | 0.00024632 | 0.00019104 | 0.00015903 | 0.00015644 | 0.00013029 | 0.00016044 | 0.00017442 | 0.00013659 | 0.00010494 | -0.0001093 | -0.0001093
10/15 12:00:00 | 10 | 15 | 12 | 6900 | WD | 0.00031085 | 4.8909e-05 | 4.8909e-05 | 2.225e-06 | 0.00016057 | 0.00021998 | 0.00011415 | 0 | 0 | 4.0839e-05 | 0.0002399 | 0.00095564 | 4.8909e-05 | 5.0951e-05 | 0.00011458 | 1.921e-05 | 0.00011458 | 0.00011415 | 0 | 0.00011415 | 0.00047113 | 0.00029516 | 0.0002244 | 0.0001289 | 0.00013696 | 0.00013447 | 6.0952e-06 | 3.7589e-07 | 2.2007e-06 | 2.2007e-06 | 0.00011415 | 0.00011415 | 0.00011415 | 0.00011416 | 0.00011415 | 0.00011415 | 0.00018694 | 0.0001532 | 0.00019331 | 0.00021381 | 0 | 0.00011415 | 0.00011415 | 0.00011415 | 0.00011415 | 0.0004106 | 0.00024586 | 0.0002351 | 0.00022887 | 0.00015732 | 0.00013102 | 0.00016477 | 0.00018043 | 0.00013826 | 0.00010432 | -0.00010723 | -0.00010723
10/15 13:00:00 | 10 | 15 | 13 | 6901 | WD | 0.00030141 | 3.5869e-05 | 3.5869e-05 | 4.2424e-06 | 7.9312e-05 | 0.00021627 | 0.00011415 | 0 | 0 | 4.0839e-05 | 0.00017019 | 0.00089035 | 3.5869e-05 | 3.6145e-05 | 0.00011115 | 1.3628e-05 | 0.00011115 | 0.00011415 | 0 | 0.00011415 | 0.00047113 | 0.00029516 | 0.0002244 | 0.00013031 | 0.00014332 | 0.0001393 | 4.7503e-06 | 2.7542e-07 | 1.7032e-06 | 1.7032e-06 | 0.00011415 | 0.00011415 | 0.00011415 | 0.00011416 | 0.00011415 | 0.00011415 | 0.00018653 | 0.00015279 | 0.00019317 | 0.00021381 | 0 | 0.00011415 | 0.00011415 | 0.00011415 | 0.00011415 | 0.00040522 | 0.00024525 | 0.00023478 | 0.00022872 | 0.00015655 | 0.00013314 | 0.00016432 | 0.00017877 | 0.00014089 | 0.00010365 | -0.00011081 | -0.00011081
10/15 14:00:00 | 10 | 15 | 14 | 6902 | WD | 0.00026042 | 4.0691e-05 | 4.0691e-05 | 2.3202e-06 | 0.00015739 | 0.00022375 | 0.00011415 | 0 | 0 | 4.0839e-05 | 0.00011046 | 0.00082595 | 4.0691e-05 | 2.3461e-05 | 0.00011051 | 8.8455e-06 | 0.00011051 | 0.00011415 | 0 | 0.00011415 | 0.00047113 | 0.00029516 | 0.0002244 | 0.000131 | 0.00014503 | 0.00014069 | 3.9805e-06 | 2.5501e-07 | 1.4436e-06 | 1.4436e-06 | 0.00011415 | 0.00011415 | 0.00011415 | 0.00011415 | 0.00011415 | 0.00011415 | 0.00018548 | 0.00015218 | 0.00019297 | 0.00021381 | 0 | 0.00011415 | 0.00011415 | 0.00011415 | 0.00011415 | 0.00035853 | 0.00024314 | 0.00023263 | 0.00022654 | 0.00015744 | 0.00013355 | 0.00016285 | 0.00017643 | 0.00014453 | 0.00010332 | -0.00011082 | -0.00011082
10/15 15:00:00 | 10 | 15 | 15 | 6903 | WD | 0.00019507 | 2.9385e-05 | 2.9385e-05 | 2.0976e-06 | 7.8081e-05 | 0.00023635 | 0.00011415 | 0 | 0 | 4.0839e-05 | 6.1427e-05 | 0.00076972 | 2.9385e-05 | 1.3046e-05 | 0.00010956 | 4.9189e-06 | 0.00010956 | 0.00011415 | 0 | 0.00011415 | 0.00043488 | 0.00029516 | 0.0002244 | 0.00012864 | 0.00014287 | 0.00013847 | 3.8439e-06 | 2.7165e-07 | 1.4114e-06 | 1.4114e-06 | 0.00011415 | 0.00011415 | 0.00011415 | 0.00011415 | 0.00011415 | 0.00011415 | 0.00016661 | 0.00015069 | 0.00019246 | 0.00021381 | 0 | 0.00011415 | 0.00011415 | 0.00011415 | 0.00011415 | 0.00025034 | 0.0002265 | 0.0001808 | 0.00015433 | 0.00014697 | 0.00013234 | 0.00016315 | 0.00017744 | 0.00014781 | 0.00010332 | -0.00011406 | -0.00011406
10/15 16:00:00 | 10 | 15 | 16 | 6904 | WD | 0.0001188 | 2.7227e-05 | 2.7227e-05 | 0.00099516 | 7.8043e-05 | 0.00024949 | 0.00011415 | 0 | 0 | 4.0839e-05 | 0 | 0.00066674 | 2.7227e-05 | 0 | 0.00011092 | 0 | 0.00011092 | 0.00011415 | 0 | 0.00011415 | 0.00029154 | 0.00029516 | 0.0002244 | 0.00012144 | 0.0001446 | 0.00013745 | 3.6611e-06 | 2.034e-07 | 1.3066e-06 | 1.3066e-06 | 0.00011415 | 0.00011415 | 0.00011415 | 0.00011415 | 0.00011415 | 0.00011415 | 0.00014779 | 0.00014413 | 0.00015206 | 0.00015611 | 0 | 0.00011415 | 0.00011415 | 0.00011415 | 0.00011415 | 0.00015047 | 0.00016845 | 0.0001308 | 0.000109 | 0.00013738 | 0.00013097 | 0.00015375 | 0.00016431 | 0.00014154 | 0.00010332 | -0.00011096 | -0.00011096
10/15 17:00:00 | 10 | 15 | 17 | 6905 | WD | 2.8716e-05 | 4.1663e-05 | 4.1663e-05 | -0.00099197 | 7.8624e-05 | -2.0051e-12 | 0.00011415 | 0.00033059 | 0.00033059 | 7.0788e-05 | -0.00017369 | 0.00069967 | 4.1663e-05 | -4.5355e-05 | 0.00012 | 1.4289e-05 | 0.00012 | 0.00011415 | 0 | 0.00011415 | 0.00013636 | 0.00029516 | 0.0002244 | 0.00011942 | 0.00014252 | 0.00013538 | 4.1631e-06 | 3.4109e-09 | 1.3306e-06 | 1.3306e-06 | 0.00011415 | 0.00011415 | 0.00011415 | 0.00011415 | 0.00011415 | 0.00011415 | 0.00012914 | 0.00013932 | 0.00012925 | 0.00012411 | 0 | 0.00011415 | 0.00011415 | 0.00011415 | 0.00011415 | 6.6905e-05 | 0.00011215 | 9.3951e-05 | 8.3413e-05 | 0.00012649 | 0.00012879 | 0.00014341 | 0.00015019 | 0.00013552 | 0.00010347 | -0.00011433 | -0.00011433
10/15 18:00:00 | 10 | 15 | 18 | 6906 | WD | 0 | 6.8303e-05 | 6.8303e-05 | 0.0010066 | 0.00015961 | -7.5459e-13 | 0.00011415 | 3.0471e-05 | 3.0471e-05 | 0.00015247 | -0.00012733 | 0.00065087 | 6.8303e-05 | 2.2951e-05 | 0.00013406 | 3.3911e-05 | 0.00013406 | 0.00011415 | 0.00017194 | 0.00011415 | 2.0053e-06 | 6.5591e-05 | 0.0001126 | 0.00011727 | 0.00013666 | 0.00013067 | 4.4073e-06 | -5.2536e-08 | 1.3704e-06 | 1.3704e-06 | 0.00011415 | 0.00011415 | 0.00011415 | 0.00011416 | 0.00011415 | 0.00011415 | 0.00012867 | 0.00012913 | 0.0001128 | 0.00010446 | 0.0001538 | 0.00011415 | 0.00011415 | 0.00011415 | 0.00011415 | 1.0052e-05 | 8.1994e-05 | 7.3019e-05 | 6.7822e-05 | 0.00012471 | 0.00012946 | 0.00012264 | 0.00011948 | 0.0001293 | 0.00010463 | 1.7483e-05 | 1.7483e-05
10/15 19:00:00 | 10 | 15 | 19 | 6907 | WD | 0 | 9.7047e-05 | 9.7047e-05 | -0.0010045 | 0.00013063 | -3.8268e-13 | 0.00011415 | 0 | 0 | 0.00021236 | -9.2154e-05 | 0.00061528 | 9.7047e-05 | 0.00013064 | 0.00014271 | 7.108e-05 | 0.00014271 | 0.00011415 | 0.00022925 | 0.00011415 | 0 | 6.5591e-05 | 0.0001126 | 0.00012583 | 0.00013255 | 0.00013047 | 3.064e-06 | -6.2388e-08 | 9.351e-07 | 9.351e-07 | 0.00011415 | 0.00011415 | 0.00011415 | 0.00011416 | 0.00011415 | 0.00011415 | 0.00011028 | 0.00012072 | 0.00010105 | 9.1006e-05 | 0.00022929 | 0.00011415 | 0.00011415 | 0.00011415 | 0.00011415 | 4.0257e-06 | 7.1053e-05 | 6.3347e-05 | 5.8885e-05 | 0.0001141 | 0.00012763 | 0.00012044 | 0.0001171 | 0.00012542 | 0.00010541 | 2.2669e-05 | 2.2669e-05
10/15 20:00:00 | 10 | 15 | 20 | 6908 | WD | 0 | 8.5621e-05 | 8.5621e-05 | 6.9979e-06 | 0.00011256 | -2.8565e-13 | 0.00011415 | 0 | 0 | 0.00028587 | -4.2799e-05 | 0.00059896 | 8.5621e-05 | 8.4763e-05 | 0.00014653 | 5.3751e-05 | 0.00014653 | 0.00011415 | 0.00022925 | 0.00011415 | 0 | 6.5591e-05 | 0.0001126 | 0.00012329 | 0.00012756 | 0.00012624 | 2.7923e-06 | -4.717e-08 | 8.5877e-07 | 8.5877e-07 | 0.00011415 | 0.00011415 | 0.00011415 | 0.00011416 | 0.00011415 | 0.00011415 | 0.00010984 | 0.00010476 | 8.6009e-05 | 7.6429e-05 | 0.00022929 | 0.00011415 | 0.00011415 | 0.00011415 | 0.00011415 | 4.8306e-06 | 5.9917e-05 | 8.4608e-05 | 9.8906e-05 | 0.00011053 | 0.00012091 | 0.00010915 | 0.00010369 | 0.00012259 | 0.00010598 | 5.4274e-05 | 5.4274e-05
10/15 21:00:00 | 10 | 15 | 21 | 6909 | WD | 0 | 9.1074e-05 | 9.1074e-05 | 0.0010115 | 0.00016092 | 0 | 0.00011415 | 0 | 0 | 0.00034305 | -2.6379e-05 | 0.00052121 | 9.1074e-05 | 7.5575e-05 | 0.00014762 | 5.3704e-05 | 0.00014762 | 0.00011415 | 0.00022925 | 0.00011415 | 0 | 6.5591e-05 | 0.0001126 | 0.00011566 | 0.00010965 | 0.00011151 | 1.9149e-05 | 1.2531e-07 | 6.195e-06 | 6.195e-06 | 0.00011415 | 0.00011415 | 0.00011415 | 0.00011415 | 0.00011415 | 0.00011415 | 0.00010924 | 9.2279e-05 | 7.4921e-05 | 6.6052e-05 | 0.00022929 | 0.00011415 | 0.00011415 | 0.00011415 | 0.00011415 | 3.2016e-06 | 4.5412e-05 | 7.0785e-05 | 8.5478e-05 | 0.00010695 | 0.00010857 | 0.00010177 | 9.862e-05 | 0.00011444 | 0.00010154 | 7.6819e-05 | 7.6819e-05
10/15 22:00:00 | 10 | 15 | 22 | 6910 | WD | 0 | 7.8242e-05 | 7.8242e-05 | -0.00099752 | 7.9531e-05 | 2.0698e-12 | 0.00011415 | 0 | 0 | 0.00034849 | -1.8389e-05 | 0.0003989 | 7.8242e-05 | 7.1855e-05 | 0.00014405 | 5.4158e-05 | 0.00014405 | 0.00011415 | 0.00022925 | 0.00011415 | 0 | 6.5591e-05 | 0.0001118 | 0.00010627 | 0.0001059 | 0.00010601 | 2.5418e-05 | -2.9998e-05 | -1.2317e-05 | -1.2317e-05 | 0.00011415 | 0.00011415 | 0.00011415 | 0.00011415 | 0.00011415 | 0.00011415 | 0.00010883 | 6.9436e-05 | 6.3877e-05 | 6.1037e-05 | 0.00022929 | 0.00011415 | 0.00011415 | 0.00011415 | 0.00011415 | 2.0797e-06 | 3.3003e-05 | 6.2124e-05 | 7.8988e-05 | 0.00010476 | 0.00010005 | 9.6841e-05 | 9.5354e-05 | 0.00010978 | 0.00010103 | -9.5059e-06 | -9.5059e-06
10/15 23:00:00 | 10 | 15 | 23 | 6911 | WD | 0 | 6.6413e-05 | 6.6413e-05 | 0.00099536 | 7.7953e-05 | 7.9772e-13 | 0.00011415 | 0 | 0 | 0.00023959 | 0.00055903 | 0 | 6.6413e-05 | 0.00011873 | 0.00013614 | 4.4765e-05 | 0.00013614 | 0.00011415 | 0.00022925 | 0.00011415 | 0 | 6.5591e-05 | 0.0001118 | 0.00013058 | 0.00010617 | 0.00011371 | 2.7068e-05 | -3.4077e-05 | -1.4568e-05 | -1.4568e-05 | 0.00011415 | 0.00011415 | 0.00011415 | 0.00011415 | 0.00011415 | 0.00011415 | 9.9691e-05 | 6.8344e-05 | 6.1493e-05 | 5.7992e-05 | 0.00022929 | 0.00011415 | 0.00011415 | 0.00011415 | 0.00011415 | 1.729e-06 | 2.6771e-05 | 5.7344e-05 | 7.5048e-05 | 9.9458e-05 | 9.9812e-05 | 9.5817e-05 | 9.3964e-05 | 0.00010851 | 0.00010066 | -1.7837e-05 | -1.7837e-05
10/15 24:00:00 | 10 | 15 | 24 | 6912 | WD | 0 | 4.769e-05 | 4.769e-05 | 1.0795e-06 | 7.6543e-05 | -1.3906e-12 | 0.00011415 | 0 | 0 | 0.00013341 | 0.00030596 | 0 | 4.769e-05 | 6.4981e-05 | 0.00012638 | 2.45e-05 | 0.00012638 | 0.00011415 | 0.00022925 | 0.00011415 | 0 | 6.5591e-05 | 0.0001118 | 9.8807e-05 | 0.00010519 | 0.00010322 | 2.6741e-05 | -3.0892e-05 | -1.2504e-05 | -1.2504e-05 | 0.00011415 | 0.00011415 | 0.00011415 | 0.00011415 | 0.00011415 | 0.00011415 | 4.5468e-05 | 6.8027e-05 | 5.8924e-05 | 5.4272e-05 | 0.00022929 | 0.00011415 | 0.00011415 | 0.00011415 | 0.00011415 | 1.2032e-06 | 2.496e-05 | 5.3631e-05 | 7.0234e-05 | 7.1619e-05 | 9.9372e-05 | 8.9232e-05 | 8.4529e-05 | 8.8338e-05 | 0.00010044 | -8.3827e-06 | -8.3827e-06
10/16 01:00:00 | 10 | 16 | 1 | 6913 | WD | 0 | 2.4023e-05 | 2.4023e-05 | -0.00097459 | 7.4915e-05 | 0.00025245 | 0.00011415 | 0 | 0 | 5.4452e-05 | 0 | 0 | 2.4023e-05 | 0 | 9.19e-05 | 0 | 9.19e-05 | 0.00011415 | 0.00022925 | 0.00011415 | 0 | 6.5591e-05 | 0.0001118 | 9.8451e-05 | 0.00010573 | 0.00010348 | 2.7007e-05 | -2.9884e-05 | -1.1733e-05 | -1.1733e-05 | 0.00011415 | 0.00011415 | 0.00011415 | 0.00011415 | 0.00011415 | 0.00011415 | 3.6463e-05 | 6.7924e-05 | 5.8637e-05 | 5.3892e-05 | 0.00022929 | 0.00011415 | 0.00011415 | 0.00011415 | 0.00011415 | 1.2032e-06 | 2.437e-05 | 5.3103e-05 | 6.9742e-05 | 6.8263e-05 | 9.9532e-05 | 8.8994e-05 | 8.4106e-05 | 0.00010693 | 0.00010049 | -1.2292e-05 | -1.2292e-05
10/16 02:00:00 | 10 | 16 | 2 | 6914 | WD | 0 | 2.3047e-05 | 2.3047e-05 | 0.00097117 | 7.4393e-05 | 0.00023244 | 0.00011415 | 0 | 0 | 2.1781e-05 | 0 | 0 | 2.3047e-05 | -1.211e-06 | 8.5656e-05 | 0 | 8.5656e-05 | 0.00011415 | 0.00022925 | 0.00011415 | 0 | 6.5591e-05 | 0.0001118 | 9.9444e-05 | 0.00010896 | 0.00010602 | 2.6833e-05 | -3.2137e-05 | -1.3322e-05 | -1.3322e-05 | 0.00011415 | 0.00011415 | 0.00011415 | 0.00011415 | 0.00011415 | 0.00011415 | 3.6473e-05 | 6.819e-05 | 6.0618e-05 | 5.6748e-05 | 0.00022929 | 0.00011415 | 0.00011415 | 0.00011415 | 0.00011415 | 1.23e-06 | 2.5894e-05 | 5.6002e-05 | 7.3438e-05 | 6.8053e-05 | 0.00010075 | 8.9849e-05 | 8.4792e-05 | 0.00011733 | 0.00010058 | -1.1788e-05 | -1.1788e-05
10/16 03:00:00 | 10 | 16 | 3 | 6915 | WD | 0 | 1.8565e-05 | 1.8565e-05 | 8.7608e-08 | 0 | 0.00022975 | 0.00011415 | 0 | 0 | 2.1781e-05 | 6.4978e-05 | -0.0029113 | 1.8565e-05 | -3.1465e-06 | 8.3946e-05 | 5.2032e-06 | 8.3946e-05 | 0.00011415 | 0.00022925 | 0.00011415 | 0 | 6.5591e-05 | 0.0001118 | 0.00010034 | 0.00010985 | 0.00010691 | 2.7201e-05 | -2.9508e-05 | -1.1415e-05 | -1.1415e-05 | 0.00011415 | 0.00011415 | 0.00011415 | 0.00011415 | 0.00011415 | 0.00011415 | 4.5596e-05 | 6.8975e-05 | 6.1912e-05 | 5.8304e-05 | 0.00022929 | 0.00011415 | 0.00011415 | 0.00011415 | 0.00011415 | 1.5508e-06 | 3.0373e-05 | 5.892e-05 | 7.5451e-05 | 7.3441e-05 | 0.0001013 | 9.0242e-05 | 8.5112e-05 | 0.00011721 | 0.00010061 | -8.0393e-06 | -8.0393e-06
10/16 04:00:00 | 10 | 16 | 4 | 6916 | WD | 0 | 3.3282e-05 | 3.3282e-05 | 0 | 7.4229e-05 | 0.00022651 | 0.00011415 | 0 | 0 | 2.1781e-05 | 0.0001913 | -0.0027973 | 3.3282e-05 | 1.4378e-05 | 8.2211e-05 | 1.5318e-05 | 8.2211e-05 | 0.00011415 | 0.00022925 | 0.00011415 | 0 | 6.5591e-05 | 0.0001118 | 0.00016082 | 0.0001106 | 0.00012612 | 2.6793e-05 | -2.5262e-05 | -8.6539e-06 | -8.6539e-06 | 0.00011415 | 0.00011415 | 0.00011415 | 0.00011415 | 0.00011415 | 0.00011415 | 5.4768e-05 | 7.0282e-05 | 7.6832e-05 | 8.0178e-05 | 0.00022929 | 0.00011415 | 0.00011415 | 0.00011415 | 0.00011415 | 2.0054e-06 | 3.7834e-05 | 7.9583e-05 | 0.00010376 | 8.0094e-05 | 0.00010196 | 9.5322e-05 | 9.2243e-05 | 0.00012317 | 0.0001007 | -1.5398e-05 | -1.5398e-05
10/16 05:00:00 | 10 | 16 | 5 | 6917 | WD | 0 | 3.115e-05 | 3.115e-05 | 3.4707e-07 | 0 | 0.00021796 | 0.00011415 | 0 | 0 | 6.5342e-05 | 0.0002675 | -0.0025801 | 3.115e-05 | 2.4573e-05 | 8.1198e-05 | 2.142e-05 | 8.1198e-05 | 0.00011415 | 0.00022925 | 0.00011415 | 0 | 6.5591e-05 | 0.0001118 | 0.00015507 | 0.00011487 | 0.0001273 | 2.8494e-05 | -2.3631e-05 | -7e-06 | -7e-06 | 0.00011415 | 0.00011415 | 0.00011415 | 0.00011415 | 0.00011415 | 0.00011415 | 9.1181e-05 | 9.299e-05 | 0.0001022 | 0.0001069 | 0.00022929 | 0.00011415 | 0.00011415 | 0.00011415 | 0.00011415 | 3.0749e-06 | 6.2531e-05 | 0.00011054 | 0.00013835 | 9.9006e-05 | 0.00011032 | 0.00010351 | 0.00010035 | 0.0001242 | 0.00010089 | -1.4427e-05 | -1.4427e-05
10/16 06:00:00 | 10 | 16 | 6 | 6918 | WD | 0 | 4.5559e-05 | 4.5559e-05 | 1.0395e-06 | 8.9429e-05 | -1.5577e-12 | 0.00011415 | 0 | 0 | 0.00013613 | 0.0002924 | -0.00027878 | 4.5559e-05 | 2.9446e-05 | 8.7512e-05 | 2.3414e-05 | 8.7512e-05 | 0.00011415 | 0.00022925 | 0.00011415 | 0 | 6.5591e-05 | 0.0001126 | 0.0001402 | 0.00012049 | 0.00012658 | 1.1044e-05 | 1.4622e-06 | 4.5193e-06 | 4.5193e-06 | 0.00011415 | 0.00011415 | 0.00011415 | 0.00011416 | 0.00011415 | 0.00011415 | 0.00012828 | 0.00012421 | 0.00013044 | 0.00013363 | 0.00022929 | 0.00011415 | 0.00011415 | 0.00011415 | 0.00011415 | 6.0161e-06 | 9.1597e-05 | 0.0001431 | 0.00017293 | 0.00011854 | 0.00012359 | 0.00011315 | 0.00010831 | 0.00012431 | 0.00011323 | 5.5418e-05 | 5.5418e-05
10/16 07:00:00 | 10 | 16 | 7 | 6919 | WD | 0 | 6.1591e-05 | 6.1591e-05 | 5.2244e-06 | 0.00015003 | 7.5464e-14 | 0.00011415 | 7.0652e-05 | 7.0652e-05 | 0.00015247 | -0.00034795 | 0.00074346 | 6.1591e-05 | -0.0001643 | 9.9871e-05 | 3.6108e-05 | 9.9871e-05 | 0.00011415 | 0.00011463 | 0.00011415 | 6.4761e-06 | 6.5591e-05 | 0.0001126 | 0.00012043 | 0.00013929 | 0.00013346 | 5.8295e-06 | 4.1773e-06 | 4.7045e-06 | 4.7045e-06 | 0.00011415 | 0.00011415 | 0.00011415 | 0.00011416 | 0.00011415 | 0.00011415 | 0.000149 | 0.00014145 | 0.00018934 | 0.00021381 | 0.00011465 | 0.00011415 | 0.00011415 | 0.00011415 | 0.00011415 | 2.189e-05 | 0.00012061 | 0.00013246 | 0.00013933 | 0.0001302 | 0.00013163 | 0.00013015 | 0.00012947 | 0.00014858 | 0.00010875 | -6.297e-05 | -6.297e-05
10/16 08:00:00 | 10 | 16 | 8 | 6920 | WD | 8.164e-05 | 5.9046e-05 | 5.9046e-05 | 6.5165e-06 | 0.00016689 | 4.7973e-13 | 0.00011415 | 0.00037571 | 0.00037571 | 0.00013613 | -0.00016662 | 0.0010883 | 5.9046e-05 | -8.9838e-05 | 0.00011103 | 2.8453e-05 | 0.00011103 | 0.00011415 | 0 | 0.00011415 | 9.6428e-05 | 0.00016398 | 0.0001685 | 0.00012479 | 0.00014309 | 0.00013743 | 4.968e-06 | 1.4089e-06 | 2.5444e-06 | 2.5444e-06 | 0.00011415 | 0.00011415 | 0.00011415 | 0.00011416 | 0.00011415 | 0.00011415 | 0.00016895 | 0.0001534 | 0.00019338 | 0.00021381 | 0 | 0.00011415 | 0.00011415 | 0.00011415 | 0.00011415 | 0.0001064 | 0.0001598 | 0.00015016 | 0.00014458 | 0.00014623 | 0.00013299 | 0.00015494 | 0.00016512 | 0.0001734 | 0.00010773 | -7.9887e-05 | -7.9887e-05
10/16 09:00:00 | 10 | 16 | 9 | 6921 | WD | 0.00016281 | 7.1151e-05 | 7.1151e-05 | 6.7623e-06 | 0.00016732 | 1.5523e-12 | 0.00011415 | 0.00031368 | 0.00031368 | 5.9897e-05 | -0.00010499 | 0.0011475 | 7.1151e-05 | 2.7859e-06 | 0.00011108 | 4.9593e-05 | 0.00011108 | 0.00011415 | 0 | 0.00011415 | 0.00032934 | 0.00029516 | 0.0002244 | 0.00012854 | 0.00014537 | 0.00014017 | 4.5497e-06 | 7.1449e-07 | 1.9381e-06 | 1.9381e-06 | 0.00011415 | 0.00011415 | 0.00011415 | 0.00011416 | 0.00011415 | 0.00011415 | 0.0001871 | 0.00015456 | 0.00019377 | 0.00021381 | 0 | 0.00011415 | 0.00011415 | 0.00011415 | 0.00011415 | 0.00021002 | 0.00020894 | 0.00017171 | 0.00015015 | 0.00015953 | 0.00013444 | 0.00016114 | 0.00017353 | 0.00018269 | 0.00010669 | -0.00010516 | -0.00010516
10/16 10:00:00 | 10 | 16 | 10 | 6922 | WD | 0.0002318 | 8.7507e-05 | 8.7507e-05 | 6.7624e-06 | 0.00016562 | 0.00021486 | 0.00011415 | 0.00029688 | 0.00029688 | 4.0839e-05 | -9.2926e-05 | 0.0010987 | 8.7507e-05 | 0.00010194 | 0.00011156 | 7.4026e-05 | 0.00011156 | 0.00011415 | 0 | 0.00011415 | 0.00045717 | 0.00029516 | 0.0002244 | 0.00012987 | 0.00014875 | 0.00014292 | 4.2076e-06 | 5.8474e-07 | 1.7406e-06 | 1.7406e-06 | 0.00011415 | 0.00011415 | 0.00011415 | 0.00011416 | 0.00011415 | 0.00011415 | 0.00018706 | 0.00015413 | 0.00019363 | 0.00021381 | 0 | 0.00011415 | 0.00011415 | 0.00011415 | 0.00011415 | 0.00029679 | 0.00024285 | 0.0001872 | 0.00015496 | 0.00016467 | 0.00013549 | 0.00016074 | 0.00017246 | 0.00018662 | 0.000106 | -0.00010915 | -0.00010915
10/16 11:00:00 | 10 | 16 | 11 | 6923 | WD | 0.00028123 | 5.2457e-05 | 5.2457e-05 | 0.0010167 | 0.00016314 | 0.00021991 | 0.00011415 | 0 | 0 | 4.0839e-05 | 0.000298 | 0.0010397 | 5.2457e-05 | 6.3291e-05 | 0.00011463 | 2.3863e-05 | 0.00011463 | 0.00011415 | 0 | 0.00011415 | 0.00047113 | 0.00029516 | 0.0002244 | 0.00015592 | 0.00015299 | 0.00015389 | 6.2832e-06 | 5.4745e-07 | 2.3775e-06 | 2.3775e-06 | 0.00011415 | 0.00011415 | 0.00011415 | 0.00011416 | 0.00011415 | 0.00011415 | 0.000187 | 0.00015348 | 0.00019341 | 0.00021381 | 0 | 0.00011415 | 0.00011415 | 0.00011415 | 0.00011415 | 0.00036957 | 0.00024632 | 0.00019082 | 0.00015868 | 0.00017002 | 0.00013678 | 0.00016332 | 0.00017564 | 0.00019038 | 0.00010514 | -0.00011006 | -0.00011006
10/16 12:00:00 | 10 | 16 | 12 | 6924 | WD | 0.0003037 | 3.8128e-05 | 3.8128e-05 | -0.0010011 | 8.0304e-05 | 0.00021998 | 0.00011415 | 0 | 0 | 4.0839e-05 | 0.00019949 | 0.00097718 | 3.8128e-05 | 4.2369e-05 | 0.00011458 | 1.5975e-05 | 0.00011458 | 0.00011415 | 0 | 0.00011415 | 0.00047113 | 0.00029516 | 0.0002244 | 0.00013309 | 0.00015684 | 0.0001495 | 5.7052e-06 | 5.1603e-07 | 2.1717e-06 | 2.1717e-06 | 0.00011415 | 0.00011415 | 0.00011415 | 0.00011416 | 0.00011415 | 0.00011415 | 0.00018694 | 0.0001532 | 0.00019331 | 0.00021381 | 0 | 0.00011415 | 0.00011415 | 0.00011415 | 0.00011415 | 0.00040439 | 0.00024586 | 0.00023489 | 0.00022854 | 0.00017362 | 0.00013804 | 0.0001682 | 0.00018219 | 0.00019133 | 0.00010457 | -0.0001108 | -0.0001108
10/16 13:00:00 | 10 | 16 | 13 | 6925 | WD | 0.00029493 | 4.1392e-05 | 4.1392e-05 | 0.0010033 | 0.00015861 | 0.00021627 | 0.00011415 | 0 | 0 | 4.0839e-05 | 0.00011897 | 0.00090348 | 4.1392e-05 | 2.5267e-05 | 0.00011115 | 9.5266e-06 | 0.00011115 | 0.00011415 | 0 | 0.00011415 | 0.00047113 | 0.00029516 | 0.0002244 | 0.00013441 | 0.00016338 | 0.00015443 | 4.4393e-06 | 3.4e-07 | 1.6479e-06 | 1.6479e-06 | 0.00011415 | 0.00011415 | 0.00011415 | 0.00011416 | 0.00011415 | 0.00011415 | 0.00018653 | 0.00015279 | 0.00019317 | 0.00021381 | 0 | 0.00011415 | 0.00011415 | 0.00011415 | 0.00011415 | 0.00039895 | 0.00024525 | 0.00023456 | 0.00022838 | 0.00017415 | 0.00014022 | 0.00016795 | 0.00018082 | 0.00018756 | 0.00010414 | -0.00010912 | -0.00010912
10/16 14:00:00 | 10 | 16 | 14 | 6926 | WD | 0.00025677 | 3.1396e-05 | 3.1396e-05 | -0.00099217 | 7.872e-05 | 0.00022375 | 0.00011415 | 0 | 0 | 4.0839e-05 | 9.3462e-05 | 0.00082128 | 3.1396e-05 | 1.985e-05 | 0.00011051 | 7.4841e-06 | 0.00011051 | 0.00011415 | 0 | 0.00011415 | 0.00047113 | 0.00029516 | 0.0002244 | 0.00013426 | 0.0001633 | 0.00015432 | 3.7697e-06 | 1.8988e-07 | 1.3321e-06 | 1.3321e-06 | 0.00011415 | 0.00011415 | 0.00011415 | 0.00011416 | 0.00011415 | 0.00011415 | 0.00018548 | 0.00015218 | 0.00019297 | 0.00021381 | 0 | 0.00011415 | 0.00011415 | 0.00011415 | 0.00011415 | 0.00035334 | 0.00024314 | 0.00023244 | 0.00022624 | 0.00017395 | 0.00014 | 0.00016608 | 0.00017817 | 0.00018427 | 0.00010379 | -0.00011545 | -0.00011545
10/16 15:00:00 | 10 | 16 | 15 | 6927 | WD | 0.00019527 | 2.8752e-05 | 2.8752e-05 | 0.00099561 | 7.8094e-05 | 0.00023635 | 0.00011415 | 0 | 0 | 4.0839e-05 | 5.0142e-05 | 0.00073343 | 2.8752e-05 | 1.0649e-05 | 0.00010956 | 4.0152e-06 | 0.00010956 | 0.00011415 | 0 | 0.00011415 | 0.00043466 | 0.00029516 | 0.0002244 | 0.00013114 | 0.00015919 | 0.00015052 | 3.62e-06 | 1.0008e-07 | 1.2231e-06 | 1.2231e-06 | 0.00011415 | 0.00011415 | 0.00011415 | 0.00011415 | 0.00011415 | 0.00011415 | 0.00016661 | 0.00015069 | 0.00019246 | 0.00021381 | 0 | 0.00011415 | 0.00011415 | 0.00011415 | 0.00011415 | 0.00024929 | 0.00022644 | 0.00018072 | 0.00015424 | 0.00016211 | 0.0001381 | 0.0001668 | 0.00018012 | 0.00018433 | 0.00010332 | -0.00011235 | -0.00011235
10/16 16:00:00 | 10 | 16 | 16 | 6928 | WD | 0.00011881 | 2.9022e-05 | 2.9022e-05 | 2.5718e-06 | 7.8073e-05 | 0.00024949 | 0.00011415 | 0 | 0 | 4.0839e-05 | 3.1863e-05 | 0.00065917 | 2.9022e-05 | 6.7673e-06 | 0.00011092 | 2.5515e-06 | 0.00011092 | 0.00011415 | 0 | 0.00011415 | 0.00028841 | 0.00029516 | 0.0002244 | 0.0001234 | 0.00015892 | 0.00014794 | 3.3867e-06 | 7.4994e-08 | 1.1316e-06 | 1.1316e-06 | 0.00011415 | 0.00011415 | 0.00011415 | 0.00011415 | 0.00011415 | 0.00011415 | 0.00014779 | 0.00014413 | 0.00015206 | 0.00015611 | 0 | 0.00011415 | 0.00011415 | 0.00011415 | 0.00011415 | 0.00014916 | 0.00016765 | 0.00013046 | 0.00010892 | 0.0001515 | 0.00013602 | 0.00015675 | 0.00016637 | 0.0001761 | 0.00010332 | -0.00011555 | -0.00011555
10/16 17:00:00 | 10 | 16 | 17 | 6929 | WD | 2.675e-05 | 4.7136e-05 | 4.7136e-05 | 2.5041e-06 | 0.00015729 | -2.0051e-12 | 0.00011415 | 0.00031635 | 0.00031635 | 7.0788e-05 | -8.1018e-05 | 0.0006192 | 4.7136e-05 | -3.576e-05 | 0.00012 | 1.0211e-05 | 0.00012 | 0.00011415 | 0 | 0.00011415 | 0.00013049 | 0.00029516 | 0.0002244 | 0.00012201 | 0.00015858 | 0.00014727 | 3.8745e-06 | 2.9304e-08 | 1.2562e-06 | 1.2562e-06 | 0.00011415 | 0.00011415 | 0.00011415 | 0.00011415 | 0.00011415 | 0.00011415 | 0.00012914 | 0.00013933 | 0.00012926 | 0.00012411 | 0 | 0.00011415 | 0.00011415 | 0.00011415 | 0.00011415 | 6.4398e-05 | 0.00011084 | 9.3391e-05 | 8.3287e-05 | 0.00014172 | 0.00013446 | 0.00014692 | 0.0001527 | 0.00017634 | 0.00010337 | -0.00011229 | -0.00011229
10/16 18:00:00 | 10 | 16 | 18 | 6930 | WD | 0 | 5.5252e-05 | 5.5252e-05 | 6.6182e-06 | 7.9807e-05 | -7.5459e-13 | 0.00011415 | 2.9269e-05 | 2.9269e-05 | 0.00015247 | -0.00010361 | 0.0005993 | 5.5252e-05 | 1.1597e-05 | 0.00013406 | 2.7374e-05 | 0.00013406 | 0.00011415 | 0.00017194 | 0.00011415 | 1.9261e-06 | 6.5591e-05 | 0.0001126 | 0.00012163 | 0.00015504 | 0.00014472 | 4.0116e-06 | -3.3502e-08 | 1.2571e-06 | 1.2571e-06 | 0.00011415 | 0.00011415 | 0.00011415 | 0.00011416 | 0.00011415 | 0.00011415 | 0.00012867 | 0.00012913 | 0.00011281 | 0.00010446 | 0.0001538 | 0.00011415 | 0.00011415 | 0.00011415 | 0.00011415 | 9.8337e-06 | 8.1965e-05 | 7.3003e-05 | 6.7813e-05 | 0.00014177 | 0.00013593 | 0.00012625 | 0.00012175 | 0.00017963 | 0.00010406 | 1.5958e-05 | 1.5958e-05
10/16 19:00:00 | 10 | 16 | 19 | 6931 | WD | 0 | 8.3196e-05 | 8.3196e-05 | -8.1547e-06 | 0.00016192 | -3.8268e-13 | 0.00011415 | 0 | 0 | 0.00021236 | -7.3821e-05 | 0.00040826 | 8.3196e-05 | 8.6003e-05 | 0.00014271 | 4.6642e-05 | 0.00014271 | 0.00011415 | 0.00022925 | 0.00011415 | 0 | 6.5591e-05 | 0.0001126 | 0.00011868 | 0.00015221 | 0.00014185 | 4.0066e-06 | -2.1286e-07 | 1.1334e-06 | 1.1334e-06 | 0.00011415 | 0.00011415 | 0.00011415 | 0.00011416 | 0.00011415 | 0.00011415 | 0.00011028 | 0.00012072 | 0.00010105 | 9.1006e-05 | 0.00022929 | 0.00011415 | 0.00011415 | 0.00011415 | 0.00011415 | 4.0257e-06 | 7.1053e-05 | 6.3347e-05 | 5.8885e-05 | 0.00013143 | 0.00013455 | 0.00012428 | 0.00011951 | 0.00018093 | 0.00010453 | 1.2546e-05 | 1.2546e-05
10/16 20:00:00 | 10 | 16 | 20 | 6932 | WD | 0 | 6.8474e-05 | 6.8474e-05 | 1.995e-05 | 8.121e-05 | -2.8565e-13 | 0.00011415 | 0 | 0 | 0.00028587 | -3.0086e-05 | 0 | 6.8474e-05 | 6.4052e-05 | 0.00014653 | 3.4073e-05 | 0.00014653 | 0.00011415 | 0.00022925 | 0.00011415 | 0 | 6.5591e-05 | 0.0001126 | 0.00011795 | 0.00014861 | 0.00013914 | 3.0275e-06 | -2.0718e-07 | 8.2485e-07 | 8.2485e-07 | 0.00011415 | 0.00011415 | 0.00011415 | 0.00011416 | 0.00011415 | 0.00011415 | 0.00010984 | 0.00010476 | 8.6009e-05 | 7.6429e-05 | 0.00022929 | 0.00011415 | 0.00011415 | 0.00011415 | 0.00011415 | 4.8306e-06 | 5.9917e-05 | 8.4608e-05 | 9.8906e-05 | 0.00012996 | 0.00012831 | 0.00011334 | 0.00010639 | 0.00018151 | 0.00010464 | 1.6889e-05 | 1.6889e-05
10/16 21:00:00 | 10 | 16 | 21 | 6933 | WD | 0 | 6.8512e-05 | 6.8512e-05 | 7.213e-06 | 0.00016096 | 0 | 0.00011415 | 0 | 0 | 0.00034305 | -2.0387e-05 | 0 | 6.8512e-05 | 3.6252e-05 | 0.00014762 | 2.1582e-05 | 0.00014762 | 0.00011415 | 0.00022925 | 0.00011415 | 0 | 6.5591e-05 | 0.0001126 | 0.00011354 | 0.00012854 | 0.0001239 | 1.4515e-05 | -1.0744e-07 | 4.5579e-06 | 4.5579e-06 | 0.00011415 | 0.00011415 | 0.00011415 | 0.00011415 | 0.00011415 | 0.00011415 | 0.00010924 | 9.2279e-05 | 7.4921e-05 | 6.6052e-05 | 0.00022929 | 0.00011415 | 0.00011415 | 0.00011415 | 0.00011415 | 3.2016e-06 | 4.5412e-05 | 7.0785e-05 | 8.5478e-05 | 0.00012798 | 0.00011523 | 0.00010605 | 0.00010179 | 0.00018195 | 0.00010271 | 1.5899e-05 | 1.5899e-05
10/16 22:00:00 | 10 | 16 | 22 | 6934 | WD | 0 | 5.3043e-05 | 5.3043e-05 | 0.0010055 | 7.9526e-05 | 2.0698e-12 | 0.00011415 | 0 | 0 | 0.00034849 | -1.4493e-05 | 0 | 5.3043e-05 | 2.8652e-05 | 0.00014405 | 1.8288e-05 | 0.00014405 | 0.00011415 | 0.00022925 | 0.00011415 | 0 | 6.5591e-05 | 0.0001118 | 0.00011304 | 0.00012415 | 0.00012072 | 2.2076e-05 | 3.4488e-06 | 9.3919e-06 | 9.3919e-06 | 0.00011415 | 0.00011415 | 0.00011415 | 0.00011415 | 0.00011415 | 0.00011415 | 0.00010883 | 6.9436e-05 | 6.3877e-05 | 6.1037e-05 | 0.00022929 | 0.00011415 | 0.00011415 | 0.00011415 | 0.00011415 | 2.0797e-06 | 3.3003e-05 | 6.2124e-05 | 7.8988e-05 | 0.00012599 | 0.00010648 | 9.953e-05 | 9.6305e-05 | 0.00018243 | 0.0001025 | -2.3086e-05 | -2.3086e-05
10/16 23:00:00 | 10 | 16 | 23 | 6935 | WD | 0 | 4.6355e-05 | 4.6355e-05 | -0.00098877 | 0.0001559 | 7.9772e-13 | 0.00011415 | 0 | 0 | 0.00023959 | 5.5597e-05 | 0 | 4.6355e-05 | 1.1808e-05 | 0.00013614 | 4.452e-06 | 0.00013614 | 0.00011415 | 0.00022925 | 0.00011415 | 0 | 6.5591e-05 | 0.0001118 | 0.00013632 | 0.00012427 | 0.000128 | 2.4736e-05 | 6.6343e-06 | 1.241e-05 | 1.241e-05 | 0.00011415 | 0.00011415 | 0.00011415 | 0.00011415 | 0.00011415 | 0.00011415 | 9.9691e-05 | 6.8344e-05 | 6.1493e-05 | 5.7992e-05 | 0.00022929 | 0.00011415 | 0.00011415 | 0.00011415 | 0.00011415 | 1.729e-06 | 2.6771e-05 | 5.7344e-05 | 7.5048e-05 | 0.00012075 | 0.0001062 | 9.856e-05 | 9.5019e-05 | 0.00018228 | 0.00010233 | -2.0847e-05 | -2.0847e-05
10/16 24:00:00 | 10 | 16 | 24 | 6936 | WD | 0 | 3.048e-05 | 3.048e-05 | 0.00053844 | 7.6552e-05 | -1.3906e-12 | 0.00011415 | 0 | 0 | 0.00013341 | 0 | 0 | 3.048e-05 | 0 | 0.00012638 | 0 | 0.00012638 | 0.00011415 | 0.00022925 | 0.00011415 | 0 | 6.5591e-05 | 0.0001118 | 0.00010629 | 0.0001243 | 0.00011873 | 2.3909e-05 | 7.5844e-06 | 1.2793e-05 | 1.2793e-05 | 0.00011415 | 0.00011415 | 0.00011415 | 0.00011415 | 0.00011415 | 0.00011415 | 4.5468e-05 | 6.8027e-05 | 5.8924e-05 | 5.4272e-05 | 0.00022929 | 0.00011415 | 0.00011415 | 0.00011415 | 0.00011415 | 1.2032e-06 | 2.496e-05 | 5.3631e-05 | 7.0234e-05 | 9.5047e-05 | 0.00010611 | 9.2141e-05 | 8.5661e-05 | 0.00018285 | 0.00010222 | -1.9378e-05 | -1.9378e-05
10/17 01:00:00 | 10 | 17 | 1 | 6937 | WE | 0 | 1.6216e-05 | 1.6216e-05 | 0.0004431 | 0 | 0.00025245 | 0.00011415 | 0 | 0 | 5.4452e-05 | 0 | 0 | 1.6216e-05 | 0 | 9.281e-05 | 0 | 9.281e-05 | 0.00011415 | 0.00022925 | 0.00011415 | 0 | 1.6398e-05 | 1.3975e-05 | 0.00010995 | 0.00012431 | 0.00011987 | 8.7031e-06 | 8.1271e-06 | 8.3108e-06 | 8.3108e-06 | 0.00011415 | 0.00011415 | 0.00011415 | 0.00011415 | 0.00011415 | 0.00011415 | 9.1034e-05 | 6.7538e-05 | 5.9021e-05 | 5.4669e-05 | 0.00022929 | 0.00011415 | 0.00011415 | 0.00011415 | 0.00011415 | 2.6738e-06 | 2.2169e-05 | 5.2933e-05 | 7.0747e-05 | 0.00011503 | 0.00010589 | 9.1967e-05 | 8.5511e-05 | 0.00017944 | 0.00010212 | -1.4657e-05 | -1.4657e-05
10/17 02:00:00 | 10 | 17 | 2 | 6938 | WE | 0 | 2.3121e-05 | 2.3121e-05 | -0.00097018 | 7.4333e-05 | 0.00023244 | 0.00011415 | 0 | 0 | 2.1781e-05 | 0 | 0 | 2.3121e-05 | 0 | 8.6205e-05 | 0 | 8.6205e-05 | 0.00011415 | 0.00022925 | 0.00011415 | 0 | 1.6398e-05 | 1.3975e-05 | 0.00010953 | 0.00012431 | 0.00011974 | 1.5144e-06 | 8.5252e-06 | 6.2884e-06 | 6.2884e-06 | 0.00011415 | 0.00011415 | 0.00011415 | 0.00011415 | 0.00011415 | 0.00011415 | 9.1034e-05 | 6.7578e-05 | 5.8145e-05 | 5.3326e-05 | 0.00022929 | 0.00011415 | 0.00011415 | 0.00011415 | 0.00011415 | 2.6738e-06 | 2.2396e-05 | 5.1915e-05 | 6.9009e-05 | 0.00011505 | 0.0001059 | 9.1559e-05 | 8.4908e-05 | 0.00017961 | 0.00010203 | -1.6512e-05 | -1.6512e-05
10/17 03:00:00 | 10 | 17 | 3 | 6939 | WE | 0 | 1.4962e-05 | 1.4962e-05 | 0.00096922 | 0 | 0.00022975 | 0.00011415 | 0 | 0 | 2.1781e-05 | 0 | 0 | 1.4962e-05 | 0 | 8.4304e-05 | 0 | 8.4304e-05 | 0.00011415 | 0.00022925 | 0.00011415 | 0 | 1.6398e-05 | 1.3975e-05 | 0.0001101 | 0.00012531 | 0.00012061 | 1.0926e-06 | 8.1661e-06 | 5.9093e-06 | 5.9093e-06 | 0.00011415 | 0.00011415 | 0.00011415 | 0.00011415 | 0.00011415 | 0.00011415 | 9.1034e-05 | 6.8179e-05 | 5.8423e-05 | 5.3438e-05 | 0.00022929 | 0.00011415 | 0.00011415 | 0.00011415 | 0.00011415 | 2.6738e-06 | 2.5829e-05 | 5.3266e-05 | 6.9154e-05 | 0.00011769 | 0.00010643 | 9.165e-05 | 8.4792e-05 | 0.0001826 | 0.00010208 | -1.5609e-05 | -1.5609e-05
10/17 04:00:00 | 10 | 17 | 4 | 6940 | WE | 0 | 2.2543e-05 | 2.2543e-05 | -0.00096915 | 7.4151e-05 | 0.00022651 | 0.00011415 | 0 | 0 | 2.1781e-05 | 0 | 0 | 2.2543e-05 | 0 | 8.2413e-05 | 0 | 8.2413e-05 | 0.00011415 | 0.00022925 | 0.00011415 | 0 | 1.6398e-05 | 1.3975e-05 | 0.00012422 | 0.00012619 | 0.00012558 | 3.7918e-06 | 6.3748e-06 | 5.5507e-06 | 5.5507e-06 | 0.00011415 | 0.00011415 | 0.00011415 | 0.00011415 | 0.00011415 | 0.00011415 | 9.1034e-05 | 6.9401e-05 | 6.1076e-05 | 5.6823e-05 | 0.00022929 | 0.00011415 | 0.00011415 | 0.00011415 | 0.00011415 | 2.6738e-06 | 3.2805e-05 | 5.8598e-05 | 7.3534e-05 | 0.00011996 | 0.00010711 | 9.2486e-05 | 8.5701e-05 | 0.00017707 | 0.0001022 | -1.2024e-05 | -1.2024e-05
10/17 05:00:00 | 10 | 17 | 5 | 6941 | WE | 0 | 2.4084e-05 | 2.4084e-05 | 5.1318e-07 | 7.4763e-05 | 0.00021796 | 0.00011415 | 0 | 0 | 6.5342e-05 | 0 | -0.00011306 | 2.4084e-05 | 0 | 8.158e-05 | 0 | 8.158e-05 | 0.00011415 | 0.00022925 | 0.00011415 | 0 | 1.6398e-05 | 1.3975e-05 | 0.00012336 | 0.00012965 | 0.00012771 | 3.9007e-06 | 5.609e-06 | 5.064e-06 | 5.064e-06 | 0.00011415 | 0.00011415 | 0.00011415 | 0.00011415 | 0.00011415 | 0.00011415 | 9.1034e-05 | 8.6668e-05 | 7.4596e-05 | 6.8429e-05 | 0.00022929 | 0.00011415 | 0.00011415 | 0.00011415 | 0.00011415 | 2.6738e-06 | 4.7626e-05 | 7.3544e-05 | 8.8553e-05 | 0.00011997 | 0.00011354 | 9.679e-05 | 8.902e-05 | 0.00017642 | 0.00010232 | -1.538e-05 | -1.538e-05
10/17 06:00:00 | 10 | 17 | 6 | 6942 | WE | 0 | 2.7905e-05 | 2.7905e-05 | 1.6707e-06 | 7.7203e-05 | -1.5577e-12 | 0.00011415 | 0 | 0 | 0.00013613 | 0 | -0.00031434 | 2.7905e-05 | 0 | 8.8117e-05 | 0 | 8.8117e-05 | 0.00011415 | 0.00022925 | 0.00011415 | 0 | 1.6398e-05 | 1.4769e-05 | 0.00012378 | 0.00013584 | 0.00013211 | -1.1568e-05 | 2.6073e-06 | -1.9152e-06 | -1.9152e-06 | 0.00011415 | 0.00011415 | 0.00011415 | 0.00011416 | 0.00011415 | 0.00011415 | 9.1034e-05 | 0.00011711 | 9.2869e-05 | 8.0485e-05 | 0.00022929 | 0.00011415 | 0.00011415 | 0.00011415 | 0.00011415 | 2.6738e-06 | 6.6196e-05 | 9.0235e-05 | 0.00010416 | 0.00011997 | 0.00012681 | 0.00010936 | 0.00010126 | 0.00017181 | 0.0001054 | 3.7324e-05 | 3.7324e-05
10/17 07:00:00 | 10 | 17 | 7 | 6943 | WE | 0 | 3.8e-05 | 3.8e-05 | 9.8275e-05 | 0.00016469 | 7.5442e-14 | 0.00011415 | 6.7873e-05 | 6.7873e-05 | 0.00015247 | 0 | -0.00015305 | 3.8e-05 | -5.8271e-05 | 0.00010137 | 0 | 0.00010137 | 0.00011415 | 0.00011463 | 0.00011415 | 1.5554e-06 | 1.6398e-05 | 1.4769e-05 | 0.00011956 | 0.00015841 | 0.0001464 | -1.6913e-05 | 8.9902e-07 | -4.7842e-06 | -4.7842e-06 | 0.00011415 | 0.00011415 | 0.00011415 | 0.00011416 | 0.00011415 | 0.00011415 | 9.1034e-05 | 0.00013693 | 0.00010653 | 9.0996e-05 | 0.00011465 | 0.00011415 | 0.00011415 | 0.00011415 | 0.00011415 | 1.0298e-05 | 9.4879e-05 | 0.00010959 | 0.00011811 | 0.00011701 | 0.00013684 | 0.00011009 | 9.769e-05 | 0.00017421 | 0.0001047 | -0.00010262 | -0.00010262
10/17 08:00:00 | 10 | 17 | 8 | 6944 | WE | 7.3974e-05 | 3.9734e-05 | 3.9734e-05 | -8.2402e-05 | 0.00016913 | 4.7973e-13 | 0.00011415 | 0.00035923 | 0.00035923 | 0.00013613 | 0 | 2.1198e-05 | 3.9734e-05 | -5.7263e-05 | 0.000114 | 0 | 0.000114 | 0.00011415 | 0 | 0.00011415 | 9.2198e-06 | 1.6398e-05 | 1.4769e-05 | 0.00012013 | 0.00016093 | 0.00014832 | -2.4881e-05 | 1.6594e-07 | -7.8253e-06 | -7.8253e-06 | 0.00011415 | 0.00011415 | 0.00011415 | 0.00011416 | 0.00011415 | 0.00011415 | 9.1034e-05 | 0.00014807 | 0.00011623 | 9.9958e-05 | 0 | 0.00011415 | 0.00011415 | 0.00011415 | 0.00011415 | 5.1309e-05 | 0.00013842 | 0.00013425 | 0.00013184 | 0.00011585 | 0.00013731 | 0.00011289 | 0.00010156 | 0.00016695 | 0.00010458 | -0.00010787 | -0.00010787
10/17 09:00:00 | 10 | 17 | 9 | 6945 | WE | 0.00015224 | 3.7282e-05 | 3.7282e-05 | 0.0010434 | 0.00017007 | 1.5523e-12 | 0.00011415 | 0.00030429 | 0.00030429 | 5.9897e-05 | 0 | 9.5509e-05 | 3.7282e-05 | -3.8676e-05 | 0.00011567 | 0 | 0.00011567 | 0.00011415 | 0 | 0.00011415 | 1.7749e-05 | 1.6398e-05 | 1.4769e-05 | 0.00012256 | 0.0001635 | 0.00015085 | -2.3227e-05 | 2.4466e-07 | -7.2442e-06 | -7.2442e-06 | 0.00011415 | 0.00011415 | 0.00011415 | 0.00011416 | 0.00011415 | 0.00011415 | 9.1034e-05 | 0.00014946 | 0.00011937 | 0.000104 | 0 | 0.00011415 | 0.00011415 | 0.00011415 | 0.00011415 | 9.6139e-05 | 0.00018486 | 0.00015616 | 0.00013954 | 0.00012024 | 0.00013916 | 0.00011686 | 0.00010651 | 0.00016046 | 0.00010308 | -0.00010805 | -0.00010805
10/17 10:00:00 | 10 | 17 | 10 | 6946 | WE | 0.00022171 | 3.6721e-05 | 3.6721e-05 | 9.2643e-06 | 0.00016845 | 0.00021486 | 0.00011415 | 0.00029359 | 0.00029359 | 4.0839e-05 | -2.8256e-05 | 0.00024049 | 3.6721e-05 | -3.5701e-05 | 0.00011778 | 0 | 0.00011778 | 0.00011415 | 0 | 0.00011415 | 2.5117e-05 | 1.6398e-05 | 1.4769e-05 | 0.00012323 | 0.00016541 | 0.00015238 | -1.844e-05 | 2.0872e-06 | -4.4621e-06 | -4.4621e-06 | 0.00011415 | 0.00011415 | 0.00011415 | 0.00011415 | 0.00011415 | 0.00011415 | 9.1034e-05 | 0.00014938 | 0.00011814 | 0.00010218 | 0 | 0.00011415 | 0.00011415 | 0.00011415 | 0.00011415 | 0.00013886 | 0.00021875 | 0.00016835 | 0.00013916 | 0.00012284 | 0.00013993 | 0.00011691 | 0.00010624 | 0.0001615 | 0.00010305 | -0.00010777 | -0.00010777
10/17 11:00:00 | 10 | 17 | 11 | 6947 | WE | 0.00027544 | 3.695e-05 | 3.695e-05 | 8.8715e-06 | 0.00016542 | 0.00021991 | 0.00011415 | 0 | 0 | 4.0839e-05 | 0 | 0.00035136 | 3.695e-05 | 0 | 0.00012151 | 0 | 0.00012151 | 0.00011415 | 0 | 0.00011415 | 2.6174e-05 | 1.6398e-05 | 1.4769e-05 | 0.00014579 | 0.00016604 | 0.00015978 | -1.9373e-05 | 3.3997e-06 | -3.8662e-06 | -3.8662e-06 | 0.00011415 | 0.00011415 | 0.00011415 | 0.00011415 | 0.00011415 | 0.00011415 | 9.1034e-05 | 0.00014911 | 0.0001139 | 9.5904e-05 | 0 | 0.00011415 | 0.00011415 | 0.00011415 | 0.00011415 | 0.00017635 | 0.00022125 | 0.00016485 | 0.00013219 | 0.00012308 | 0.00014003 | 0.00011758 | 0.00010716 | 0.0001614 | 0.00010332 | -0.00010828 | -0.00010828
10/17 12:00:00 | 10 | 17 | 12 | 6948 | WE | 0.00030117 | 2.8034e-05 | 2.8034e-05 | 8.2963e-06 | 8.1239e-05 | 0.00021998 | 0.00011415 | 0 | 0 | 4.0839e-05 | 0 | 0.00037473 | 2.8034e-05 | 0 | 0.00012155 | 0 | 0.00012155 | 0.00011415 | 0 | 0.00011415 | 2.6174e-05 | 1.6398e-05 | 1.4769e-05 | 0.0001212 | 0.00016484 | 0.00015135 | -1.9743e-05 | 3.8341e-06 | -3.6883e-06 | -3.6883e-06 | 0.00011415 | 0.00011415 | 0.00011415 | 0.00011415 | 0.00011415 | 0.00011415 | 9.1034e-05 | 0.00014827 | 0.00011155 | 9.2781e-05 | 0 | 0.00011415 | 0.00011415 | 0.00011415 | 0.00011415 | 0.00019375 | 0.00021767 | 0.00016129 | 0.00012864 | 0.0001205 | 0.00013936 | 0.00011543 | 0.00010432 | 0.0001594 | 0.00010332 | -0.00010932 | -0.00010932
10/17 13:00:00 | 10 | 17 | 13 | 6949 | WE | 0.00029236 | 3.5809e-05 | 3.5809e-05 | 4.096e-06 | 0.00016026 | 0.00021627 | 0.00011415 | 0 | 0 | 4.0839e-05 | 0 | 0.00029574 | 3.5809e-05 | 0 | 0.00011748 | 0 | 0.00011748 | 0.00011415 | 0 | 0.00011415 | 2.6174e-05 | 1.6398e-05 | 1.4769e-05 | 0.00012211 | 0.00016844 | 0.00015412 | -2.426e-05 | 3.4526e-06 | -5.3891e-06 | -5.3891e-06 | 0.00011415 | 0.00011415 | 0.00011415 | 0.00011415 | 0.00011415 | 0.00011415 | 9.1034e-05 | 0.00014778 | 0.00010773 | 8.7265e-05 | 0 | 0.00011415 | 0.00011415 | 0.00011415 | 0.00011415 | 0.00019156 | 0.00021561 | 0.00015564 | 0.00012092 | 0.00011843 | 0.00014048 | 0.00011248 | 9.9491e-05 | 0.00015831 | 0.00010332 | -0.00010989 | -0.00010989
10/17 14:00:00 | 10 | 17 | 14 | 6950 | WE | 0.00025199 | 2.7066e-05 | 2.7066e-05 | 0.0010053 | 7.9402e-05 | 0.00022375 | 0.00011415 | 0 | 0 | 4.0839e-05 | 0 | 0.00052351 | 2.7066e-05 | 0 | 0.00011631 | 0 | 0.00011631 | 0.00011415 | 0 | 0.00011415 | 2.6174e-05 | 1.6398e-05 | 1.4769e-05 | 0.0001219 | 0.00016643 | 0.00015267 | -2.6607e-05 | 2.9682e-06 | -6.468e-06 | -6.468e-06 | 0.00011415 | 0.00011415 | 0.00011415 | 0.00011415 | 0.00011415 | 0.00011415 | 9.1034e-05 | 0.0001471 | 0.00010447 | 8.269e-05 | 0 | 0.00011415 | 0.00011415 | 0.00011415 | 0.00011415 | 0.00016938 | 0.00021248 | 0.00014995 | 0.00011374 | 0.00011526 | 0.00013957 | 0.00010059 | 8.2511e-05 | 0.00016544 | 0.00010332 | -0.0001108 | -0.0001108
10/17 15:00:00 | 10 | 17 | 15 | 6951 | WE | 0.00019124 | 3.5106e-05 | 3.5106e-05 | -0.00099038 | 0.00015744 | 0.00023635 | 0.00011415 | 0 | 0 | 4.0839e-05 | 0 | 0.00040923 | 3.5106e-05 | 0 | 0.00011474 | 0 | 0.00011474 | 0.00011415 | 0 | 0.00011415 | 2.3814e-05 | 1.6398e-05 | 1.4769e-05 | 0.00011977 | 0.00015995 | 0.00014753 | -3.1829e-05 | 1.289e-06 | -9.2774e-06 | -9.2774e-06 | 0.00011415 | 0.00011415 | 0.00011415 | 0.00011415 | 0.00011415 | 0.00011415 | 9.1034e-05 | 0.00014517 | 0.00010162 | 7.9372e-05 | 0 | 0.00011415 | 0.00011415 | 0.00011415 | 0.00011415 | 0.00013174 | 0.00019224 | 0.00013881 | 0.00010787 | 0.00011206 | 0.0001367 | 9.7731e-05 | 7.9657e-05 | 0.00017513 | 0.00010332 | -0.0001125 | -0.0001125
10/17 16:00:00 | 10 | 17 | 16 | 6952 | WE | 0.00011529 | 2.8019e-05 | 2.8019e-05 | 0.00019535 | 7.8694e-05 | 0.00024949 | 0.00011415 | 0 | 0 | 4.0839e-05 | 0 | 0.00031712 | 2.8019e-05 | 0 | 0.00011582 | 0 | 0.00011582 | 0.00011415 | 0 | 0.00011415 | 1.5615e-05 | 1.6398e-05 | 1.4769e-05 | 0.0001136 | 0.00015804 | 0.0001443 | -3.5088e-05 | 1.4268e-07 | -1.1098e-05 | -1.1098e-05 | 0.00011415 | 0.00011415 | 0.00011415 | 0.00011415 | 0.00011415 | 0.00011415 | 9.1034e-05 | 0.00014133 | 9.6564e-05 | 7.3692e-05 | 0 | 0.00011415 | 0.00011415 | 0.00011415 | 0.00011415 | 8.8347e-05 | 0.00013947 | 0.00011359 | 9.8602e-05 | 0.00010918 | 0.00013487 | 9.5931e-05 | 7.7873e-05 | 0.00017127 | 0.00010332 | -0.00011287 | -0.00011287
10/17 17:00:00 | 10 | 17 | 17 | 6953 | WE | 2.5042e-05 | 4.3645e-05 | 4.3645e-05 | 0.00081189 | 7.9385e-05 | -2.0051e-12 | 0.00011415 | 0.00030482 | 0.00030482 | 7.0788e-05 | -9.7884e-06 | 0.00026145 | 4.3645e-05 | -4.4812e-05 | 0.00012479 | 1.5991e-05 | 0.00012479 | 0.00011415 | 0 | 0.00011415 | 6.9852e-06 | 1.6398e-05 | 1.4769e-05 | 0.00011236 | 0.00015212 | 0.00013983 | -3.1633e-05 | -3.2836e-07 | -1.0316e-05 | -1.0316e-05 | 0.00011415 | 0.00011415 | 0.00011415 | 0.00011415 | 0.00011415 | 0.00011415 | 9.1034e-05 | 0.00012581 | 8.8992e-05 | 7.0179e-05 | 0 | 0.00011415 | 0.00011415 | 0.00011415 | 0.00011415 | 4.2629e-05 | 8.7906e-05 | 9.0664e-05 | 9.2262e-05 | 0.00010498 | 0.0001281 | 9.0104e-05 | 7.2481e-05 | 0.00016985 | 0.00010346 | -0.00011628 | -0.00011628
10/17 18:00:00 | 10 | 17 | 18 | 6954 | WE | 0 | 6.4579e-05 | 6.4579e-05 | 9.1935e-06 | 0.00016141 | -7.5459e-13 | 0.00011415 | 2.8239e-05 | 2.8239e-05 | 0.00015247 | -6.3499e-06 | 0.00021952 | 6.4579e-05 | 1.5947e-05 | 0.00013881 | 2.734e-05 | 0.00013881 | 0.00011415 | 0.00017194 | 0.00011415 | 4.646e-07 | 1.6398e-05 | 1.4769e-05 | 0.00011024 | 0.00014622 | 0.0001351 | -3.56e-05 | -7.1002e-07 | -1.1842e-05 | -1.1842e-05 | 0.00011415 | 0.00011415 | 0.00011415 | 0.00011416 | 0.00011415 | 0.00011415 | 9.1034e-05 | 0.00012256 | 8.3454e-05 | 6.3475e-05 | 0.0001538 | 0.00011415 | 0.00011415 | 0.00011415 | 0.00011415 | 6.1699e-06 | 6.6227e-05 | 7.6379e-05 | 8.2258e-05 | 0.00010358 | 0.00013069 | 9.8078e-05 | 8.295e-05 | 0.00016128 | 0.0001048 | -1.2135e-05 | -1.2135e-05
10/17 19:00:00 | 10 | 17 | 19 | 6955 | WE | 0 | 9.3366e-05 | 9.3366e-05 | 1.0771e-05 | 0.0001642 | -3.8268e-13 | 0.00011415 | 0 | 0 | 0.00021236 | -1.169e-05 | 0.000202 | 9.3366e-05 | 0.00011043 | 0.00014748 | 5.9774e-05 | 0.00014748 | 0.00011415 | 0.00022925 | 0.00011415 | 0 | 1.6398e-05 | 1.4769e-05 | 0.00012095 | 0.00014098 | 0.00013479 | -4.5157e-05 | -8.1933e-07 | -1.4966e-05 | -1.4966e-05 | 0.00011415 | 0.00011415 | 0.00011415 | 0.00011416 | 0.00011415 | 0.00011415 | 9.1034e-05 | 0.00011781 | 8.0517e-05 | 6.1465e-05 | 0.00022929 | 0.00011415 | 0.00011415 | 0.00011415 | 0.00011415 | 2.6738e-06 | 6.1694e-05 | 7.2996e-05 | 7.9541e-05 | 0.00010209 | 0.00012926 | 0.00010043 | 8.7059e-05 | 0.00015527 | 0.00010534 | -1.6018e-05 | -1.6018e-05
10/17 20:00:00 | 10 | 17 | 20 | 6956 | WE | 0 | 8.9013e-05 | 8.9013e-05 | 1.094e-05 | 0.00012509 | -2.8567e-13 | 0.00011415 | 0 | 0 | 0.00028587 | -4.6892e-06 | 0.00010397 | 8.9013e-05 | 8.8243e-05 | 0.0001514 | 5.5668e-05 | 0.0001514 | 0.00011415 | 0.00022925 | 0.00011415 | 0 | 1.6398e-05 | 1.4769e-05 | 0.00011967 | 0.00013628 | 0.00013115 | -4.838e-05 | -5.6653e-07 | -1.5822e-05 | -1.5822e-05 | 0.00011415 | 0.00011415 | 0.00011415 | 0.00011416 | 0.00011415 | 0.00011415 | 9.1034e-05 | 0.00010413 | 7.5344e-05 | 6.0638e-05 | 0.00022929 | 0.00011415 | 0.00011415 | 0.00011415 | 0.00011415 | 2.6738e-06 | 5.5997e-05 | 7.023e-05 | 7.8471e-05 | 0.00010061 | 0.00012348 | 9.82e-05 | 8.6474e-05 | 0.00014537 | 0.00010563 | -1.184e-05 | -1.184e-05
10/17 21:00:00 | 10 | 17 | 21 | 6957 | WE | 0 | 7.9131e-05 | 7.9131e-05 | 4.4674e-06 | 0.00012103 | 0 | 0.00011415 | 0 | 0 | 0.00034305 | -3.9308e-06 | 9.9923e-05 | 7.9131e-05 | 6.1208e-05 | 0.00015248 | 4.1703e-05 | 0.00015248 | 0.00011415 | 0.00022925 | 0.00011415 | 0 | 1.6398e-05 | 1.4769e-05 | 0.00011228 | 0.00011546 | 0.00011448 | -3.5425e-05 | -3.1854e-07 | -1.1519e-05 | -1.1519e-05 | 0.00011415 | 0.00011415 | 0.00011415 | 0.00011416 | 0.00011415 | 0.00011415 | 9.1034e-05 | 8.8189e-05 | 6.8193e-05 | 5.7976e-05 | 0.00022929 | 0.00011415 | 0.00011415 | 0.00011415 | 0.00011415 | 2.6738e-06 | 3.8487e-05 | 6.1627e-05 | 7.5027e-05 | 9.8252e-05 | 0.00011103 | 9.3517e-05 | 8.5395e-05 | 0.00013101 | 0.00010615 | -1.3191e-05 | -1.3191e-05
10/17 22:00:00 | 10 | 17 | 22 | 6958 | WE | 0 | 8.1726e-05 | 8.1726e-05 | 8.1253e-06 | 0.00016103 | 2.0697e-12 | 0.00011415 | 0 | 0 | 0.00034849 | -3.3622e-06 | -3.629e-05 | 8.1726e-05 | 6.2382e-05 | 0.00014889 | 4.5806e-05 | 0.00014889 | 0.00011415 | 0.00022925 | 0.00011415 | 0 | 1.6398e-05 | 1.3975e-05 | 0.00010213 | 0.00011058 | 0.00010796 | -3.5843e-05 | -2.5452e-05 | -2.8767e-05 | -2.8767e-05 | 0.00011415 | 0.00011415 | 0.00011415 | 0.00011415 | 0.00011415 | 0.00011415 | 9.1034e-05 | 6.8383e-05 | 6.1574e-05 | 5.8095e-05 | 0.00022929 | 0.00011415 | 0.00011415 | 0.00011415 | 0.00011415 | 2.6738e-06 | 2.6995e-05 | 5.751e-05 | 7.5181e-05 | 9.5814e-05 | 0.0001013 | 9.0249e-05 | 8.5123e-05 | 0.00012151 | 0.00010134 | -1.1592e-05 | -1.1592e-05
10/17 23:00:00 | 10 | 17 | 23 | 6959 | WE | 0 | 5.7296e-05 | 5.7296e-05 | 0.0010006 | 7.8692e-05 | 7.9772e-13 | 0.00011415 | 0 | 0 | 0.00023959 | 0.00038567 | 0 | 5.7296e-05 | 8.1912e-05 | 0.00013992 | 3.0883e-05 | 0.00013992 | 0.00011415 | 0.00022925 | 0.00011415 | 0 | 1.6398e-05 | 1.3975e-05 | 0.00012612 | 0.00010894 | 0.00011425 | -4.1494e-05 | -3.5871e-05 | -3.7665e-05 | -3.7665e-05 | 0.00011415 | 0.00011415 | 0.00011415 | 0.00011415 | 0.00011415 | 0.00011415 | 9.1034e-05 | 6.7664e-05 | 6.0585e-05 | 5.6968e-05 | 0.00022929 | 0.00011415 | 0.00011415 | 0.00011415 | 0.00011415 | 2.6738e-06 | 2.2886e-05 | 5.5079e-05 | 7.3722e-05 | 9.4671e-05 | 0.00010051 | 8.9555e-05 | 8.4475e-05 | 0.00011248 | 0.00010092 | -6.6133e-06 | -6.6133e-06
10/17 24:00:00 | 10 | 17 | 24 | 6960 | WE | 0 | 4.2601e-05 | 4.2601e-05 | 2.2002e-06 | 7.73e-05 | -1.3906e-12 | 0.00011415 | 0 | 0 | 0.00013341 | 0.00021282 | 0 | 4.2601e-05 | 4.5199e-05 | 0.00012686 | 1.7042e-05 | 0.00012686 | 0.00011415 | 0.00022925 | 0.00011415 | 0 | 1.6398e-05 | 1.3975e-05 | 0.00010008 | 0.00010668 | 0.00010464 | -3.8476e-05 | -3.2595e-05 | -3.4471e-05 | -3.4471e-05 | 0.00011415 | 0.00011415 | 0.00011415 | 0.00011415 | 0.00011415 | 0.00011415 | 9.1034e-05 | 6.7637e-05 | 6.0012e-05 | 5.6116e-05 | 0.00022929 | 0.00011415 | 0.00011415 | 0.00011415 | 0.00011415 | 2.6738e-06 | 2.2734e-05 | 5.4326e-05 | 7.262e-05 | 9.2858e-05 | 9.9699e-05 | 8.892e-05 | 8.392e-05 | 9.7576e-05 | 0.00010054 | -8.115e-06 | -8.115e-06
10/18 01:00:00 | 10 | 18 | 1 | 6961 | WE | 0 | 2.4181e-05 | 2.4181e-05 | -0.00097528 | 7.5143e-05 | 0.00025245 | 0.00011415 | 0 | 0 | 5.4452e-05 | 0 | 0 | 2.4181e-05 | 0 | 9.281e-05 | 0 | 9.281e-05 | 0.00011415 | 0.00022925 | 0.00011415 | 0 | 1.6398e-05 | 1.3975e-05 | 9.9525e-05 | 0.00010517 | 0.00010342 | -3.9194e-05 | -3.0244e-05 | -3.31e-05 | -3.31e-05 | 0.00011415 | 0.00011415 | 0.00011415 | 0.00011415 | 0.00011415 | 0.00011415 | 9.1034e-05 | 6.758e-05 | 5.8756e-05 | 5.4248e-05 | 0.00022929 | 0.00011415 | 0.00011415 | 0.00011415 | 0.00011415 | 2.6738e-06 | 2.2409e-05 | 5.2676e-05 | 7.0203e-05 | 9.2362e-05 | 9.915e-05 | 8.6276e-05 | 8.0305e-05 | 9.2911e-05 | 0.00010029 | 1.1467e-05 | 1.1467e-05
10/18 02:00:00 | 10 | 18 | 2 | 6962 | WE | 0 | 2.3139e-05 | 2.3139e-05 | 3.1148e-07 | 7.4498e-05 | 0.00023244 | 0.00011415 | 0 | 0 | 2.1781e-05 | 0 | 0 | 2.3139e-05 | 0 | 8.6205e-05 | 0 | 8.6205e-05 | 0.00011415 | 0.00022925 | 0.00011415 | 0 | 1.6398e-05 | 1.3975e-05 | 9.978e-05 | 0.00010579 | 0.00010393 | -3.914e-05 | -3.0625e-05 | -3.3342e-05 | -3.3342e-05 | 0.00011415 | 0.00011415 | 0.00011415 | 0.00011415 | 0.00011415 | 0.00011415 | 9.1034e-05 | 6.7485e-05 | 5.7794e-05 | 5.2843e-05 | 0.00022929 | 0.00011415 | 0.00011415 | 0.00011415 | 0.00011415 | 2.6738e-06 | 2.1869e-05 | 5.1326e-05 | 6.8384e-05 | 9.2324e-05 | 9.9341e-05 | 8.5955e-05 | 7.9747e-05 | 9.2526e-05 | 0.00010021 | 9.1113e-06 | 9.1113e-06
10/18 03:00:00 | 10 | 18 | 3 | 6963 | WE | 0 | 1.5664e-05 | 1.5664e-05 | 0.00097024 | 0 | 0.00022975 | 0.00011415 | 0 | 0 | 2.1781e-05 | 1.2471e-05 | -0.001505 | 1.5664e-05 | -5.6891e-06 | 8.4304e-05 | 9.9861e-07 | 8.4304e-05 | 0.00011415 | 0.00022925 | 0.00011415 | 0 | 1.6398e-05 | 1.3975e-05 | 0.00010027 | 0.00010682 | 0.0001048 | -3.9385e-05 | -3.0779e-05 | -3.3525e-05 | -3.3525e-05 | 0.00011415 | 0.00011415 | 0.00011415 | 0.00011415 | 0.00011415 | 0.00011415 | 9.1034e-05 | 6.7544e-05 | 5.8391e-05 | 5.3714e-05 | 0.00022929 | 0.00011415 | 0.00011415 | 0.00011415 | 0.00011415 | 2.6738e-06 | 2.2203e-05 | 5.2163e-05 | 6.9512e-05 | 9.3235e-05 | 9.9724e-05 | 8.624e-05 | 7.9985e-05 | 0.00010111 | 0.00010022 | 9.1113e-06 | 9.1113e-06
10/18 04:00:00 | 10 | 18 | 4 | 6964 | WE | 0 | 2.8728e-05 | 2.8728e-05 | -0.00096969 | 7.4309e-05 | 0.00022651 | 0.00011415 | 0 | 0 | 2.1781e-05 | 0.00010966 | -0.0042512 | 2.8728e-05 | 7.9622e-06 | 8.2413e-05 | 8.7809e-06 | 8.2413e-05 | 0.00011415 | 0.00022925 | 0.00011415 | 0 | 1.6398e-05 | 1.3975e-05 | 0.00011325 | 0.00011009 | 0.00011107 | -3.8784e-05 | -3.0444e-05 | -3.3105e-05 | -3.3105e-05 | 0.00011415 | 0.00011415 | 0.00011415 | 0.00011415 | 0.00011415 | 0.00011415 | 9.1034e-05 | 6.9679e-05 | 5.9002e-05 | 5.3546e-05 | 0.00022929 | 0.00011415 | 0.00011415 | 0.00011415 | 0.00011415 | 2.6738e-06 | 2.4849e-05 | 5.2995e-05 | 6.9294e-05 | 9.4646e-05 | 0.00010152 | 8.6777e-05 | 7.9939e-05 | 0.00011328 | 0.00010036 | 1.2303e-05 | 1.2303e-05
10/18 05:00:00 | 10 | 18 | 5 | 6965 | WE | 0 | 2.3836e-05 | 2.3836e-05 | 5.2405e-07 | 0 | 0.00021796 | 0.00011415 | 0 | 0 | 6.5342e-05 | 0.00013646 | -0.0032299 | 2.3836e-05 | 1.1711e-05 | 8.158e-05 | 1.0927e-05 | 8.158e-05 | 0.00011415 | 0.00022925 | 0.00011415 | 0 | 1.6398e-05 | 1.3975e-05 | 0.00011326 | 0.00011511 | 0.00011454 | -3.8672e-05 | -2.1609e-05 | -2.7053e-05 | -2.7053e-05 | 0.00011415 | 0.00011415 | 0.00011415 | 0.00011415 | 0.00011415 | 0.00011415 | 9.1034e-05 | 8.4051e-05 | 6.7636e-05 | 5.9249e-05 | 0.00022929 | 0.00011415 | 0.00011415 | 0.00011415 | 0.00011415 | 2.6738e-06 | 3.4085e-05 | 6.1055e-05 | 7.6674e-05 | 9.6744e-05 | 0.00010763 | 8.9779e-05 | 8.1501e-05 | 0.00012819 | 0.00010064 | 9.1113e-06 | 9.1113e-06
10/18 06:00:00 | 10 | 18 | 6 | 6966 | WE | 0 | 3.6559e-05 | 3.6559e-05 | 1.5052e-06 | 7.7387e-05 | -1.5577e-12 | 0.00011415 | 0 | 0 | 0.00013613 | 0.0001535 | -0.00087885 | 3.6559e-05 | 1.5003e-05 | 8.8117e-05 | 1.2292e-05 | 8.8117e-05 | 0.00011415 | 0.00022925 | 0.00011415 | 0 | 1.6398e-05 | 1.4769e-05 | 0.00011476 | 0.00012353 | 0.00012082 | -5.4206e-05 | 2.1131e-06 | -1.5856e-05 | -1.5856e-05 | 0.00011415 | 0.00011415 | 0.00011415 | 0.00011415 | 0.00011415 | 0.00011415 | 9.1034e-05 | 0.00011341 | 8.0931e-05 | 6.4334e-05 | 0.00022929 | 0.00011415 | 0.00011415 | 0.00011415 | 0.00011415 | 2.6738e-06 | 4.5297e-05 | 6.9335e-05 | 8.3254e-05 | 9.9325e-05 | 0.00011945 | 9.4477e-05 | 8.2893e-05 | 0.00014449 | 0.00010091 | 1.2303e-05 | 1.2303e-05
10/18 07:00:00 | 10 | 18 | 7 | 6967 | WE | 0 | 5.5189e-05 | 5.5189e-05 | 0.00034609 | 0.0001651 | 7.5442e-14 | 0.00011415 | 6.7706e-05 | 6.7706e-05 | 0.00015247 | -0.00013351 | 0.00035599 | 5.5189e-05 | -0.00014407 | 0.00010137 | 2.4407e-05 | 0.00010137 | 0.00011415 | 0.00011463 | 0.00011415 | 1.5515e-06 | 1.6398e-05 | 1.4769e-05 | 0.00011079 | 0.00014253 | 0.00013272 | -6.0786e-05 | 2.294e-06 | -1.7832e-05 | -1.7832e-05 | 0.00011415 | 0.00011415 | 0.00011415 | 0.00011415 | 0.00011415 | 0.00011415 | 9.1034e-05 | 0.00012809 | 8.9759e-05 | 7.0176e-05 | 0.00011465 | 0.00011415 | 0.00011415 | 0.00011415 | 0.00011415 | 1.028e-05 | 5.8381e-05 | 7.9094e-05 | 9.1089e-05 | 9.6619e-05 | 0.00012653 | 9.2522e-05 | 7.6749e-05 | 0.00014619 | 0.00010109 | 9.1113e-06 | 9.1113e-06
10/18 08:00:00 | 10 | 18 | 8 | 6968 | WE | 7.743e-05 | 5.6571e-05 | 5.6571e-05 | -0.00033241 | 0.0001696 | 4.7973e-13 | 0.00011415 | 0.00036119 | 0.00036119 | 0.00013613 | -0.00010849 | 0.00077594 | 5.6571e-05 | -9.7932e-05 | 0.000114 | 2.3898e-05 | 0.000114 | 0.00011415 | 0 | 0.00011415 | 9.27e-06 | 1.6398e-05 | 1.4769e-05 | 0.00011113 | 0.00014424 | 0.000134 | -7.0843e-05 | 3.6309e-07 | -2.2356e-05 | -2.2356e-05 | 0.00011415 | 0.00011415 | 0.00011415 | 0.00011416 | 0.00011415 | 0.00011415 | 9.1034e-05 | 0.00014107 | 9.6507e-05 | 7.3736e-05 | 0 | 0.00011415 | 0.00011415 | 0.00011415 | 0.00011415 | 5.145e-05 | 0.00010108 | 9.8659e-05 | 9.7258e-05 | 9.4277e-05 | 0.00012736 | 8.8161e-05 | 6.998e-05 | 0.00014915 | 0.00011262 | 9.1113e-06 | 9.1113e-06
10/18 09:00:00 | 10 | 18 | 9 | 6969 | WE | 0.00015863 | 7.0606e-05 | 7.0606e-05 | 0.001043 | 0.00020021 | 1.5523e-12 | 0.00011415 | 0.00030674 | 0.00030674 | 5.9897e-05 | -6.8359e-05 | 0.00091998 | 7.0606e-05 | -9.4923e-07 | 0.00011567 | 4.289e-05 | 0.00011567 | 0.00011415 | 0 | 0.00011415 | 1.7892e-05 | 1.6398e-05 | 1.4769e-05 | 0.00011234 | 0.00014435 | 0.00013446 | -7.3304e-05 | -1.5543e-08 | -2.3399e-05 | -2.3399e-05 | 0.00011415 | 0.00011415 | 0.00011415 | 0.00011416 | 0.00011415 | 0.00011415 | 9.1034e-05 | 0.00014285 | 9.7577e-05 | 7.4447e-05 | 0 | 0.00011415 | 0.00011415 | 0.00011415 | 0.00011415 | 9.6689e-05 | 0.0001492 | 0.00011799 | 9.9911e-05 | 9.533e-05 | 0.00012789 | 8.8461e-05 | 7.0175e-05 | 0.00015165 | 0.00010836 | 1.2303e-05 | 1.2303e-05
10/18 10:00:00 | 10 | 18 | 10 | 6970 | WE | 0.00022777 | 9.1123e-05 | 9.1123e-05 | 9.2002e-06 | 0.00018778 | 0.00021486 | 0.00011415 | 0.00029455 | 0.00029455 | 4.0839e-05 | -5.3638e-05 | 0.00093803 | 9.1123e-05 | 0.00010623 | 0.00011778 | 7.4525e-05 | 0.00011778 | 0.00011415 | 0 | 0.00011415 | 2.5199e-05 | 1.6398e-05 | 1.4769e-05 | 0.0001127 | 0.0001461 | 0.00013578 | -7.0952e-05 | 7.1815e-08 | -2.2589e-05 | -2.2589e-05 | 0.00011415 | 0.00011415 | 0.00011415 | 0.00011416 | 0.00011415 | 0.00011415 | 9.1034e-05 | 0.0001438 | 9.7766e-05 | 7.4243e-05 | 0 | 0.00011415 | 0.00011415 | 0.00011415 | 0.00011415 | 0.0001391 | 0.00018713 | 0.00013266 | 0.00010113 | 9.8036e-05 | 0.00012924 | 8.8853e-05 | 7.0119e-05 | 0.00016196 | 0.00010677 | 9.1113e-06 | 9.1113e-06
10/18 11:00:00 | 10 | 18 | 11 | 6971 | WE | 0.00027883 | 5.1836e-05 | 5.1836e-05 | 8.3951e-06 | 0.00011785 | 0.00021991 | 0.00011415 | 0 | 0 | 4.0839e-05 | 0.00035425 | 0.00091447 | 5.1836e-05 | 7.5238e-05 | 0.00012151 | 2.8367e-05 | 0.00012151 | 0.00011415 | 0 | 0.00011415 | 2.6174e-05 | 1.6398e-05 | 1.4769e-05 | 0.00013715 | 0.00014891 | 0.00014527 | -7.229e-05 | 4.1248e-07 | -2.2784e-05 | -2.2784e-05 | 0.00011415 | 0.00011415 | 0.00011415 | 0.00011416 | 0.00011415 | 0.00011415 | 9.1034e-05 | 0.00014429 | 9.6799e-05 | 7.2535e-05 | 0 | 0.00011415 | 0.00011415 | 0.00011415 | 0.00011415 | 0.00017472 | 0.00019375 | 0.00013433 | 9.992e-05 | 0.00010213 | 0.00013036 | 8.8888e-05 | 6.9651e-05 | 0.00016594 | 0.00010592 | 1.2303e-05 | 1.2303e-05
10/18 12:00:00 | 10 | 18 | 12 | 6972 | WE | 0.00030197 | 5.1691e-05 | 5.1691e-05 | 7.6107e-06 | 0.00016268 | 0.00021998 | 0.00011415 | 0 | 0 | 4.0839e-05 | 0.00026709 | 0.00087754 | 5.1691e-05 | 5.6726e-05 | 0.00012155 | 2.1388e-05 | 0.00012155 | 0.00011415 | 0 | 0.00011415 | 2.6174e-05 | 1.6398e-05 | 1.4769e-05 | 0.00011361 | 0.00015193 | 0.00014009 | -6.357e-05 | 4.3629e-07 | -1.9985e-05 | -1.9985e-05 | 0.00011415 | 0.00011415 | 0.00011415 | 0.00011416 | 0.00011415 | 0.00011415 | 9.1034e-05 | 0.00014175 | 9.4766e-05 | 7.0757e-05 | 0 | 0.00011415 | 0.00011415 | 0.00011415 | 0.00011415 | 0.00019182 | 0.00019045 | 0.00013193 | 9.8034e-05 | 0.00010459 | 0.00013097 | 8.8748e-05 | 6.9164e-05 | 0.00016757 | 0.00010517 | 9.1113e-06 | 9.1113e-06
10/18 13:00:00 | 10 | 18 | 13 | 6973 | WE | 0.0002934 | 4.9859e-05 | 4.9859e-05 | 3.6408e-06 | 0.00016038 | 0.00021627 | 0.00011415 | 0 | 0 | 4.0839e-05 | 0.00024952 | 0.00083187 | 4.9859e-05 | 5.2995e-05 | 0.00011748 | 1.9981e-05 | 0.00011748 | 0.00011415 | 0 | 0.00011415 | 2.6174e-05 | 1.6398e-05 | 1.4769e-05 | 0.00011609 | 0.000157 | 0.00014436 | -6.0372e-05 | 9.4144e-08 | -1.9198e-05 | -1.9198e-05 | 0.00011415 | 0.00011415 | 0.00011415 | 0.00011416 | 0.00011415 | 0.00011415 | 9.1034e-05 | 0.00013915 | 9.3405e-05 | 7.0029e-05 | 0 | 0.00011415 | 0.00011415 | 0.00011415 | 0.00011415 | 0.00019012 | 0.00018646 | 0.0001298 | 9.6984e-05 | 0.00010291 | 0.00013197 | 8.8928e-05 | 6.8965e-05 | 0.00016212 | 0.00010483 | 1.2382e-05 | 1.2382e-05
10/18 14:00:00 | 10 | 18 | 14 | 6974 | WE | 0.00025184 | 3.7597e-05 | 3.7597e-05 | 0.00034984 | 7.9498e-05 | 0.00022375 | 0.00011415 | 0 | 0 | 4.0839e-05 | 0.00018703 | 0.00076773 | 3.7597e-05 | 3.9722e-05 | 0.00011631 | 1.4976e-05 | 0.00011631 | 0.00011415 | 0 | 0.00011415 | 2.6174e-05 | 1.6398e-05 | 1.4769e-05 | 0.00011669 | 0.00015342 | 0.00014207 | -6.0294e-05 | -6.6234e-07 | -1.9688e-05 | -1.9688e-05 | 0.00011415 | 0.00011415 | 0.00011415 | 0.00011416 | 0.00011415 | 0.00011415 | 9.1034e-05 | 0.00013361 | 9.3133e-05 | 7.2451e-05 | 0 | 0.00011415 | 0.00011415 | 0.00011415 | 0.00011415 | 0.00016939 | 0.00017881 | 0.00012868 | 9.9651e-05 | 9.9457e-05 | 0.00012903 | 8.845e-05 | 6.9628e-05 | 0.0001448 | 0.00010458 | 9.647e-06 | 9.647e-06
10/18 15:00:00 | 10 | 18 | 15 | 6975 | WE | 0.00018716 | 3.5143e-05 | 3.5143e-05 | -0.00033839 | 7.8762e-05 | 0.00023635 | 0.00011415 | 0 | 0 | 4.0839e-05 | 0.00014892 | 0.00069516 | 3.5143e-05 | 3.1627e-05 | 0.00011474 | 1.1925e-05 | 0.00011474 | 0.00011415 | 0 | 0.00011415 | 2.3532e-05 | 1.6398e-05 | 1.4769e-05 | 0.00011588 | 0.00014451 | 0.00013567 | -5.6867e-05 | -1.1302e-06 | -1.8913e-05 | -1.8913e-05 | 0.00011415 | 0.00011415 | 0.00011415 | 0.00011416 | 0.00011415 | 0.00011415 | 9.1034e-05 | 0.00013256 | 9.1594e-05 | 7.0664e-05 | 0 | 0.00011415 | 0.00011415 | 0.00011415 | 0.00011415 | 0.00013007 | 0.00016285 | 0.0001205 | 9.5979e-05 | 9.8638e-05 | 0.00012557 | 8.7019e-05 | 6.9139e-05 | 0.00012888 | 0.00010449 | 1.2882e-05 | 1.2882e-05
10/18 16:00:00 | 10 | 18 | 16 | 6976 | WE | 0.00011259 | 4.6614e-05 | 4.6614e-05 | 0.00099978 | 0.00015751 | 0.00024949 | 0.00011415 | 0 | 0 | 4.0839e-05 | 0.00018207 | 0.00062233 | 4.6614e-05 | 3.867e-05 | 0.00011582 | 1.458e-05 | 0.00011582 | 0.00011415 | 0 | 0.00011415 | 1.5359e-05 | 1.6398e-05 | 1.4769e-05 | 0.00010897 | 0.00013694 | 0.0001283 | -6.0891e-05 | -1.2785e-06 | -2.0298e-05 | -2.0298e-05 | 0.00011415 | 0.00011415 | 0.00011415 | 0.00011416 | 0.00011415 | 0.00011415 | 9.1034e-05 | 0.00012705 | 8.7621e-05 | 6.7472e-05 | 0 | 0.00011415 | 0.00011415 | 0.00011415 | 0.00011415 | 8.6867e-05 | 0.00011931 | 0.00010089 | 9.023e-05 | 9.7875e-05 | 0.00012124 | 8.5052e-05 | 6.8265e-05 | 0.00012751 | 0.00010474 | 9.6576e-06 | 9.6576e-06
10/18 17:00:00 | 10 | 18 | 17 | 6977 | WE | 2.5415e-05 | 5.629e-05 | 5.629e-05 | -0.000709 | 7.943e-05 | -2.0051e-12 | 0.00011415 | 0.00030168 | 0.00030168 | 7.0788e-05 | -0.00032777 | 0.00057089 | 5.629e-05 | -5.1745e-05 | 0.00012479 | 3.3985e-05 | 0.00012479 | 0.00011415 | 0 | 0.00011415 | 6.9133e-06 | 1.6398e-05 | 1.4769e-05 | 0.00010681 | 0.00012916 | 0.00012225 | -5.9735e-05 | -3.1049e-07 | -1.927e-05 | -1.927e-05 | 0.00011415 | 0.00011415 | 0.00011415 | 0.00011416 | 0.00011415 | 0.00011415 | 9.1034e-05 | 0.00011497 | 8.0921e-05 | 6.3525e-05 | 0 | 0.00011415 | 0.00011415 | 0.00011415 | 0.00011415 | 4.2197e-05 | 7.5413e-05 | 8.0534e-05 | 8.3499e-05 | 9.513e-05 | 0.00011454 | 8.2188e-05 | 6.7184e-05 | 0.00012328 | 0.00010395 | 9.2692e-06 | 9.2692e-06
10/18 18:00:00 | 10 | 18 | 18 | 6978 | WE | 0 | 8.0106e-05 | 8.0106e-05 | 0.00072609 | 0.00016143 | -7.5459e-13 | 0.00011415 | 2.5538e-05 | 2.5538e-05 | 0.00015247 | -0.00016018 | 0.00052178 | 8.0106e-05 | 3.3844e-05 | 0.00013881 | 4.9441e-05 | 0.00013881 | 0.00011415 | 0.00017194 | 0.00011415 | 4.2016e-07 | 1.6398e-05 | 1.4769e-05 | 0.00010399 | 0.00012337 | 0.00011738 | -6.9128e-05 | -5.6609e-08 | -2.2094e-05 | -2.2094e-05 | 0.00011415 | 0.00011415 | 0.00011415 | 0.00011416 | 0.00011415 | 0.00011415 | 9.1034e-05 | 0.00010997 | 7.7567e-05 | 6.1008e-05 | 0.0001538 | 0.00011415 | 0.00011415 | 0.00011415 | 0.00011415 | 5.8316e-06 | 5.1384e-05 | 6.8904e-05 | 7.905e-05 | 9.5166e-05 | 0.00011663 | 8.9436e-05 | 7.682e-05 | 0.00012026 | 0.00010522 | 1.5231e-05 | 1.5231e-05
10/18 19:00:00 | 10 | 18 | 19 | 6979 | WE | 0 | 0.00010534 | 0.00010534 | 9.8022e-06 | 0.00010955 | -3.8268e-13 | 0.00011415 | 0 | 0 | 0.00021236 | -0.0001114 | 0.00047579 | 0.00010534 | 0.00014406 | 0.00014748 | 8.5065e-05 | 0.00014748 | 0.00011415 | 0.00022925 | 0.00011415 | 0 | 1.6398e-05 | 1.4769e-05 | 0.00011443 | 0.00012064 | 0.00011872 | -7.1623e-05 | 1.2695e-07 | -2.2765e-05 | -2.2765e-05 | 0.00011415 | 0.00011415 | 0.00011415 | 0.00011415 | 0.00011415 | 0.00011415 | 9.1034e-05 | 0.00010294 | 7.5135e-05 | 6.0927e-05 | 0.00022929 | 0.00011415 | 0.00011415 | 0.00011415 | 0.00011415 | 2.6738e-06 | 4.5251e-05 | 6.6526e-05 | 7.8846e-05 | 9.4482e-05 | 0.00011527 | 9.2515e-05 | 8.196e-05 | 0.00011121 | 0.00010126 | 1.2429e-05 | 1.2429e-05
10/18 20:00:00 | 10 | 18 | 20 | 6980 | WE | 0 | 0.00010059 | 0.00010059 | 1.0012e-05 | 0.00013751 | -2.8567e-13 | 0.00011415 | 0 | 0 | 0.00028587 | -5.2055e-05 | 0.0004259 | 0.00010059 | 0.00010249 | 0.0001514 | 7.0268e-05 | 0.0001514 | 0.00011415 | 0.00022925 | 0.00011415 | 0 | 1.6398e-05 | 1.4769e-05 | 0.00011252 | 0.00011689 | 0.00011554 | -7.274e-05 | -1.2322e-07 | -2.3292e-05 | -2.3292e-05 | 0.00011415 | 0.00011415 | 0.00011415 | 0.00011415 | 0.00011415 | 0.00011415 | 9.1034e-05 | 9.0849e-05 | 6.9112e-05 | 5.8004e-05 | 0.00022929 | 0.00011415 | 0.00011415 | 0.00011415 | 0.00011415 | 2.6738e-06 | 3.7324e-05 | 6.1224e-05 | 7.5064e-05 | 9.2257e-05 | 0.0001103 | 9.0394e-05 | 8.116e-05 | 9.0295e-05 | 0.00010069 | 1.1363e-05 | 1.1363e-05
10/18 21:00:00 | 10 | 18 | 21 | 6981 | WE | 0 | 0.00010519 | 0.00010519 | 8.7266e-06 | 0.00016337 | 0 | 0.00011415 | 0 | 0 | 0.00034305 | -3.171e-05 | 0.00033952 | 0.00010519 | 9.5612e-05 | 0.00015248 | 7.2409e-05 | 0.00015248 | 0.00011415 | 0.00022925 | 0.00011415 | 0 | 1.6398e-05 | 1.4769e-05 | 0.00010554 | 9.6277e-05 | 9.914e-05 | -5.5319e-05 | -4.201e-07 | -1.7936e-05 | -1.7936e-05 | 0.00011415 | 0.00011415 | 0.00011415 | 0.00011415 | 0.00011415 | 0.00011415 | 9.1034e-05 | 7.192e-05 | 6.0961e-05 | 5.5362e-05 | 0.00022929 | 0.00011415 | 0.00011415 | 0.00011415 | 0.00011415 | 2.6738e-06 | 2.9495e-05 | 5.6187e-05 | 7.1643e-05 | 9.1863e-05 | 9.7324e-05 | 8.5787e-05 | 8.0436e-05 | 8.7505e-05 | 0.00010012 | 1.4079e-05 | 1.4079e-05
10/18 22:00:00 | 10 | 18 | 22 | 6982 | WE | 0 | 0.0001043 | 0.0001043 | 3.7041e-06 | 0.00016111 | 2.0697e-12 | 0.00011415 | 0 | 0 | 0.00034849 | -2.0039e-05 | 0.00015815 | 0.0001043 | 9.8325e-05 | 0.00014889 | 7.7927e-05 | 0.00014889 | 0.00011415 | 0.00022925 | 0.00011415 | 0 | 1.6398e-05 | 1.3975e-05 | 9.6461e-05 | 9.377e-05 | 9.4602e-05 | -5.0973e-05 | -1.651e-05 | -2.7506e-05 | -2.7506e-05 | 0.00011415 | 0.00011415 | 0.00011415 | 0.00011415 | 0.00011415 | 0.00011415 | 9.1034e-05 | 6.8193e-05 | 5.8822e-05 | 5.4034e-05 | 0.00022929 | 0.00011415 | 0.00011415 | 0.00011415 | 0.00011415 | 2.6738e-06 | 2.591e-05 | 5.3784e-05 | 6.9926e-05 | 9.1777e-05 | 9.5316e-05 | 8.4903e-05 | 8.0073e-05 | 8.7418e-05 | 9.9718e-05 | 9.5621e-06 | 9.5621e-06
10/18 23:00:00 | 10 | 18 | 23 | 6983 | WE | 0 | 8.1454e-05 | 8.1454e-05 | 0.001001 | 7.8697e-05 | 7.9772e-13 | 0.00011415 | 0 | 0 | 0.00023959 | 0.00081512 | 0 | 8.1454e-05 | 0.00017312 | 0.00013992 | 6.5272e-05 | 0.00013992 | 0.00011415 | 0.00022925 | 0.00011415 | 0 | 1.6398e-05 | 1.3975e-05 | 0.00012224 | 9.3354e-05 | 0.00010228 | -5.5115e-05 | -1.6613e-05 | -2.8897e-05 | -2.8897e-05 | 0.00011415 | 0.00011415 | 0.00011415 | 0.00011415 | 0.00011415 | 0.00011415 | 9.1034e-05 | 6.8114e-05 | 5.8122e-05 | 5.3017e-05 | 0.00022929 | 0.00011415 | 0.00011415 | 0.00011415 | 0.00011415 | 2.6738e-06 | 2.5458e-05 | 5.2785e-05 | 6.8609e-05 | 9.2031e-05 | 9.5146e-05 | 8.4658e-05 | 7.9794e-05 | 8.7354e-05 | 9.9515e-05 | 1.2303e-05 | 1.2303e-05
10/18 24:00:00 | 10 | 18 | 24 | 6984 | WE | 0 | 5.9205e-05 | 5.9205e-05 | -0.00098631 | 7.7318e-05 | -1.3906e-12 | 0.00011415 | 0 | 0 | 0.00013341 | 0.00050795 | 0 | 5.9205e-05 | 0.00010788 | 0.00012686 | 4.0674e-05 | 0.00012686 | 0.00011415 | 0.00022925 | 0.00011415 | 0 | 1.6398e-05 | 1.3975e-05 | 9.6423e-05 | 9.4522e-05 | 9.5109e-05 | -4.9356e-05 | -1.8476e-05 | -2.8328e-05 | -2.8328e-05 | 0.00011415 | 0.00011415 | 0.00011415 | 0.00011415 | 0.00011415 | 0.00011415 | 9.1034e-05 | 6.7729e-05 | 5.9644e-05 | 5.5513e-05 | 0.00022929 | 0.00011415 | 0.00011415 | 0.00011415 | 0.00011415 | 2.6738e-06 | 2.3262e-05 | 5.4025e-05 | 7.184e-05 | 9.1784e-05 | 9.5441e-05 | 8.5219e-05 | 8.0478e-05 | 8.7329e-05 | 9.9485e-05 | 9.1113e-06 | 9.1113e-06
10/19 01:00:00 | 10 | 19 | 1 | 6985 | WD | 0 | 2.4036e-05 | 2.4036e-05 | 0.00097573 | 7.5044e-05 | 0.00025245 | 0.00011415 | 0 | 0 | 5.4452e-05 | 0 | 0 | 2.4036e-05 | -1.6975e-05 | 9.19e-05 | 0 | 9.19e-05 | 0.00011415 | 0.00022925 | 0.00011415 | 0 | 6.5591e-05 | 0.0001118 | 9.3272e-05 | 9.4964e-05 | 9.4441e-05 | -4.052e-06 | -1.8695e-05 | -1.4023e-05 | -1.4023e-05 | 0.00011415 | 0.00011415 | 0.00011415 | 0.00011415 | 0.00011415 | 0.00011415 | 3.6463e-05 | 6.7924e-05 | 5.8637e-05 | 5.3892e-05 | 0.00022929 | 0.00011415 | 0.00011415 | 0.00011415 | 0.00011415 | 1.2032e-06 | 2.437e-05 | 5.3103e-05 | 6.9742e-05 | 6.6731e-05 | 9.5734e-05 | 8.7457e-05 | 8.3618e-05 | 9.2126e-05 | 9.943e-05 | -6.5374e-06 | -6.5374e-06
10/19 02:00:00 | 10 | 19 | 2 | 6986 | WD | 0 | 2.994e-05 | 2.994e-05 | -0.00097154 | 0 | 0.00023244 | 0.00011415 | 0 | 0 | 2.1781e-05 | 0.00026272 | 0 | 2.994e-05 | 7.3154e-06 | 8.5656e-05 | 2.1038e-05 | 8.5656e-05 | 0.00011415 | 0.00022925 | 0.00011415 | 0 | 6.5591e-05 | 0.0001118 | 9.352e-05 | 9.4563e-05 | 9.424e-05 | 1.0882e-05 | -1.8446e-05 | -9.0886e-06 | -9.0886e-06 | 0.00011415 | 0.00011415 | 0.00011415 | 0.00011415 | 0.00011415 | 0.00011415 | 3.6473e-05 | 6.819e-05 | 6.0618e-05 | 5.6748e-05 | 0.00022929 | 0.00011415 | 0.00011415 | 0.00011415 | 0.00011415 | 1.23e-06 | 2.5894e-05 | 5.6002e-05 | 7.3438e-05 | 6.5285e-05 | 9.5673e-05 | 8.7401e-05 | 8.3565e-05 | 9.0816e-05 | 9.9262e-05 | -5.3368e-06 | -5.3368e-06
10/19 03:00:00 | 10 | 19 | 3 | 6987 | WD | 0 | 4.7891e-05 | 4.7891e-05 | 2.2857e-07 | 7.4211e-05 | 0.00022975 | 0.00011415 | 0 | 0 | 2.1781e-05 | 0.00044648 | -0.0066299 | 4.7891e-05 | 3.6437e-05 | 8.3946e-05 | 3.5753e-05 | 8.3946e-05 | 0.00011415 | 0.00022925 | 0.00011415 | 0 | 6.5591e-05 | 0.0001118 | 9.4355e-05 | 9.3431e-05 | 9.3717e-05 | 1.3435e-05 | -1.6373e-05 | -6.863e-06 | -6.863e-06 | 0.00011415 | 0.00011415 | 0.00011415 | 0.00011415 | 0.00011415 | 0.00011415 | 4.5596e-05 | 6.8975e-05 | 6.1912e-05 | 5.8304e-05 | 0.00022929 | 0.00011415 | 0.00011415 | 0.00011415 | 0.00011415 | 1.5508e-06 | 3.0373e-05 | 5.892e-05 | 7.5451e-05 | 7.0636e-05 | 9.5511e-05 | 8.7562e-05 | 8.3875e-05 | 9.039e-05 | 9.9185e-05 | -4.7301e-06 | -4.7301e-06
10/19 04:00:00 | 10 | 19 | 4 | 6988 | WD | 0 | 4.3e-05 | 4.3e-05 | 0 | 0 | 0.00022651 | 0.00011415 | 0 | 0 | 2.1781e-05 | 0.00049938 | -0.0028075 | 4.3e-05 | 4.5654e-05 | 8.2211e-05 | 4.0351e-05 | 8.2211e-05 | 0.00011415 | 0.00022925 | 0.00011415 | 0 | 6.5591e-05 | 0.0001118 | 0.00010755 | 9.348e-05 | 9.7827e-05 | 1.5172e-05 | -1.5047e-05 | -5.4055e-06 | -5.4055e-06 | 0.00011415 | 0.00011415 | 0.00011415 | 0.00011415 | 0.00011415 | 0.00011415 | 5.4768e-05 | 7.0282e-05 | 7.6832e-05 | 8.0178e-05 | 0.00022929 | 0.00011415 | 0.00011415 | 0.00011415 | 0.00011415 | 2.0054e-06 | 3.7834e-05 | 7.9583e-05 | 0.00010376 | 7.6148e-05 | 9.5922e-05 | 9.2332e-05 | 9.0666e-05 | 8.9989e-05 | 9.9337e-05 | -4.6411e-06 | -4.6411e-06
10/19 05:00:00 | 10 | 19 | 5 | 6989 | WD | 0 | 5.4439e-05 | 5.4439e-05 | 4.4977e-07 | 7.4794e-05 | 0.00021796 | 0.00011415 | 0 | 0 | 6.5342e-05 | 0.00042843 | -0.0021371 | 5.4439e-05 | 5.1908e-05 | 8.1198e-05 | 4.3287e-05 | 8.1198e-05 | 0.00011415 | 0.00022925 | 0.00011415 | 0 | 6.5591e-05 | 0.0001118 | 0.00011097 | 9.8701e-05 | 0.00010249 | 1.6584e-05 | -1.8004e-05 | -6.9688e-06 | -6.9688e-06 | 0.00011415 | 0.00011415 | 0.00011415 | 0.00011415 | 0.00011415 | 0.00011415 | 9.1181e-05 | 9.299e-05 | 0.0001022 | 0.0001069 | 0.00022929 | 0.00011415 | 0.00011415 | 0.00011415 | 0.00011415 | 3.0749e-06 | 6.2531e-05 | 0.00011054 | 0.00013835 | 9.4973e-05 | 0.00010461 | 0.00010066 | 9.8833e-05 | 8.9531e-05 | 9.9694e-05 | -1.2274e-05 | -1.2274e-05
10/19 06:00:00 | 10 | 19 | 6 | 6990 | WD | 0 | 5.6045e-05 | 5.6045e-05 | 1.3517e-06 | 7.7054e-05 | -1.5577e-12 | 0.00011415 | 0 | 0 | 0.00013613 | 0.00038689 | 0.00025081 | 5.6045e-05 | 5.0489e-05 | 8.7512e-05 | 4.0208e-05 | 8.7512e-05 | 0.00011415 | 0.00022925 | 0.00011415 | 0 | 6.5591e-05 | 0.0001126 | 0.00011636 | 0.00010529 | 0.00010871 | -5.2644e-07 | 1.3865e-06 | 7.7618e-07 | 7.7618e-07 | 0.00011415 | 0.00011415 | 0.00011415 | 0.00011416 | 0.00011415 | 0.00011415 | 0.00012828 | 0.00012421 | 0.00013044 | 0.00013363 | 0.00022929 | 0.00011415 | 0.00011415 | 0.00011415 | 0.00011415 | 6.0161e-06 | 9.1597e-05 | 0.0001431 | 0.00017293 | 0.00011446 | 0.00011828 | 0.00011069 | 0.00010717 | 8.7266e-05 | 0.00011763 | 0.00014987 | 0.00014987
10/19 07:00:00 | 10 | 19 | 7 | 6991 | WD | 0 | 8.1868e-05 | 8.1868e-05 | 4.686e-05 | 0.00016343 | 7.5464e-14 | 0.00011415 | 6.5283e-05 | 6.5283e-05 | 0.00015247 | -0.00063475 | 0.0012843 | 8.1868e-05 | -0.00015065 | 9.9871e-05 | 6.2951e-05 | 9.9871e-05 | 0.00011415 | 0.00011463 | 0.00011415 | 5.984e-06 | 6.5591e-05 | 0.0001126 | 0.00011527 | 0.00012255 | 0.0001203 | -5.4026e-06 | 3.5069e-06 | 6.6426e-07 | 6.6426e-07 | 0.00011415 | 0.00011415 | 0.00011415 | 0.00011416 | 0.00011415 | 0.00011415 | 0.000149 | 0.00014148 | 0.00018935 | 0.00021381 | 0.00011465 | 0.00011415 | 0.00011415 | 0.00011415 | 0.00011415 | 2.0887e-05 | 0.00012038 | 0.00013233 | 0.00013925 | 0.0001239 | 0.00012578 | 0.00012701 | 0.00012759 | 9.5213e-05 | 0.00011148 | 0.00016477 | 0.00016477
10/19 08:00:00 | 10 | 19 | 8 | 6992 | WD | 7.5831e-05 | 7.8271e-05 | 7.8271e-05 | -3.3043e-05 | 0.00016716 | 4.7973e-13 | 0.00011415 | 0.00034991 | 0.00034991 | 0.00013613 | -0.00037714 | 0.0015515 | 7.8271e-05 | -6.4851e-05 | 0.00011103 | 5.5779e-05 | 0.00011103 | 0.00011415 | 0 | 0.00011415 | 8.9806e-05 | 0.00016398 | 0.0001685 | 0.00011899 | 0.00012437 | 0.00012271 | -5.5685e-06 | 9.7911e-07 | -1.11e-06 | -1.11e-06 | 0.00011415 | 0.00011415 | 0.00011415 | 0.00011416 | 0.00011415 | 0.00011415 | 0.00016895 | 0.00015343 | 0.00019339 | 0.00021381 | 0 | 0.00011415 | 0.00011415 | 0.00011415 | 0.00011415 | 9.9724e-05 | 0.00015689 | 0.00014881 | 0.00014413 | 0.00013661 | 0.00012643 | 0.00015051 | 0.00016168 | 9.975e-05 | 0.00010955 | 0.00011007 | 0.00011007
10/19 09:00:00 | 10 | 19 | 9 | 6993 | WD | 0.00015733 | 8.6475e-05 | 8.6475e-05 | 7.6085e-06 | 0.00016765 | 1.5523e-12 | 0.00011415 | 0.00030024 | 0.00030024 | 5.9897e-05 | -0.00018474 | 0.0015385 | 8.6475e-05 | 3.4808e-05 | 0.00011108 | 7.1356e-05 | 0.00011108 | 0.00011415 | 0 | 0.00011415 | 0.00031523 | 0.00029516 | 0.0002244 | 0.00012304 | 0.00012402 | 0.00012372 | -5.5119e-06 | 6.2578e-08 | -1.716e-06 | -1.716e-06 | 0.00011415 | 0.00011415 | 0.00011415 | 0.00011416 | 0.00011415 | 0.00011415 | 0.0001871 | 0.00015456 | 0.00019377 | 0.00021381 | 0 | 0.00011415 | 0.00011415 | 0.00011415 | 0.00011415 | 0.00020149 | 0.00020521 | 0.00017002 | 0.00014965 | 0.00015034 | 0.00012693 | 0.00015667 | 0.00017046 | 0.00012773 | 0.00010791 | 6.5816e-05 | 6.5816e-05
10/19 10:00:00 | 10 | 19 | 10 | 6994 | WD | 0.00022703 | 0.00010717 | 0.00010717 | 6.0679e-05 | 0.0001659 | 0.00021486 | 0.00011415 | 0.00029226 | 0.00029226 | 4.0839e-05 | -0.00014652 | 0.0014236 | 0.00010717 | 0.00014254 | 0.00011156 | 0.00010197 | 0.00011156 | 0.00011415 | 0 | 0.00011415 | 0.00045006 | 0.00029516 | 0.0002244 | 0.00012437 | 0.00012428 | 0.00012431 | -5.4316e-06 | -2.446e-07 | -1.8996e-06 | -1.8996e-06 | 0.00011415 | 0.00011415 | 0.00011415 | 0.00011416 | 0.00011415 | 0.00011415 | 0.00018706 | 0.00015413 | 0.00019363 | 0.00021381 | 0 | 0.00011415 | 0.00011415 | 0.00011415 | 0.00011415 | 0.00028853 | 0.00024098 | 0.0001862 | 0.00015448 | 0.00015342 | 0.00012688 | 0.00015607 | 0.00016961 | 0.00013122 | 0.00010677 | 4.0601e-05 | 4.0601e-05
10/19 11:00:00 | 10 | 19 | 11 | 6995 | WD | 0.00027736 | 6.4822e-05 | 6.4822e-05 | 0.00096489 | 8.1687e-05 | 0.00021991 | 0.00011415 | 0 | 0 | 4.0839e-05 | 0.00067127 | 0.00131 | 6.4822e-05 | 0.00014257 | 0.00011463 | 5.3753e-05 | 0.00011463 | 0.00011415 | 0 | 0.00011415 | 0.00047113 | 0.00029516 | 0.0002244 | 0.00015056 | 0.00012447 | 0.00013253 | -5.2328e-06 | -2.9855e-07 | -1.8729e-06 | -1.8729e-06 | 0.00011415 | 0.00011415 | 0.00011415 | 0.00011416 | 0.00011415 | 0.00011415 | 0.000187 | 0.00015348 | 0.00019341 | 0.00021381 | 0 | 0.00011415 | 0.00011415 | 0.00011415 | 0.00011415 | 0.0003618 | 0.00024632 | 0.00019053 | 0.00015822 | 0.00015362 | 0.00012673 | 0.00015799 | 0.00017249 | 0.0001278 | 0.00010575 | 2.9428e-05 | 2.9428e-05
10/19 12:00:00 | 10 | 19 | 12 | 6996 | WD | 0.00030291 | 6.498e-05 | 6.498e-05 | 5.7189e-06 | 0.00016078 | 0.00021998 | 0.00011415 | 0 | 0 | 4.0839e-05 | 0.0005252 | 0.0012044 | 6.498e-05 | 0.00011154 | 0.00011458 | 4.2056e-05 | 0.00011458 | 0.00011415 | 0 | 0.00011415 | 0.00047113 | 0.00029516 | 0.0002244 | 0.00012529 | 0.00012424 | 0.00012457 | -4.2066e-06 | -1.7675e-08 | -1.3542e-06 | -1.3542e-06 | 0.00011415 | 0.00011415 | 0.00011415 | 0.00011416 | 0.00011415 | 0.00011415 | 0.00018694 | 0.0001532 | 0.00019331 | 0.00021381 | 0 | 0.00011415 | 0.00011415 | 0.00011415 | 0.00011415 | 0.00039669 | 0.00024586 | 0.00023462 | 0.0002281 | 0.00015499 | 0.00012656 | 0.00016141 | 0.00017758 | 0.00013501 | 0.00010535 | 2.4173e-05 | 2.4173e-05
10/19 13:00:00 | 10 | 19 | 13 | 6997 | WD | 0.0002937 | 5.3168e-05 | 5.3168e-05 | 2.7283e-06 | 7.9403e-05 | 0.00021627 | 0.00011415 | 0 | 0 | 4.0839e-05 | 0.00047753 | 0.0011042 | 5.3168e-05 | 0.00010142 | 0.00011115 | 3.8239e-05 | 0.00011115 | 0.00011415 | 0 | 0.00011415 | 0.00047113 | 0.00029516 | 0.0002244 | 0.00012662 | 0.00013033 | 0.00012919 | -3.7689e-06 | 1.8848e-07 | -1.0741e-06 | -1.0741e-06 | 0.00011415 | 0.00011415 | 0.00011415 | 0.00011416 | 0.00011415 | 0.00011415 | 0.00018653 | 0.00015279 | 0.00019317 | 0.00021381 | 0 | 0.00011415 | 0.00011415 | 0.00011415 | 0.00011415 | 0.00039149 | 0.00024525 | 0.0002343 | 0.00022795 | 0.00015354 | 0.00012858 | 0.0001603 | 0.00017501 | 0.00013744 | 0.00010502 | 2.0649e-05 | 2.0649e-05
10/19 14:00:00 | 10 | 19 | 14 | 6998 | WD | 0.00025424 | 6.3057e-05 | 6.3057e-05 | 4.6967e-06 | 0.00015757 | 0.00022375 | 0.00011415 | 0 | 0 | 4.0839e-05 | 0.00042875 | 0.0010071 | 6.3057e-05 | 0.00010783 | 0.00011051 | 4.0657e-05 | 0.00011051 | 0.00011415 | 0 | 0.00011415 | 0.00047113 | 0.00029516 | 0.0002244 | 0.00012618 | 0.00012868 | 0.0001279 | -3.6671e-06 | -1.0573e-07 | -1.242e-06 | -1.242e-06 | 0.00011415 | 0.00011415 | 0.00011415 | 0.00011416 | 0.00011415 | 0.00011415 | 0.00018548 | 0.00015218 | 0.00019297 | 0.00021381 | 0 | 0.00011415 | 0.00011415 | 0.00011415 | 0.00011415 | 0.00034512 | 0.00024314 | 0.00023214 | 0.00022578 | 0.00015305 | 0.00012781 | 0.00015782 | 0.00017174 | 0.00013827 | 0.00010492 | 2.0396e-05 | 2.0396e-05
10/19 15:00:00 | 10 | 19 | 15 | 6999 | WD | 0.00018995 | 4.8999e-05 | 4.8999e-05 | 2.1324e-06 | 7.8163e-05 | 0.00023635 | 0.00011415 | 0 | 0 | 4.0839e-05 | 0.00036261 | 0.00089696 | 4.8999e-05 | 8.7065e-05 | 0.00010956 | 3.2826e-05 | 0.00010956 | 0.00011415 | 0 | 0.00011415 | 0.00041956 | 0.00029516 | 0.0002244 | 0.00012261 | 0.00012383 | 0.00012345 | -3.4695e-06 | -2.6861e-08 | -1.1253e-06 | -1.1253e-06 | 0.00011415 | 0.00011415 | 0.00011415 | 0.00011416 | 0.00011415 | 0.00011415 | 0.00016661 | 0.00015069 | 0.00019246 | 0.00021381 | 0 | 0.00011415 | 0.00011415 | 0.00011415 | 0.00011415 | 0.00023799 | 0.00022252 | 0.00017885 | 0.00015357 | 0.00014018 | 0.00012565 | 0.00015711 | 0.00017171 | 0.00013444 | 0.00010491 | 1.6924e-05 | 1.6924e-05
10/19 16:00:00 | 10 | 19 | 16 | 7000 | WD | 0.00011498 | 4.6902e-05 | 4.6902e-05 | 2.1152e-06 | 7.8125e-05 | 0.00024949 | 0.00011415 | 0 | 0 | 4.0839e-05 | 0.00032538 | 0.00081161 | 4.6902e-05 | 7.4251e-05 | 0.00011092 | 2.7995e-05 | 0.00011092 | 0.00011415 | 0 | 0.00011415 | 0.00027556 | 0.00029516 | 0.0002244 | 0.00011451 | 0.00012347 | 0.0001207 | -3.2894e-06 | 4.7525e-08 | -1.0171e-06 | -1.0171e-06 | 0.00011415 | 0.00011415 | 0.00011415 | 0.00011416 | 0.00011415 | 0.00011415 | 0.00014779 | 0.00014413 | 0.00015206 | 0.00015611 | 0 | 0.00011415 | 0.00011415 | 0.00011415 | 0.00011415 | 0.00014266 | 0.00016439 | 0.00012904 | 0.00010856 | 0.00012885 | 0.00012355 | 0.00014702 | 0.00015791 | 0.00012619 | 0.00010512 | 2.1066e-05 | 2.1066e-05
10/19 17:00:00 | 10 | 19 | 17 | 7001 | WD | 2.4183e-05 | 6.9632e-05 | 6.9632e-05 | 0.00056114 | 0.00010928 | -2.0051e-12 | 0.00011415 | 0.00029044 | 0.00029044 | 7.0788e-05 | -0.00062861 | 0.00071913 | 6.9632e-05 | -9.9532e-05 | 0.00012 | 4.9478e-05 | 0.00012 | 0.00011415 | 0 | 0.00011415 | 0.0001198 | 0.00029516 | 0.0002244 | 0.0001121 | 0.00012229 | 0.00011914 | -3.0275e-06 | 5.4194e-08 | -9.2903e-07 | -9.2903e-07 | 0.00011415 | 0.00011415 | 0.00011415 | 0.00011416 | 0.00011415 | 0.00011415 | 0.00012914 | 0.00013938 | 0.00012927 | 0.00012411 | 0 | 0.00011415 | 0.00011415 | 0.00011415 | 0.00011415 | 5.9501e-05 | 0.00010865 | 9.2431e-05 | 8.3036e-05 | 0.00011815 | 0.00012171 | 0.0001377 | 0.00014512 | 0.00012683 | 0.00010571 | 2.5187e-05 | 2.5187e-05
10/19 18:00:00 | 10 | 19 | 18 | 7002 | WD | 0 | 8.8148e-05 | 8.8148e-05 | -0.00055728 | 0.0001288 | -7.5459e-13 | 0.00011415 | 2.4477e-05 | 2.4477e-05 | 0.00015247 | -0.0003606 | 0.00065825 | 8.8148e-05 | 3.5872e-05 | 0.00013406 | 6.681e-05 | 0.00013406 | 0.00011415 | 0.00017194 | 0.00011415 | 1.6108e-06 | 6.5591e-05 | 0.0001126 | 0.00011106 | 0.00011883 | 0.00011643 | -2.8037e-06 | 1.559e-07 | -7.8837e-07 | -7.8837e-07 | 0.00011415 | 0.00011415 | 0.00011415 | 0.00011416 | 0.00011415 | 0.00011415 | 0.00012867 | 0.00012918 | 0.00011282 | 0.00010446 | 0.00019014 | 0.00011415 | 0.00011415 | 0.00011415 | 0.00011415 | 7.6085e-06 | 8.2172e-05 | 7.3018e-05 | 6.7717e-05 | 0.00011868 | 0.00012347 | 0.00012042 | 0.00011901 | 0.00011101 | 0.00010646 | 6.9862e-05 | 6.9862e-05
10/19 19:00:00 | 10 | 19 | 19 | 7003 | WD | 0 | 0.00012322 | 0.00012322 | 7.0984e-06 | 0.00016219 | -3.8268e-13 | 0.00011415 | 0 | 0 | 0.00021236 | -0.00021687 | 0.0005977 | 0.00012322 | 0.00015881 | 0.00014271 | 0.00010357 | 0.00014271 | 0.00011415 | 0.00022925 | 0.00011415 | 0 | 6.5591e-05 | 0.0001126 | 0.00011987 | 0.0001171 | 0.00011796 | -2.6606e-06 | 8.6747e-08 | -7.8981e-07 | -7.8981e-07 | 0.00011415 | 0.00011415 | 0.00011415 | 0.00011416 | 0.00011415 | 0.00011415 | 0.00011028 | 0.00012072 | 0.00010105 | 9.1006e-05 | 0.00022929 | 0.00011415 | 0.00011415 | 0.00011415 | 0.00011415 | 4.0257e-06 | 7.1053e-05 | 6.3347e-05 | 5.8885e-05 | 0.0001077 | 0.00012222 | 0.0001167 | 0.00011413 | 8.7685e-05 | 0.00010738 | 9.9647e-05 | 9.9647e-05
10/19 20:00:00 | 10 | 19 | 20 | 7004 | WD | 0 | 0.0001097 | 0.0001097 | 0.0010171 | 8.1355e-05 | -2.8565e-13 | 0.00011415 | 0 | 0 | 0.00028587 | -0.00010353 | 0.00052866 | 0.0001097 | 0.00012325 | 0.00014653 | 9.2734e-05 | 0.00014653 | 0.00011415 | 0.00022925 | 0.00011415 | 0 | 6.5591e-05 | 0.0001126 | 0.00011785 | 0.00011286 | 0.0001144 | -2.5175e-06 | -1.6816e-07 | -9.1774e-07 | -9.1774e-07 | 0.00011415 | 0.00011415 | 0.00011415 | 0.00011416 | 0.00011415 | 0.00011415 | 0.00010984 | 0.00010476 | 8.6009e-05 | 7.6429e-05 | 0.00022929 | 0.00011415 | 0.00011415 | 0.00011415 | 0.00011415 | 4.8306e-06 | 5.9917e-05 | 8.4608e-05 | 9.8906e-05 | 0.00010608 | 0.00011577 | 0.00010635 | 0.00010198 | 8.7667e-05 | 0.0001081 | 0.00014124 | 0.00014124
10/19 21:00:00 | 10 | 19 | 21 | 7005 | WD | 0 | 0.00011266 | 0.00011266 | -0.001003 | 0.00016117 | 0 | 0.00011415 | 0 | 0 | 0.00034305 | -6.1265e-05 | 0.00042013 | 0.00011266 | 0.00010563 | 0.00014762 | 8.4394e-05 | 0.00014762 | 0.00011415 | 0.00022925 | 0.00011415 | 0 | 6.5591e-05 | 0.0001126 | 0.00011085 | 9.4738e-05 | 9.9716e-05 | 1.6171e-05 | -4.7624e-07 | 4.8352e-06 | 4.8352e-06 | 0.00011415 | 0.00011415 | 0.00011415 | 0.00011415 | 0.00011415 | 0.00011415 | 0.00010924 | 9.2279e-05 | 7.4921e-05 | 6.6052e-05 | 0.00022929 | 0.00011415 | 0.00011415 | 0.00011415 | 0.00011415 | 3.2016e-06 | 4.5412e-05 | 7.0785e-05 | 8.5478e-05 | 0.00010416 | 0.00010332 | 9.9684e-05 | 9.7999e-05 | 8.8288e-05 | 0.00010006 | 0.00015805 | 0.00015805
10/19 22:00:00 | 10 | 19 | 22 | 7006 | WD | 0 | 0.00010251 | 0.00010251 | 0.0010061 | 7.9647e-05 | 2.0698e-12 | 0.00011415 | 0 | 0 | 0.00034849 | -3.9719e-05 | 0.00023412 | 0.00010251 | 0.00010646 | 0.00014405 | 8.869e-05 | 0.00014405 | 0.00011415 | 0.00022925 | 0.00011415 | 0 | 6.5591e-05 | 0.0001118 | 0.0001014 | 8.8647e-05 | 9.2588e-05 | 2.3697e-05 | 6.1882e-06 | 1.1775e-05 | 1.1775e-05 | 0.00011415 | 0.00011415 | 0.00011415 | 0.00011415 | 0.00011415 | 0.00011415 | 0.00010883 | 6.9436e-05 | 6.3877e-05 | 6.1037e-05 | 0.00022929 | 0.00011415 | 0.00011415 | 0.00011415 | 0.00011415 | 2.0797e-06 | 3.3003e-05 | 6.2124e-05 | 7.8988e-05 | 0.00010252 | 9.3963e-05 | 9.3818e-05 | 9.3751e-05 | 8.8509e-05 | 9.956e-05 | 2.1169e-06 | 2.1169e-06
10/19 23:00:00 | 10 | 19 | 23 | 7007 | WD | 0 | 9.4169e-05 | 9.4169e-05 | -0.00099028 | 0.00015608 | 7.9772e-13 | 0.00011415 | 0 | 0 | 0.00023959 | 0.00085192 | 0 | 9.4169e-05 | 0.00019226 | 0.00013614 | 7.2489e-05 | 0.00013614 | 0.00011415 | 0.00022925 | 0.00011415 | 0 | 6.5591e-05 | 0.0001118 | 0.00012717 | 8.8183e-05 | 0.00010023 | 2.4742e-05 | 1.1427e-05 | 1.5675e-05 | 1.5675e-05 | 0.00011415 | 0.00011415 | 0.00011415 | 0.00011415 | 0.00011415 | 0.00011415 | 9.9691e-05 | 6.8344e-05 | 6.1493e-05 | 5.7992e-05 | 0.00022929 | 0.00011415 | 0.00011415 | 0.00011415 | 0.00011415 | 1.729e-06 | 2.6771e-05 | 5.7344e-05 | 7.5048e-05 | 9.7381e-05 | 9.347e-05 | 9.2916e-05 | 9.2659e-05 | 8.8556e-05 | 9.9151e-05 | -9.655e-06 | -9.655e-06
10/19 24:00:00 | 10 | 19 | 24 | 7008 | WD | 0 | 7.3962e-05 | 7.3962e-05 | 9.8906e-07 | 7.6659e-05 | -1.3906e-12 | 0.00011415 | 0 | 0 | 0.00013341 | 0.00068344 | 0 | 7.3962e-05 | 0.00015582 | 0.00012638 | 6.188e-05 | 0.00012638 | 0.00011415 | 0.00022925 | 0.00011415 | 0 | 6.5591e-05 | 0.0001118 | 9.418e-05 | 8.8661e-05 | 9.0367e-05 | 2.5264e-05 | 1.2246e-05 | 1.6399e-05 | 1.6399e-05 | 0.00011415 | 0.00011415 | 0.00011415 | 0.00011415 | 0.00011415 | 0.00011415 | 4.5468e-05 | 6.8027e-05 | 5.8924e-05 | 5.4272e-05 | 0.00022929 | 0.00011415 | 0.00011415 | 0.00011415 | 0.00011415 | 1.2032e-06 | 2.496e-05 | 5.3631e-05 | 7.0234e-05 | 7.1715e-05 | 9.3543e-05 | 8.6466e-05 | 8.3183e-05 | 8.8725e-05 | 9.8807e-05 | 1.4737e-06 | 1.4737e-06
10/20 01:00:00 | 10 | 20 | 1 | 7009 | WD | 0 | 2.3635e-05 | 2.3635e-05 | 0.0009759 | 0 | 0.00025245 | 0.00011415 | 0 | 0 | 5.4452e-05 | 0.00013427 | 0 | 2.3635e-05 | -2.3908e-05 | 9.19e-05 | 1.0752e-05 | 9.19e-05 | 0.00011415 | 0.00022925 | 0.00011415 | 0 | 6.5591e-05 | 0.0001118 | 9.2874e-05 | 8.8856e-05 | 9.0098e-05 | 2.6063e-05 | 1.2352e-05 | 1.6727e-05 | 1.6727e-05 | 0.00011415 | 0.00011415 | 0.00011415 | 0.00011415 | 0.00011415 | 0.00011415 | 3.6463e-05 | 6.7924e-05 | 5.8637e-05 | 5.3892e-05 | 0.00022929 | 0.00011415 | 0.00011415 | 0.00011415 | 0.00011415 | 1.2032e-06 | 2.437e-05 | 5.3103e-05 | 6.9742e-05 | 6.641e-05 | 9.3582e-05 | 8.6287e-05 | 8.2903e-05 | 8.8784e-05 | 9.8681e-05 | -4.7458e-06 | -4.7458e-06
10/20 02:00:00 | 10 | 20 | 2 | 7010 | WD | 0 | 4.9559e-05 | 4.9559e-05 | 3.1086e-07 | 7.4433e-05 | 0.00023244 | 0.00011415 | 0 | 0 | 2.1781e-05 | 0.00047124 | -0.0036187 | 4.9559e-05 | 2.5886e-05 | 8.5656e-05 | 3.7735e-05 | 8.5656e-05 | 0.00011415 | 0.00022925 | 0.00011415 | 0 | 6.5591e-05 | 0.0001118 | 9.2778e-05 | 8.9108e-05 | 9.0242e-05 | 2.6751e-05 | 1.2294e-05 | 1.6906e-05 | 1.6906e-05 | 0.00011415 | 0.00011415 | 0.00011415 | 0.00011416 | 0.00011415 | 0.00011415 | 3.6473e-05 | 6.819e-05 | 6.0618e-05 | 5.6748e-05 | 0.00022929 | 0.00011415 | 0.00011415 | 0.00011415 | 0.00011415 | 1.23e-06 | 2.5894e-05 | 5.6002e-05 | 7.3438e-05 | 6.5103e-05 | 9.3758e-05 | 8.6822e-05 | 8.3605e-05 | 8.8807e-05 | 9.9261e-05 | -2.3545e-06 | -2.3545e-06
10/20 03:00:00 | 10 | 20 | 3 | 7011 | WD | 0 | 5.7399e-05 | 5.7399e-05 | -0.00096967 | 0 | 0.00022975 | 0.00011415 | 0 | 0 | 2.1781e-05 | 0.00045554 | -0.005273 | 5.7399e-05 | 7.1292e-05 | 8.3946e-05 | 6.0485e-05 | 8.3946e-05 | 0.00011415 | 0.00022925 | 0.00011415 | 0 | 6.5591e-05 | 0.0001118 | 9.3387e-05 | 8.9419e-05 | 9.0645e-05 | 2.7322e-05 | 1.2103e-05 | 1.6959e-05 | 1.6959e-05 | 0.00011415 | 0.00011415 | 0.00011415 | 0.00011416 | 0.00011415 | 0.00011415 | 4.5596e-05 | 6.8975e-05 | 6.1912e-05 | 5.8304e-05 | 0.00022929 | 0.00011415 | 0.00011415 | 0.00011415 | 0.00011415 | 1.5508e-06 | 3.0373e-05 | 5.892e-05 | 7.5451e-05 | 7.0517e-05 | 9.411e-05 | 8.7167e-05 | 8.3946e-05 | 8.8794e-05 | 9.9695e-05 | -5.1043e-06 | -5.1043e-06
10/20 04:00:00 | 10 | 20 | 4 | 7012 | WD | 0 | 7.5165e-05 | 7.5165e-05 | 0.00096968 | 7.4253e-05 | 0.00022651 | 0.00011415 | 0 | 0 | 2.1781e-05 | 0.00042606 | -0.0045872 | 7.5165e-05 | 9.6946e-05 | 8.2211e-05 | 7.4935e-05 | 8.2211e-05 | 0.00011415 | 0.00022925 | 0.00011415 | 0 | 6.5591e-05 | 0.0001118 | 0.00015239 | 8.8893e-05 | 0.00010852 | 2.7204e-05 | 1.2218e-05 | 1.7e-05 | 1.7e-05 | 0.00011415 | 0.00011415 | 0.00011415 | 0.00011416 | 0.00011415 | 0.00011415 | 5.4768e-05 | 7.0282e-05 | 7.6832e-05 | 8.0178e-05 | 0.00022929 | 0.00011415 | 0.00011415 | 0.00011415 | 0.00011415 | 2.0054e-06 | 3.7834e-05 | 7.9583e-05 | 0.00010376 | 7.6534e-05 | 9.4322e-05 | 9.1853e-05 | 9.0708e-05 | 8.8764e-05 | 9.9969e-05 | -5.3199e-06 | -5.3199e-06
10/20 05:00:00 | 10 | 20 | 5 | 7013 | WD | 0 | 8.1639e-05 | 8.1639e-05 | 3.1818e-07 | 7.4792e-05 | 0.00021796 | 0.00011415 | 0 | 0 | 6.5342e-05 | 0.00038923 | -0.0015239 | 8.1639e-05 | 0.00010994 | 8.1198e-05 | 8.2006e-05 | 8.1198e-05 | 0.00011415 | 0.00022925 | 0.00011415 | 0 | 6.5591e-05 | 0.0001118 | 0.00014629 | 9.2688e-05 | 0.00010925 | 2.9653e-05 | 1.2321e-05 | 1.7851e-05 | 1.7851e-05 | 0.00011415 | 0.00011415 | 0.00011415 | 0.00011416 | 0.00011415 | 0.00011415 | 9.1181e-05 | 9.299e-05 | 0.0001022 | 0.0001069 | 0.00022929 | 0.00011415 | 0.00011415 | 0.00011415 | 0.00011415 | 3.0749e-06 | 6.2531e-05 | 0.00011054 | 0.00013835 | 9.5314e-05 | 0.00010251 | 9.9785e-05 | 9.8521e-05 | 8.863e-05 | 0.00010006 | -1.1404e-05 | -1.1404e-05
10/20 06:00:00 | 10 | 20 | 6 | 7014 | WD | 0 | 8.5798e-05 | 8.5798e-05 | 1.0333e-06 | 7.7075e-05 | -1.5577e-12 | 0.00011415 | 0 | 0 | 0.00013613 | 0.00036952 | 0.00091096 | 8.5798e-05 | 0.00010113 | 8.7512e-05 | 8.2558e-05 | 8.7512e-05 | 0.00011415 | 0.00022925 | 0.00011415 | 0 | 6.5591e-05 | 0.0001126 | 0.00013259 | 9.8694e-05 | 0.00010917 | 9.9483e-06 | 7.3182e-06 | 8.1574e-06 | 8.1574e-06 | 0.00011415 | 0.00011415 | 0.00011415 | 0.00011416 | 0.00011415 | 0.00011415 | 0.00012828 | 0.00012421 | 0.00013044 | 0.00013363 | 0.00022929 | 0.00011415 | 0.00011415 | 0.00011415 | 0.00011415 | 6.0161e-06 | 9.1597e-05 | 0.0001431 | 0.00017293 | 0.00011467 | 0.000116 | 0.00010939 | 0.00010633 | 8.6652e-05 | 0.00012025 | 0.0002297 | 0.0002297
10/20 07:00:00 | 10 | 20 | 7 | 7015 | WD | 0 | 9.5319e-05 | 9.5319e-05 | -0.0010087 | 9.1172e-05 | 7.5464e-14 | 0.00011415 | 6.4996e-05 | 6.4996e-05 | 0.00015247 | -0.00060451 | 0.0017806 | 9.5319e-05 | -0.00011054 | 9.9871e-05 | 9.3001e-05 | 9.9871e-05 | 0.00011415 | 0.00011463 | 0.00011415 | 5.9577e-06 | 6.5591e-05 | 0.0001126 | 0.00011296 | 0.00011531 | 0.00011458 | 4.1441e-06 | 2.5233e-06 | 3.0404e-06 | 3.0404e-06 | 0.00011415 | 0.00011415 | 0.00011415 | 0.00011416 | 0.00011415 | 0.00011415 | 0.000149 | 0.00014148 | 0.00018935 | 0.00021381 | 0.00011465 | 0.00011415 | 0.00011415 | 0.00011415 | 0.00011415 | 2.0836e-05 | 0.00012036 | 0.00013232 | 0.00013924 | 0.00012392 | 0.00012327 | 0.00012579 | 0.00012696 | 9.5013e-05 | 0.00011351 | 0.00012349 | 0.00012349
10/20 08:00:00 | 10 | 20 | 8 | 7016 | WD | 7.904e-05 | 9.8109e-05 | 9.8109e-05 | 0.0010316 | 0.00015764 | 4.7973e-13 | 0.00011415 | 0.00034949 | 0.00034949 | 0.00013613 | -0.00041947 | 0.001947 | 9.8109e-05 | -4.0776e-05 | 0.00011103 | 8.5456e-05 | 0.00011103 | 0.00011415 | 0 | 0.00011415 | 8.9699e-05 | 0.00016398 | 0.0001685 | 0.00011659 | 0.00011766 | 0.00011733 | 2.8455e-06 | 7.9501e-07 | 1.4492e-06 | 1.4492e-06 | 0.00011415 | 0.00011415 | 0.00011415 | 0.00011416 | 0.00011415 | 0.00011415 | 0.00016895 | 0.00015343 | 0.00019339 | 0.00021381 | 0 | 0.00011415 | 0.00011415 | 0.00011415 | 0.00011415 | 9.958e-05 | 0.00015684 | 0.00014879 | 0.00014412 | 0.00013617 | 0.0001241 | 0.00014894 | 0.00016046 | 9.5056e-05 | 0.00011138 | 4.4806e-05 | 4.4806e-05
10/20 09:00:00 | 10 | 20 | 9 | 7017 | WD | 0.00016168 | 0.00010694 | 0.00010694 | 6.0148e-06 | 0.00016782 | 1.5523e-12 | 0.00011415 | 0.00030095 | 0.00030095 | 5.9897e-05 | -0.00020337 | 0.0018383 | 0.00010694 | 6.6237e-05 | 0.00011108 | 0.00010046 | 0.00011108 | 0.00011415 | 0 | 0.00011415 | 0.00031598 | 0.00029516 | 0.0002244 | 0.0001209 | 0.00011906 | 0.00011963 | 3.2375e-06 | 4.3355e-07 | 1.3282e-06 | 1.3282e-06 | 0.00011415 | 0.00011415 | 0.00011415 | 0.00011416 | 0.00011415 | 0.00011415 | 0.0001871 | 0.00015456 | 0.00019377 | 0.00021381 | 0 | 0.00011415 | 0.00011415 | 0.00011415 | 0.00011415 | 0.00020163 | 0.0002054 | 0.00017009 | 0.00014965 | 0.00014691 | 0.00012522 | 0.00015483 | 0.00016857 | 9.5104e-05 | 0.00010962 | -3.2853e-06 | -3.2853e-06
10/20 10:00:00 | 10 | 20 | 10 | 7018 | WD | 0.00023217 | 0.00012836 | 0.00012836 | 5.339e-06 | 0.00016603 | 0.00021486 | 0.00011415 | 0.00029257 | 0.00029257 | 4.0839e-05 | -0.0001356 | 0.0016517 | 0.00012836 | 0.00018144 | 0.00011156 | 0.00013212 | 0.00011156 | 0.00011415 | 0 | 0.00011415 | 0.00045054 | 0.00029516 | 0.0002244 | 0.00012256 | 0.00012123 | 0.00012164 | 2.9909e-06 | 4.3347e-07 | 1.2494e-06 | 1.2494e-06 | 0.00011415 | 0.00011415 | 0.00011415 | 0.00011416 | 0.00011415 | 0.00011415 | 0.00018706 | 0.00015413 | 0.00019363 | 0.00021381 | 0 | 0.00011415 | 0.00011415 | 0.00011415 | 0.00011415 | 0.00028862 | 0.00024111 | 0.00018625 | 0.00015447 | 0.00014829 | 0.00012583 | 0.00015436 | 0.00016759 | 9.5141e-05 | 0.0001083 | -4.1914e-05 | -4.1914e-05
10/20 11:00:00 | 10 | 20 | 11 | 7019 | WD | 0.00028305 | 8.641e-05 | 8.641e-05 | 0.00065035 | 0.00016345 | 0.00021991 | 0.00011415 | 0 | 0 | 4.0839e-05 | 0.00086865 | 0.0014811 | 8.641e-05 | 0.00019135 | 0.00011463 | 7.2147e-05 | 0.00011463 | 0.00011415 | 0 | 0.00011415 | 0.00047113 | 0.00029516 | 0.0002244 | 0.00014883 | 0.00012187 | 0.0001302 | 3.3725e-06 | 1.8481e-07 | 1.2019e-06 | 1.2019e-06 | 0.00011415 | 0.00011415 | 0.00011415 | 0.00011416 | 0.00011415 | 0.00011415 | 0.000187 | 0.00015348 | 0.00019341 | 0.00021381 | 0 | 0.00011415 | 0.00011415 | 0.00011415 | 0.00011415 | 0.000362 | 0.00024632 | 0.00019053 | 0.00015822 | 0.00015071 | 0.00012584 | 0.0001563 | 0.00017042 | 0.00011605 | 0.00010713 | -6.3729e-05 | -6.3729e-05
10/20 12:00:00 | 10 | 20 | 12 | 7020 | WD | 0.00030605 | 7.7604e-05 | 7.7604e-05 | -0.00063811 | 0.00016084 | 0.00021998 | 0.00011415 | 0 | 0 | 4.0839e-05 | 0.00061333 | 0.0013485 | 7.7604e-05 | 0.00015918 | 0.00011458 | 6.0017e-05 | 0.00011458 | 0.00011415 | 0 | 0.00011415 | 0.00047113 | 0.00029516 | 0.0002244 | 0.00012359 | 0.00012128 | 0.00012199 | 2.7797e-06 | -2.5484e-07 | 7.1334e-07 | 7.1334e-07 | 0.00011415 | 0.00011415 | 0.00011415 | 0.00011416 | 0.00011415 | 0.00011415 | 0.00018694 | 0.0001532 | 0.00019331 | 0.00021381 | 0 | 0.00011415 | 0.00011415 | 0.00011415 | 0.00011415 | 0.0003972 | 0.00024586 | 0.00023462 | 0.00022812 | 0.00015086 | 0.00012553 | 0.00016012 | 0.00017616 | 0.00012021 | 0.00010632 | -8.4115e-05 | -8.4115e-05
10/20 13:00:00 | 10 | 20 | 13 | 7021 | WD | 0.00029455 | 6.1057e-05 | 6.1057e-05 | 9.9523e-05 | 7.9427e-05 | 0.00021627 | 0.00011415 | 0 | 0 | 4.0839e-05 | 0.00044454 | 0.0012417 | 6.1057e-05 | 0.0001312 | 0.00011115 | 4.9466e-05 | 0.00011115 | 0.00011415 | 0 | 0.00011415 | 0.00047113 | 0.00029516 | 0.0002244 | 0.00012545 | 0.00012592 | 0.00012577 | 2.7722e-06 | -2.9249e-07 | 6.8533e-07 | 6.8533e-07 | 0.00011415 | 0.00011415 | 0.00011415 | 0.00011416 | 0.00011415 | 0.00011415 | 0.00018653 | 0.00015279 | 0.00019317 | 0.00021381 | 0 | 0.00011415 | 0.00011415 | 0.00011415 | 0.00011415 | 0.00039108 | 0.00024525 | 0.00023427 | 0.00022792 | 0.00015017 | 0.00012703 | 0.00015918 | 0.00017409 | 0.00012278 | 0.00010568 | -0.00010136 | -0.00010136
10/20 14:00:00 | 10 | 20 | 14 | 7022 | WD | 0.00025276 | 6.4757e-05 | 6.4757e-05 | -9.2904e-05 | 7.8824e-05 | 0.00022375 | 0.00011415 | 0 | 0 | 4.0839e-05 | 0.00038842 | 0.0011383 | 6.4757e-05 | 0.00012633 | 0.00011051 | 5.4959e-05 | 0.00011051 | 0.00011415 | 0 | 0.00011415 | 0.00047113 | 0.00029516 | 0.0002244 | 0.00012544 | 0.00012542 | 0.00012542 | 2.6812e-06 | -5.7611e-08 | 8.1621e-07 | 8.1621e-07 | 0.00011415 | 0.00011415 | 0.00011415 | 0.00011416 | 0.00011415 | 0.00011415 | 0.00018548 | 0.00015218 | 0.00019297 | 0.00021381 | 0 | 0.00011415 | 0.00011415 | 0.00011415 | 0.00011415 | 0.00034166 | 0.00024314 | 0.00023202 | 0.00022558 | 0.00014997 | 0.00012667 | 0.00015686 | 0.00017087 | 0.00012686 | 0.00010552 | -0.00010448 | -0.00010448
10/20 15:00:00 | 10 | 20 | 15 | 7023 | WD | 0.00018943 | 6.8473e-05 | 6.8473e-05 | 1.3972e-06 | 0.00015634 | 0.00023635 | 0.00011415 | 0 | 0 | 4.0839e-05 | 0.00034845 | 0.0010295 | 6.8473e-05 | 0.00010677 | 0.00010956 | 4.8752e-05 | 0.00010956 | 0.00011415 | 0 | 0.00011415 | 0.00041893 | 0.00029516 | 0.0002244 | 0.0001223 | 0.00012156 | 0.00012179 | 2.5681e-06 | -5.0987e-08 | 7.8464e-07 | 7.8464e-07 | 0.00011415 | 0.00011415 | 0.00011415 | 0.00011416 | 0.00011415 | 0.00011415 | 0.00016661 | 0.00015069 | 0.00019246 | 0.00021381 | 0 | 0.00011415 | 0.00011415 | 0.00011415 | 0.00011415 | 0.00023721 | 0.00022235 | 0.00017876 | 0.00015351 | 0.00013796 | 0.00012486 | 0.00015651 | 0.0001712 | 0.00012389 | 0.00010538 | -0.00011071 | -0.00011071
10/20 16:00:00 | 10 | 20 | 16 | 7024 | WD | 0.00011163 | 6.1473e-05 | 6.1473e-05 | 0.00099575 | 7.8161e-05 | 0.00024949 | 0.00011415 | 0 | 0 | 4.0839e-05 | 0.00033251 | 0.00093235 | 6.1473e-05 | 0.00010005 | 0.00011092 | 4.8733e-05 | 0.00011092 | 0.00011415 | 0 | 0.00011415 | 0.00026837 | 0.00029516 | 0.0002244 | 0.00011379 | 0.00011975 | 0.00011791 | 2.4507e-06 | -1.3238e-07 | 6.9177e-07 | 6.9177e-07 | 0.00011415 | 0.00011415 | 0.00011415 | 0.00011416 | 0.00011415 | 0.00011415 | 0.00014779 | 0.00014413 | 0.00015206 | 0.00015611 | 0 | 0.00011415 | 0.00011415 | 0.00011415 | 0.00011415 | 0.00013938 | 0.00016256 | 0.00012825 | 0.00010838 | 0.00012677 | 0.00012224 | 0.00014625 | 0.00015739 | 0.00011931 | 0.00010564 | -0.00010312 | -0.00010312
10/20 17:00:00 | 10 | 20 | 17 | 7025 | WD | 2.2461e-05 | 8.01e-05 | 8.01e-05 | -0.00099354 | 7.8743e-05 | -2.0051e-12 | 0.00011415 | 0.0002783 | 0.0002783 | 7.0788e-05 | -0.00074791 | 0.00086034 | 8.01e-05 | -9.3064e-05 | 0.00012 | 6.8987e-05 | 0.00012 | 0.00011415 | 0 | 0.00011415 | 0.00011479 | 0.00029516 | 0.0002244 | 0.00011083 | 0.00011729 | 0.00011529 | 2.2518e-06 | -1.284e-07 | 6.3101e-07 | 6.3101e-07 | 0.00011415 | 0.00011415 | 0.00011415 | 0.00011416 | 0.00011415 | 0.00011415 | 0.00012914 | 0.0001394 | 0.00012928 | 0.00012411 | 0 | 0.00011415 | 0.00011415 | 0.00011415 | 0.00011415 | 5.7206e-05 | 0.00010765 | 9.1988e-05 | 8.292e-05 | 0.00011557 | 0.00011997 | 0.00013664 | 0.00014438 | 0.00011099 | 0.00010639 | -8.173e-05 | -8.173e-05
10/20 18:00:00 | 10 | 20 | 18 | 7026 | WD | 0 | 0.00010432 | 0.00010432 | 0.0010071 | 0.00015985 | -7.5459e-13 | 0.00011415 | 2.3437e-05 | 2.3437e-05 | 0.00015247 | -0.00039185 | 0.00080005 | 0.00010432 | 4.9448e-05 | 0.00013406 | 8.5151e-05 | 0.00013406 | 0.00011415 | 0.00017194 | 0.00011415 | 1.5423e-06 | 6.5591e-05 | 0.0001126 | 0.00010985 | 0.00011391 | 0.00011265 | 2.0598e-06 | -9.0761e-08 | 5.9539e-07 | 5.9539e-07 | 0.00011415 | 0.00011415 | 0.00011415 | 0.00011416 | 0.00011415 | 0.00011415 | 0.00012867 | 0.00012918 | 0.00011282 | 0.00010446 | 0.00019014 | 0.00011415 | 0.00011415 | 0.00011415 | 0.00011415 | 7.4756e-06 | 8.2134e-05 | 7.3001e-05 | 6.7712e-05 | 0.00011653 | 0.00012174 | 0.00011939 | 0.0001183 | 9.072e-05 | 0.00010718 | 0.00010165 | 0.00010165
10/20 19:00:00 | 10 | 20 | 19 | 7027 | WD | 0 | 0.0001262 | 0.0001262 | -0.0010066 | 8.1134e-05 | -3.8268e-13 | 0.00011415 | 0 | 0 | 0.00021236 | -0.00023101 | 0.00073552 | 0.0001262 | 0.00017676 | 0.00014271 | 0.00012004 | 0.00014271 | 0.00011415 | 0.00022925 | 0.00011415 | 0 | 6.5591e-05 | 0.0001126 | 0.00010706 | 0.000112 | 0.00011047 | 1.9171e-06 | -2.7358e-08 | 5.9302e-07 | 5.9302e-07 | 0.00011415 | 0.00011415 | 0.00011415 | 0.00011416 | 0.00011415 | 0.00011415 | 0.00011028 | 0.00012072 | 0.00010105 | 9.1006e-05 | 0.00022929 | 0.00011415 | 0.00011415 | 0.00011415 | 0.00011415 | 4.0257e-06 | 7.1053e-05 | 6.3347e-05 | 5.8885e-05 | 0.00010758 | 0.00012044 | 0.00011592 | 0.00011382 | 8.7563e-05 | 0.00010806 | 0.00012875 | 0.00012875
10/20 20:00:00 | 10 | 20 | 20 | 7028 | WD | 0 | 0.00012275 | 0.00012275 | 5.8235e-06 | 0.00016279 | -2.8565e-13 | 0.00011415 | 0 | 0 | 0.00028587 | -0.00010955 | 0.00065759 | 0.00012275 | 0.00012823 | 0.00014653 | 9.9021e-05 | 0.00014653 | 0.00011415 | 0.00022925 | 0.00011415 | 0 | 6.5591e-05 | 0.0001126 | 0.00010613 | 0.00010923 | 0.00010827 | 1.7838e-06 | 9.5192e-08 | 6.3394e-07 | 6.3394e-07 | 0.00011415 | 0.00011415 | 0.00011415 | 0.00011416 | 0.00011415 | 0.00011415 | 0.00010984 | 0.00010476 | 8.6009e-05 | 7.6429e-05 | 0.00022929 | 0.00011415 | 0.00011415 | 0.00011415 | 0.00011415 | 4.8306e-06 | 5.9917e-05 | 8.4608e-05 | 9.8906e-05 | 0.00010598 | 0.0001145 | 0.00010593 | 0.00010196 | 8.7549e-05 | 0.00010865 | 0.00016694 | 0.00016694
10/20 21:00:00 | 10 | 20 | 21 | 7029 | WD | 0 | 0.00011723 | 0.00011723 | 0.0010115 | 0.00014056 | 0 | 0.00011415 | 0 | 0 | 0.00034305 | -6.545e-05 | 0.00054231 | 0.00011723 | 0.00011453 | 0.00014762 | 9.4014e-05 | 0.00014762 | 0.00011415 | 0.00022925 | 0.00011415 | 0 | 6.5591e-05 | 0.0001126 | 0.00010225 | 9.4437e-05 | 9.6853e-05 | 1.9805e-05 | 1.4526e-07 | 6.4177e-06 | 6.4177e-06 | 0.00011415 | 0.00011415 | 0.00011415 | 0.00011415 | 0.00011415 | 0.00011415 | 0.00010924 | 9.2279e-05 | 7.4921e-05 | 6.6052e-05 | 0.00022929 | 0.00011415 | 0.00011415 | 0.00011415 | 0.00011415 | 3.2016e-06 | 4.5412e-05 | 7.0785e-05 | 8.5478e-05 | 0.0001041 | 0.00010321 | 9.965e-05 | 9.7999e-05 | 8.8223e-05 | 9.9717e-05 | 0.00018922 | 0.00018922
10/20 22:00:00 | 10 | 20 | 22 | 7030 | WD | 0 | 0.00011046 | 0.00011046 | 4.1421e-06 | 0.00010008 | 2.0698e-12 | 0.00011415 | 0 | 0 | 0.00034849 | -4.2932e-05 | 0.00035098 | 0.00011046 | 0.00011374 | 0.00014405 | 9.692e-05 | 0.00014405 | 0.00011415 | 0.00022925 | 0.00011415 | 0 | 6.5591e-05 | 0.0001118 | 0.00010135 | 9.0104e-05 | 9.3581e-05 | 2.7026e-05 | 3.7923e-06 | 1.1205e-05 | 1.1205e-05 | 0.00011415 | 0.00011415 | 0.00011415 | 0.00011415 | 0.00011415 | 0.00011415 | 0.00010883 | 6.9436e-05 | 6.3877e-05 | 6.1037e-05 | 0.00022929 | 0.00011415 | 0.00011415 | 0.00011415 | 0.00011415 | 2.0797e-06 | 3.3003e-05 | 6.2124e-05 | 7.8988e-05 | 0.00010254 | 9.4477e-05 | 9.3678e-05 | 9.3307e-05 | 8.8418e-05 | 9.9239e-05 | 6.3206e-06 | 6.3206e-06
10/20 23:00:00 | 10 | 20 | 23 | 7031 | WD | 0 | 0.00010097 | 0.00010097 | 1.5517e-06 | 7.8058e-05 | 7.9772e-13 | 0.00011415 | 0 | 0 | 0.00023959 | 0.00099185 | -0.0002657 | 0.00010097 | 0.00024917 | 0.00013614 | 9.3944e-05 | 0.00013614 | 0.00011415 | 0.00022925 | 0.00011415 | 0 | 6.5591e-05 | 0.0001118 | 0.00012709 | 8.9433e-05 | 0.00010107 | 2.8209e-05 | 1.0344e-05 | 1.6044e-05 | 1.6044e-05 | 0.00011415 | 0.00011415 | 0.00011415 | 0.00011415 | 0.00011415 | 0.00011415 | 9.9691e-05 | 6.8344e-05 | 6.1493e-05 | 5.7992e-05 | 0.00022929 | 0.00011415 | 0.00011415 | 0.00011415 | 0.00011415 | 1.729e-06 | 2.6771e-05 | 5.7344e-05 | 7.5048e-05 | 9.7416e-05 | 9.3911e-05 | 9.2779e-05 | 9.2254e-05 | 8.8476e-05 | 9.8758e-05 | -4.3766e-06 | -4.3766e-06
10/20 24:00:00 | 10 | 20 | 24 | 7032 | WD | 0 | 7.6139e-05 | 7.6139e-05 | 1.4094e-06 | 7.67e-05 | -1.3906e-12 | 0.00011415 | 0 | 0 | 0.00013341 | 0.00063189 | 0 | 7.6139e-05 | 0.00015584 | 0.00012638 | 6.4972e-05 | 0.00012638 | 0.00011415 | 0.00022925 | 0.00011415 | 0 | 6.5591e-05 | 0.0001118 | 9.4072e-05 | 9.0122e-05 | 9.1342e-05 | 2.8111e-05 | 9.7023e-06 | 1.5576e-05 | 1.5576e-05 | 0.00011415 | 0.00011415 | 0.00011415 | 0.00011415 | 0.00011415 | 0.00011415 | 4.5468e-05 | 6.8027e-05 | 5.8924e-05 | 5.4272e-05 | 0.00022929 | 0.00011415 | 0.00011415 | 0.00011415 | 0.00011415 | 1.2032e-06 | 2.496e-05 | 5.3631e-05 | 7.0234e-05 | 7.173e-05 | 9.4058e-05 | 8.655e-05 | 8.3067e-05 | 8.8614e-05 | 9.8512e-05 | 1.463e-06 | 1.463e-06
10/21 01:00:00 | 10 | 21 | 1 | 7033 | WD | 0 | 3.5037e-05 | 3.5037e-05 | 2.7355e-07 | 7.5108e-05 | 0.00025245 | 0.00011415 | 0 | 0 | 5.4452e-05 | 0.00019544 | 0 | 3.5037e-05 | -2.0244e-05 | 9.19e-05 | 1.565e-05 | 9.19e-05 | 0.00011415 | 0.00022925 | 0.00011415 | 0 | 6.5591e-05 | 0.0001118 | 9.2857e-05 | 9.003e-05 | 9.0904e-05 | 2.8777e-05 | 9.9476e-06 | 1.5955e-05 | 1.5955e-05 | 0.00011415 | 0.00011415 | 0.00011415 | 0.00011416 | 0.00011415 | 0.00011415 | 3.6463e-05 | 6.7924e-05 | 5.8637e-05 | 5.3892e-05 | 0.00022929 | 0.00011415 | 0.00011415 | 0.00011415 | 0.00011415 | 1.2032e-06 | 2.437e-05 | 5.3103e-05 | 6.9742e-05 | 6.6419e-05 | 9.4e-05 | 8.6363e-05 | 8.2821e-05 | 8.867e-05 | 9.8951e-05 | -4.233e-06 | -4.233e-06
10/21 02:00:00 | 10 | 21 | 2 | 7034 | WD | 0 | 5.5279e-05 | 5.5279e-05 | -0.00070686 | 5.5636e-05 | 0.00023244 | 0.00011415 | 0 | 0 | 2.1781e-05 | 0.00049912 | -0.0071258 | 5.5279e-05 | 4.3754e-05 | 8.5656e-05 | 4.8713e-05 | 8.5656e-05 | 0.00011415 | 0.00022925 | 0.00011415 | 0 | 6.5591e-05 | 0.0001118 | 9.2082e-05 | 8.8874e-05 | 8.9866e-05 | 2.9529e-05 | 1.2102e-05 | 1.7662e-05 | 1.7662e-05 | 0.00011415 | 0.00011415 | 0.00011415 | 0.00011416 | 0.00011415 | 0.00011415 | 3.6473e-05 | 6.819e-05 | 6.0618e-05 | 5.6748e-05 | 0.00022929 | 0.00011415 | 0.00011415 | 0.00011415 | 0.00011415 | 1.23e-06 | 2.5894e-05 | 5.6002e-05 | 7.3438e-05 | 6.5131e-05 | 9.3681e-05 | 8.674e-05 | 8.352e-05 | 8.8717e-05 | 9.9573e-05 | -5.8529e-07 | -5.8529e-07
10/21 03:00:00 | 10 | 21 | 3 | 7035 | WD | 0 | 6.661e-05 | 6.661e-05 | 0.00070545 | 1.873e-05 | 0.00022975 | 0.00011415 | 0 | 0 | 2.1781e-05 | 0.00042885 | -0.0037758 | 6.661e-05 | 8.2196e-05 | 8.3946e-05 | 7.077e-05 | 8.3946e-05 | 0.00011415 | 0.00022925 | 0.00011415 | 0 | 6.5591e-05 | 0.0001118 | 9.2596e-05 | 8.8224e-05 | 8.9575e-05 | 3.0058e-05 | 1.2367e-05 | 1.8011e-05 | 1.8011e-05 | 0.00011415 | 0.00011415 | 0.00011415 | 0.00011416 | 0.00011415 | 0.00011415 | 4.5596e-05 | 6.8975e-05 | 6.1912e-05 | 5.8304e-05 | 0.00022929 | 0.00011415 | 0.00011415 | 0.00011415 | 0.00011415 | 1.5508e-06 | 3.0373e-05 | 5.892e-05 | 7.5451e-05 | 7.0545e-05 | 9.3694e-05 | 8.6969e-05 | 8.3849e-05 | 8.8706e-05 | 9.9981e-05 | -3.3562e-06 | -3.3562e-06
10/21 04:00:00 | 10 | 21 | 4 | 7036 | WD | 0 | 8.1935e-05 | 8.1935e-05 | -0.00055234 | 7.4252e-05 | 0.00022651 | 0.00011415 | 0 | 0 | 2.1781e-05 | 0.0004085 | -0.003847 | 8.1935e-05 | 0.00010773 | 8.2211e-05 | 8.4572e-05 | 8.2211e-05 | 0.00011415 | 0.00022925 | 0.00011415 | 0 | 6.5591e-05 | 0.0001118 | 0.00010516 | 8.8262e-05 | 9.3485e-05 | 3.0426e-05 | 1.2389e-05 | 1.8144e-05 | 1.8144e-05 | 0.00011415 | 0.00011415 | 0.00011415 | 0.00011416 | 0.00011415 | 0.00011415 | 5.4768e-05 | 7.0282e-05 | 7.6832e-05 | 8.0178e-05 | 0.00022929 | 0.00011415 | 0.00011415 | 0.00011415 | 0.00011415 | 2.0054e-06 | 3.7834e-05 | 7.9583e-05 | 0.00010376 | 7.6116e-05 | 9.4106e-05 | 9.1718e-05 | 9.061e-05 | 8.868e-05 | 0.00010024 | -7.9974e-06 | -7.9974e-06
10/21 05:00:00 | 10 | 21 | 5 | 7037 | WD | 0 | 8.0541e-05 | 8.0541e-05 | 0.00055428 | 0 | 0.00021796 | 0.00011415 | 0 | 0 | 6.5342e-05 | 0.00037973 | -0.00082324 | 8.0541e-05 | 0.00012104 | 8.1198e-05 | 9.1728e-05 | 8.1198e-05 | 0.00011415 | 0.00022925 | 0.00011415 | 0 | 6.5591e-05 | 0.0001118 | 0.00010798 | 9.208e-05 | 9.6993e-05 | 3.094e-05 | 1.2453e-05 | 1.8351e-05 | 1.8351e-05 | 0.00011415 | 0.00011415 | 0.00011415 | 0.00011416 | 0.00011415 | 0.00011415 | 9.1181e-05 | 9.299e-05 | 0.0001022 | 0.0001069 | 0.00022929 | 0.00011415 | 0.00011415 | 0.00011415 | 0.00011415 | 3.0749e-06 | 6.2531e-05 | 0.00011054 | 0.00013835 | 9.498e-05 | 0.0001023 | 9.9654e-05 | 9.8427e-05 | 8.856e-05 | 0.00010033 | -7.7176e-06 | -7.7176e-06
10/21 06:00:00 | 10 | 21 | 6 | 7038 | WD | 0 | 9.2544e-05 | 9.2544e-05 | 7.3429e-07 | 7.7073e-05 | -1.5577e-12 | 0.00011415 | 0 | 0 | 0.00013613 | 0.00036062 | 0.0014249 | 9.2544e-05 | 0.0001239 | 8.7512e-05 | 9.2161e-05 | 8.7512e-05 | 0.00011415 | 0.00022925 | 0.00011415 | 0 | 6.5591e-05 | 0.0001126 | 0.00011268 | 9.6898e-05 | 0.00010177 | 1.1993e-05 | 8.1386e-06 | 9.3684e-06 | 9.3684e-06 | 0.00011415 | 0.00011415 | 0.00011415 | 0.00011416 | 0.00011415 | 0.00011415 | 0.00012828 | 0.00012421 | 0.00013044 | 0.00013363 | 0.00022929 | 0.00011415 | 0.00011415 | 0.00011415 | 0.00011415 | 6.0161e-06 | 9.1597e-05 | 0.0001431 | 0.00017293 | 0.00011452 | 0.00011538 | 0.00010901 | 0.00010605 | 8.6458e-05 | 0.00012094 | 0.00026606 | 0.00026606
10/21 07:00:00 | 10 | 21 | 7 | 7039 | WD | 0 | 0.00011937 | 0.00011937 | 4.1134e-06 | 0.00016357 | 7.5464e-14 | 0.00011415 | 5.9014e-05 | 5.9014e-05 | 0.00015247 | -0.00062354 | 0.0021543 | 0.00011937 | -6.1051e-05 | 9.9871e-05 | 0.00011632 | 9.9871e-05 | 0.00011415 | 0.00011463 | 0.00011415 | 5.4094e-06 | 6.5591e-05 | 0.0001126 | 0.00011099 | 0.00011181 | 0.00011156 | 6.0399e-06 | 2.8269e-06 | 3.852e-06 | 3.852e-06 | 0.00011415 | 0.00011415 | 0.00011415 | 0.00011416 | 0.00011415 | 0.00011415 | 0.000149 | 0.00014155 | 0.00018937 | 0.00021381 | 0.000151 | 0.00011415 | 0.00011415 | 0.00011415 | 0.00011415 | 1.8016e-05 | 0.00012061 | 0.00013228 | 0.00013903 | 0.00012491 | 0.00012232 | 0.00012694 | 0.00012909 | 9.4869e-05 | 0.00011468 | 0.00019021 | 0.00019021
10/21 08:00:00 | 10 | 21 | 8 | 7040 | WD | 7.6773e-05 | 0.00011404 | 0.00011404 | 5.2771e-06 | 0.00016735 | 4.7973e-13 | 0.00011415 | 0.00033545 | 0.00033545 | 0.00013613 | -0.00043161 | 0.0022125 | 0.00011404 | 1.518e-05 | 0.00011103 | 0.00010668 | 0.00011103 | 0.00011415 | 0 | 0.00011415 | 8.6096e-05 | 0.00016398 | 0.0001685 | 0.00011459 | 0.00011373 | 0.000114 | 5.2055e-06 | 8.3856e-07 | 2.2319e-06 | 2.2319e-06 | 0.00011415 | 0.00011415 | 0.00011415 | 0.00011416 | 0.00011415 | 0.00011415 | 0.00016895 | 0.00015345 | 0.0001934 | 0.00021381 | 0 | 0.00011415 | 0.00011415 | 0.00011415 | 0.00011415 | 9.594e-05 | 0.00015545 | 0.00014812 | 0.00014388 | 0.00013621 | 0.00012274 | 0.00014813 | 0.0001599 | 9.4932e-05 | 0.00011266 | 0.00011681 | 0.00011681
10/21 09:00:00 | 10 | 21 | 9 | 7041 | WD | 0.00016104 | 0.00011944 | 0.00011944 | 5.3559e-06 | 0.00016788 | 1.5523e-12 | 0.00011415 | 0.00029336 | 0.00029336 | 5.9897e-05 | -0.00020705 | 0.0020204 | 0.00011944 | 9.6163e-05 | 0.00011108 | 0.00011825 | 0.00011108 | 0.00011415 | 0 | 0.00011415 | 0.00030801 | 0.00029516 | 0.0002244 | 0.00011883 | 0.00011506 | 0.00011623 | 4.8109e-06 | 4.3765e-07 | 1.8329e-06 | 1.8329e-06 | 0.00011415 | 0.00011415 | 0.00011415 | 0.00011416 | 0.00011415 | 0.00011415 | 0.0001871 | 0.00015456 | 0.00019377 | 0.00021381 | 0 | 0.00011415 | 0.00011415 | 0.00011415 | 0.00011415 | 0.000197 | 0.0002033 | 0.00016915 | 0.00014938 | 0.00014695 | 0.00012383 | 0.00015364 | 0.00016746 | 9.5006e-05 | 0.00011085 | 4.8466e-05 | 4.8466e-05
10/21 10:00:00 | 10 | 21 | 10 | 7042 | WD | 0.00023177 | 0.00014446 | 0.00014446 | 4.7264e-06 | 0.00016612 | 0.00021486 | 0.00011415 | 0.00028986 | 0.00028986 | 4.0839e-05 | -0.00013674 | 0.0017652 | 0.00014446 | 0.00020466 | 0.00011156 | 0.00015503 | 0.00011156 | 0.00011415 | 0 | 0.00011415 | 0.00044636 | 0.00029516 | 0.0002244 | 0.00012071 | 0.00011736 | 0.00011839 | 4.4052e-06 | 4.4108e-07 | 1.7058e-06 | 1.7058e-06 | 0.00011415 | 0.00011415 | 0.00011415 | 0.00011416 | 0.00011415 | 0.00011415 | 0.00018706 | 0.00015413 | 0.00019363 | 0.00021381 | 0 | 0.00011415 | 0.00011415 | 0.00011415 | 0.00011415 | 0.00028389 | 0.00024001 | 0.00018567 | 0.0001542 | 0.00014831 | 0.00012448 | 0.00015314 | 0.00016642 | 9.5065e-05 | 0.00010945 | 7.4634e-06 | 7.4634e-06
10/21 11:00:00 | 10 | 21 | 11 | 7043 | WD | 0.00028153 | 0.00010275 | 0.00010275 | 4.0948e-06 | 0.00016353 | 0.00021991 | 0.00011415 | 0 | 0 | 4.0839e-05 | 0.0010134 | 0.0015497 | 0.00010275 | 0.000253 | 0.00011463 | 9.539e-05 | 0.00011463 | 0.00011415 | 0 | 0.00011415 | 0.00047113 | 0.00029516 | 0.0002244 | 0.00014826 | 0.00011906 | 0.00012809 | 4.7077e-06 | 3.2352e-07 | 1.7223e-06 | 1.7223e-06 | 0.00011415 | 0.00011415 | 0.00011415 | 0.00011416 | 0.00011415 | 0.00011415 | 0.000187 | 0.00015348 | 0.00019341 | 0.00021381 | 0 | 0.00011415 | 0.00011415 | 0.00011415 | 0.00011415 | 0.00035721 | 0.00024632 | 0.00019035 | 0.00015794 | 0.00014851 | 0.00012486 | 0.00015517 | 0.00016922 | 9.5113e-05 | 0.00010801 | -2.46e-05 | -2.46e-05
10/21 12:00:00 | 10 | 21 | 12 | 7044 | WD | 0.00030442 | 8.8111e-05 | 8.8111e-05 | 3.6106e-06 | 8.0467e-05 | 0.00021998 | 0.00011415 | 0 | 0 | 4.0839e-05 | 0.00063695 | 0.0013939 | 8.8111e-05 | 0.00021171 | 0.00011458 | 8.7101e-05 | 0.00011458 | 0.00011415 | 0 | 0.00011415 | 0.00047113 | 0.00029516 | 0.0002244 | 0.00012253 | 0.00011828 | 0.00011959 | 3.9732e-06 | -1.2138e-07 | 1.185e-06 | 1.185e-06 | 0.00011415 | 0.00011415 | 0.00011415 | 0.00011416 | 0.00011415 | 0.00011415 | 0.00018694 | 0.0001532 | 0.00019331 | 0.00021381 | 0 | 0.00011415 | 0.00011415 | 0.00011415 | 0.00011415 | 0.00039239 | 0.00024586 | 0.00023446 | 0.00022785 | 0.00014949 | 0.00012449 | 0.00015912 | 0.00017519 | 0.00010723 | 0.000107 | -5.2342e-05 | -5.2342e-05
10/21 13:00:00 | 10 | 21 | 13 | 7045 | WD | 0.00029698 | 9.1889e-05 | 9.1889e-05 | 1.5721e-06 | 0.0001589 | 0.00021627 | 0.00011415 | 0 | 0 | 4.0839e-05 | 0.00048235 | 0.0012681 | 9.1889e-05 | 0.00017359 | 0.00011115 | 8.1365e-05 | 0.00011115 | 0.00011415 | 0 | 0.00011415 | 0.00047113 | 0.00029516 | 0.0002244 | 0.00012322 | 0.00012103 | 0.00012171 | 3.9499e-06 | -2.6232e-07 | 1.0816e-06 | 1.0816e-06 | 0.00011415 | 0.00011415 | 0.00011415 | 0.00011416 | 0.00011415 | 0.00011415 | 0.00018653 | 0.00015279 | 0.00019317 | 0.00021381 | 0 | 0.00011415 | 0.00011415 | 0.00011415 | 0.00011415 | 0.00038722 | 0.00024525 | 0.00023414 | 0.0002277 | 0.0001475 | 0.00012533 | 0.00015759 | 0.00017255 | 0.0001043 | 0.0001066 | -6.8469e-05 | -6.8469e-05
10/21 14:00:00 | 10 | 21 | 14 | 7046 | WD | 0.00025646 | 8.0807e-05 | 8.0807e-05 | 0.0009993 | 7.8839e-05 | 0.00022375 | 0.00011415 | 0 | 0 | 4.0839e-05 | 0.00040986 | 0.0011609 | 8.0807e-05 | 0.00015244 | 0.00011051 | 7.7803e-05 | 0.00011051 | 0.00011415 | 0 | 0.00011415 | 0.00047113 | 0.00029516 | 0.0002244 | 0.00012269 | 0.00011976 | 0.00012066 | 3.8301e-06 | -2.0628e-07 | 1.0816e-06 | 1.0816e-06 | 0.00011415 | 0.00011415 | 0.00011415 | 0.00011416 | 0.00011415 | 0.00011415 | 0.00018548 | 0.00015218 | 0.00019297 | 0.00021381 | 0 | 0.00011415 | 0.00011415 | 0.00011415 | 0.00011415 | 0.00034088 | 0.00024314 | 0.00023198 | 0.00022553 | 0.00014585 | 0.00012469 | 0.00015505 | 0.00016913 | 9.5158e-05 | 0.0001065 | -7.0947e-05 | -7.0947e-05
10/21 15:00:00 | 10 | 21 | 15 | 7047 | WD | 0.0001905 | 7.8959e-05 | 7.8959e-05 | -0.00099107 | 7.8182e-05 | 0.00023635 | 0.00011415 | 0 | 0 | 4.0839e-05 | 0.00036596 | 0.0010498 | 7.8959e-05 | 0.00013855 | 0.00010956 | 7.5471e-05 | 0.00010956 | 0.00011415 | 0 | 0.00011415 | 0.00041246 | 0.00029516 | 0.0002244 | 0.00011909 | 0.00011508 | 0.00011632 | 3.6487e-06 | -1.4988e-07 | 1.0621e-06 | 1.0621e-06 | 0.00011415 | 0.00011415 | 0.00011415 | 0.00011416 | 0.00011415 | 0.00011415 | 0.00016661 | 0.00015069 | 0.00019246 | 0.00021381 | 0 | 0.00011415 | 0.00011415 | 0.00011415 | 0.00011415 | 0.00023238 | 0.00022067 | 0.00017798 | 0.00015326 | 0.000134 | 0.0001226 | 0.00015437 | 0.0001691 | 9.5151e-05 | 0.00010654 | -7.2187e-05 | -7.2187e-05
10/21 16:00:00 | 10 | 21 | 16 | 7048 | WD | 0.00011191 | 8.6195e-05 | 8.6195e-05 | 1.3848e-06 | 7.8176e-05 | 0.00024949 | 0.00011415 | 0 | 0 | 4.0839e-05 | 0.00035829 | 0.00094289 | 8.6195e-05 | 0.00014526 | 0.00011092 | 8.3922e-05 | 0.00011092 | 0.00011415 | 0 | 0.00011415 | 0.00026198 | 0.00029516 | 0.0002244 | 0.00011077 | 0.00011462 | 0.00011343 | 3.4453e-06 | 1.5983e-09 | 1.1003e-06 | 1.1003e-06 | 0.00011415 | 0.00011415 | 0.00011415 | 0.00011416 | 0.00011415 | 0.00011415 | 0.00014779 | 0.00014413 | 0.00015206 | 0.00015611 | 0 | 0.00011415 | 0.00011415 | 0.00011415 | 0.00011415 | 0.00013633 | 0.00016094 | 0.00012755 | 0.00010821 | 0.00012284 | 0.00012046 | 0.00014417 | 0.00015517 | 8.7541e-05 | 0.00010695 | -5.0438e-05 | -5.0438e-05
10/21 17:00:00 | 10 | 21 | 17 | 7049 | WD | 2.3208e-05 | 0.0001099 | 0.0001099 | 0.00099879 | 0.0001575 | -2.0051e-12 | 0.00011415 | 0.00027823 | 0.00027823 | 7.0788e-05 | -0.00057735 | 0.00087018 | 0.0001099 | -7.3183e-05 | 0.00012 | 9.952e-05 | 0.00012 | 0.00011415 | 0 | 0.00011415 | 0.00011476 | 0.00029516 | 0.0002244 | 0.00010878 | 0.00011401 | 0.00011239 | 3.1647e-06 | -6.641e-08 | 9.645e-07 | 9.645e-07 | 0.00011415 | 0.00011415 | 0.00011415 | 0.00011416 | 0.00011415 | 0.00011415 | 0.00012914 | 0.0001394 | 0.00012928 | 0.00012411 | 0 | 0.00011415 | 0.00011415 | 0.00011415 | 0.00011415 | 5.7021e-05 | 0.00010762 | 9.1973e-05 | 8.291e-05 | 0.0001131 | 0.00011883 | 0.00013511 | 0.00014266 | 8.7553e-05 | 0.0001075 | -2.9886e-05 | -2.9886e-05
10/21 18:00:00 | 10 | 21 | 18 | 7050 | WD | 0 | 0.00011068 | 0.00011068 | -0.0010013 | 7.9934e-05 | -7.5459e-13 | 0.00011415 | 2.5534e-05 | 2.5534e-05 | 0.00015247 | -0.00044069 | 0.00080918 | 0.00011068 | 6.452e-05 | 0.00013406 | 0.00010626 | 0.00013406 | 0.00011415 | 0.00017194 | 0.00011415 | 1.6803e-06 | 6.5591e-05 | 0.0001126 | 0.00010857 | 0.00011101 | 0.00011026 | 2.9028e-06 | -1.3355e-07 | 8.3523e-07 | 8.3523e-07 | 0.00011415 | 0.00011415 | 0.00011415 | 0.00011416 | 0.00011415 | 0.00011415 | 0.00012867 | 0.00012918 | 0.00011282 | 0.00010446 | 0.00019014 | 0.00011415 | 0.00011415 | 0.00011415 | 0.00011415 | 7.6091e-06 | 8.2261e-05 | 7.3051e-05 | 6.7717e-05 | 0.00011621 | 0.00012074 | 0.00011865 | 0.00011768 | 8.7551e-05 | 0.00010792 | 0.00013753 | 0.00013753
10/21 19:00:00 | 10 | 21 | 19 | 7051 | WD | 0 | 0.00014116 | 0.00014116 | 4.8144e-06 | 0.00016231 | -3.8268e-13 | 0.00011415 | 0 | 0 | 0.00021236 | -0.00023545 | 0.00075932 | 0.00014116 | 0.00017451 | 0.00014271 | 0.0001291 | 0.00014271 | 0.00011415 | 0.00022925 | 0.00011415 | 0 | 6.5591e-05 | 0.0001126 | 0.00011823 | 0.00010964 | 0.00011229 | 2.6952e-06 | -4.5927e-09 | 8.5678e-07 | 8.5678e-07 | 0.00011415 | 0.00011415 | 0.00011415 | 0.00011416 | 0.00011415 | 0.00011415 | 0.00011028 | 0.00012072 | 0.00010105 | 9.1006e-05 | 0.00022929 | 0.00011415 | 0.00011415 | 0.00011415 | 0.00011415 | 4.0257e-06 | 7.1053e-05 | 6.3347e-05 | 5.8885e-05 | 0.0001077 | 0.00011961 | 0.00011558 | 0.00011371 | 8.7536e-05 | 0.00010836 | 0.00014737 | 0.00014737
10/21 20:00:00 | 10 | 21 | 20 | 7052 | WD | 0 | 0.00013898 | 0.00013898 | 0.0010156 | 0.00016279 | -2.8565e-13 | 0.00011415 | 0 | 0 | 0.00028587 | -0.00010899 | 0.00070003 | 0.00013898 | 0.00015973 | 0.00014653 | 0.00012213 | 0.00014653 | 0.00011415 | 0.00022925 | 0.00011415 | 0 | 6.5591e-05 | 0.0001126 | 0.00011679 | 0.00010655 | 0.00010971 | 2.5222e-06 | 1.7338e-08 | 8.1655e-07 | 8.1655e-07 | 0.00011415 | 0.00011415 | 0.00011415 | 0.00011416 | 0.00011415 | 0.00011415 | 0.00010984 | 0.00010476 | 8.6009e-05 | 7.6429e-05 | 0.00022929 | 0.00011415 | 0.00011415 | 0.00011415 | 0.00011415 | 4.8306e-06 | 5.9917e-05 | 8.4608e-05 | 9.8906e-05 | 0.00010608 | 0.00011356 | 0.00010563 | 0.00010196 | 8.7536e-05 | 0.00010866 | 0.00018414 | 0.00018414
10/21 21:00:00 | 10 | 21 | 21 | 7053 | WD | 0 | 0.00012948 | 0.00012948 | 3.4754e-06 | 8.0653e-05 | 0 | 0.00011415 | 0 | 0 | 0.00034305 | -6.5585e-05 | 0.00060923 | 0.00012948 | 0.00014628 | 0.00014762 | 0.00012048 | 0.00014762 | 0.00011415 | 0.00022925 | 0.00011415 | 0 | 6.5591e-05 | 0.0001126 | 0.00011038 | 9.1854e-05 | 9.7581e-05 | 2.0831e-05 | 9.359e-08 | 6.71e-06 | 6.71e-06 | 0.00011415 | 0.00011415 | 0.00011415 | 0.00011415 | 0.00011415 | 0.00011415 | 0.00010924 | 9.2279e-05 | 7.4921e-05 | 6.6052e-05 | 0.00022929 | 0.00011415 | 0.00011415 | 0.00011415 | 0.00011415 | 3.2016e-06 | 4.5412e-05 | 7.0785e-05 | 8.5478e-05 | 0.00010417 | 0.0001023 | 9.9362e-05 | 9.7999e-05 | 8.8243e-05 | 9.9748e-05 | 0.00020514 | 0.00020514
10/21 22:00:00 | 10 | 21 | 22 | 7054 | WD | 0 | 0.00013206 | 0.00013206 | -0.00099969 | 0.00015934 | 2.0698e-12 | 0.00011415 | 0 | 0 | 0.00034849 | -4.3633e-05 | 0.00045055 | 0.00013206 | 0.00014117 | 0.00014405 | 0.00011873 | 0.00014405 | 0.00011415 | 0.00022925 | 0.00011415 | 0 | 6.5591e-05 | 0.0001118 | 0.00010132 | 8.7592e-05 | 9.1835e-05 | 2.8033e-05 | 5.7532e-06 | 1.2862e-05 | 1.2862e-05 | 0.00011415 | 0.00011415 | 0.00011415 | 0.00011415 | 0.00011415 | 0.00011415 | 0.00010883 | 6.9436e-05 | 6.3877e-05 | 6.1037e-05 | 0.00022929 | 0.00011415 | 0.00011415 | 0.00011415 | 0.00011415 | 2.0797e-06 | 3.3003e-05 | 6.2124e-05 | 7.8988e-05 | 0.00010252 | 9.3591e-05 | 9.3216e-05 | 9.3042e-05 | 8.8409e-05 | 9.9395e-05 | 7.3735e-06 | 7.3735e-06
10/21 23:00:00 | 10 | 21 | 23 | 7055 | WD | 0 | 0.00010425 | 0.00010425 | 0.00099573 | 7.8072e-05 | 7.9772e-13 | 0.00011415 | 0 | 0 | 0.00023959 | 0.0010053 | -0.00021994 | 0.00010425 | 0.00026152 | 0.00013614 | 9.8602e-05 | 0.00013614 | 0.00011415 | 0.00022925 | 0.00011415 | 0 | 6.5591e-05 | 0.0001118 | 0.00012746 | 8.7692e-05 | 9.9983e-05 | 2.9104e-05 | 1.1326e-05 | 1.6998e-05 | 1.6998e-05 | 0.00011415 | 0.00011415 | 0.00011415 | 0.00011415 | 0.00011415 | 0.00011415 | 9.9691e-05 | 6.8344e-05 | 6.1493e-05 | 5.7992e-05 | 0.00022929 | 0.00011415 | 0.00011415 | 0.00011415 | 0.00011415 | 1.729e-06 | 2.6771e-05 | 5.7344e-05 | 7.5048e-05 | 9.7376e-05 | 9.3297e-05 | 9.252e-05 | 9.216e-05 | 8.8435e-05 | 9.9187e-05 | -6.8708e-06 | -6.8708e-06
10/21 24:00:00 | 10 | 21 | 24 | 7056 | WD | 0 | 7.6483e-05 | 7.6483e-05 | 7.9753e-07 | 7.6705e-05 | -1.3906e-12 | 0.00011415 | 0 | 0 | 0.00013341 | 0.00068404 | 0 | 7.6483e-05 | 0.00015513 | 0.00012638 | 6.5462e-05 | 0.00012638 | 0.00011415 | 0.00022925 | 0.00011415 | 0 | 6.5591e-05 | 0.0001118 | 9.4514e-05 | 8.7723e-05 | 8.9822e-05 | 2.9245e-05 | 1.259e-05 | 1.7903e-05 | 1.7903e-05 | 0.00011415 | 0.00011415 | 0.00011415 | 0.00011415 | 0.00011415 | 0.00011415 | 4.5468e-05 | 6.8027e-05 | 5.8924e-05 | 5.4272e-05 | 0.00022929 | 0.00011415 | 0.00011415 | 0.00011415 | 0.00011415 | 1.2032e-06 | 2.496e-05 | 5.3631e-05 | 7.0234e-05 | 7.169e-05 | 9.3212e-05 | 8.6255e-05 | 8.3028e-05 | 8.8553e-05 | 9.908e-05 | -3.1025e-07 | -3.1025e-07
10/22 01:00:00 | 10 | 22 | 1 | 7057 | WD | 0 | 3.1631e-05 | 3.1631e-05 | -0.000976 | 7.5092e-05 | 0.00025245 | 0.00011415 | 0 | 0 | 5.4452e-05 | 0.00013493 | 0 | 3.1631e-05 | -2.7984e-05 | 9.19e-05 | 1.0804e-05 | 9.19e-05 | 0.00011415 | 0.00022925 | 0.00011415 | 0 | 6.5591e-05 | 0.0001118 | 9.344e-05 | 8.7731e-05 | 8.9495e-05 | 2.9814e-05 | 1.2917e-05 | 1.8308e-05 | 1.8308e-05 | 0.00011415 | 0.00011415 | 0.00011415 | 0.00011415 | 0.00011415 | 0.00011415 | 3.6463e-05 | 6.7924e-05 | 5.8637e-05 | 5.3892e-05 | 0.00022929 | 0.00011415 | 0.00011415 | 0.00011415 | 0.00011415 | 1.2032e-06 | 2.437e-05 | 5.3103e-05 | 6.9742e-05 | 6.6371e-05 | 9.3184e-05 | 8.6085e-05 | 8.2792e-05 | 8.8587e-05 | 9.9018e-05 | -5.3854e-06 | -5.3854e-06
10/22 02:00:00 | 10 | 22 | 2 | 7058 | WD | 0 | 4.2577e-05 | 4.2577e-05 | 0.00097215 | 0 | 0.00023244 | 0.00011415 | 0 | 0 | 2.1781e-05 | 0.00048736 | -0.0046578 | 4.2577e-05 | 2.5061e-05 | 8.5656e-05 | 3.9026e-05 | 8.5656e-05 | 0.00011415 | 0.00022925 | 0.00011415 | 0 | 6.5591e-05 | 0.0001118 | 9.317e-05 | 8.7575e-05 | 8.9305e-05 | 3.0311e-05 | 1.3021e-05 | 1.8537e-05 | 1.8537e-05 | 0.00011415 | 0.00011415 | 0.00011415 | 0.00011415 | 0.00011415 | 0.00011415 | 3.6473e-05 | 6.819e-05 | 6.0618e-05 | 5.6748e-05 | 0.00022929 | 0.00011415 | 0.00011415 | 0.00011415 | 0.00011415 | 1.23e-06 | 2.5894e-05 | 5.6002e-05 | 7.3438e-05 | 6.5065e-05 | 9.3209e-05 | 8.658e-05 | 8.3505e-05 | 8.8608e-05 | 9.8928e-05 | -1.8322e-06 | -1.8322e-06
10/22 03:00:00 | 10 | 22 | 3 | 7059 | WD | 0 | 5.8394e-05 | 5.8394e-05 | -1.4695e-08 | 7.4218e-05 | 0.00022975 | 0.00011415 | 0 | 0 | 2.1781e-05 | 0.00043531 | -0.0042345 | 5.8394e-05 | 4.7604e-05 | 8.3946e-05 | 5.0703e-05 | 8.3946e-05 | 0.00011415 | 0.00022925 | 0.00011415 | 0 | 6.5591e-05 | 0.0001118 | 9.3681e-05 | 8.7201e-05 | 8.9204e-05 | 3.0807e-05 | 1.3124e-05 | 1.8766e-05 | 1.8766e-05 | 0.00011415 | 0.00011415 | 0.00011415 | 0.00011416 | 0.00011415 | 0.00011415 | 4.5596e-05 | 6.8975e-05 | 6.1912e-05 | 5.8304e-05 | 0.00022929 | 0.00011415 | 0.00011415 | 0.00011415 | 0.00011415 | 1.5508e-06 | 3.0373e-05 | 5.892e-05 | 7.5451e-05 | 7.0472e-05 | 9.3316e-05 | 8.6851e-05 | 8.3853e-05 | 8.8585e-05 | 9.9106e-05 | -4.6122e-06 | -4.6122e-06
10/22 04:00:00 | 10 | 22 | 4 | 7060 | WD | 0 | 5.8884e-05 | 5.8884e-05 | 0 | 0 | 0.00022651 | 0.00011415 | 0 | 0 | 2.1781e-05 | 0.00040166 | -0.0037946 | 5.8884e-05 | 6.9192e-05 | 8.2211e-05 | 6.2963e-05 | 8.2211e-05 | 0.00011415 | 0.00022925 | 0.00011415 | 0 | 6.5591e-05 | 0.0001118 | 0.00010619 | 8.7234e-05 | 9.3092e-05 | 3.1165e-05 | 1.3112e-05 | 1.8872e-05 | 1.8872e-05 | 0.00011415 | 0.00011415 | 0.00011415 | 0.00011416 | 0.00011415 | 0.00011415 | 5.4768e-05 | 7.0282e-05 | 7.6832e-05 | 8.0178e-05 | 0.00022929 | 0.00011415 | 0.00011415 | 0.00011415 | 0.00011415 | 2.0054e-06 | 3.7834e-05 | 7.9583e-05 | 0.00010376 | 7.6041e-05 | 9.3725e-05 | 9.1623e-05 | 9.0648e-05 | 8.8553e-05 | 9.9368e-05 | -8.0477e-06 | -8.0477e-06
10/22 05:00:00 | 10 | 22 | 5 | 7061 | WD | 0 | 7.8853e-05 | 7.8853e-05 | 1.6341e-07 | 7.48e-05 | 0.00021796 | 0.00011415 | 0 | 0 | 6.5342e-05 | 0.00039067 | -0.0008277 | 7.8853e-05 | 9.2009e-05 | 8.1198e-05 | 7.804e-05 | 8.1198e-05 | 0.00011415 | 0.00022925 | 0.00011415 | 0 | 6.5591e-05 | 0.0001118 | 0.00010902 | 9.1083e-05 | 9.6626e-05 | 3.1638e-05 | 1.3156e-05 | 1.9053e-05 | 1.9053e-05 | 0.00011415 | 0.00011415 | 0.00011415 | 0.00011416 | 0.00011415 | 0.00011415 | 9.1181e-05 | 9.299e-05 | 0.0001022 | 0.0001069 | 0.00022929 | 0.00011415 | 0.00011415 | 0.00011415 | 0.00011415 | 3.0749e-06 | 6.2531e-05 | 0.00011054 | 0.00013835 | 9.491e-05 | 0.00010193 | 9.9577e-05 | 9.8484e-05 | 8.8456e-05 | 9.9464e-05 | -7.9458e-06 | -7.9458e-06
10/22 06:00:00 | 10 | 22 | 6 | 7062 | WD | 0 | 8.5385e-05 | 8.5385e-05 | 7.5839e-07 | 7.7084e-05 | -1.5577e-12 | 0.00011415 | 0 | 0 | 0.00013613 | 0.00038133 | 0.0014279 | 8.5385e-05 | 0.00010084 | 8.7512e-05 | 8.1969e-05 | 8.7512e-05 | 0.00011415 | 0.00022925 | 0.00011415 | 0 | 6.5591e-05 | 0.0001126 | 0.00011411 | 9.6234e-05 | 0.00010176 | 1.2415e-05 | 8.2528e-06 | 9.5808e-06 | 9.5808e-06 | 0.00011415 | 0.00011415 | 0.00011415 | 0.00011416 | 0.00011415 | 0.00011415 | 0.00012828 | 0.00012421 | 0.00013044 | 0.00013363 | 0.00022929 | 0.00011415 | 0.00011415 | 0.00011415 | 0.00011415 | 6.0161e-06 | 9.1597e-05 | 0.0001431 | 0.00017293 | 0.00011445 | 0.00011512 | 0.0001092 | 0.00010646 | 8.6674e-05 | 0.00011934 | 0.00021381 | 0.00021381
10/22 07:00:00 | 10 | 22 | 7 | 7063 | WD | 0 | 0.00010082 | 0.00010082 | 3.2722e-06 | 0.00016359 | 7.5464e-14 | 0.00011415 | 5.6174e-05 | 5.6174e-05 | 0.00015247 | -0.00056126 | 0.0021656 | 0.00010082 | -0.00010872 | 9.9871e-05 | 8.9904e-05 | 9.9871e-05 | 0.00011415 | 0.00011463 | 0.00011415 | 5.149e-06 | 6.5591e-05 | 0.0001126 | 0.00011305 | 0.00011161 | 0.00011206 | 6.3604e-06 | 2.8382e-06 | 3.962e-06 | 3.962e-06 | 0.00011415 | 0.00011415 | 0.00011415 | 0.00011416 | 0.00011415 | 0.00011415 | 0.000149 | 0.00014156 | 0.00018938 | 0.00021381 | 0.000151 | 0.00011415 | 0.00011415 | 0.00011415 | 0.00011415 | 1.7543e-05 | 0.00012046 | 0.0001322 | 0.00013899 | 0.00012484 | 0.00012222 | 0.00012734 | 0.00012972 | 9.502e-05 | 0.00011272 | 0.00010225 | 0.00010225
10/22 08:00:00 | 10 | 22 | 8 | 7064 | WD | 7.1151e-05 | 0.00010026 | 0.00010026 | 4.1751e-06 | 0.00016742 | 4.7973e-13 | 0.00011415 | 0.00032414 | 0.00032414 | 0.00013613 | -0.00041111 | 0.002232 | 0.00010026 | -3.8922e-05 | 0.00011103 | 8.7039e-05 | 0.00011103 | 0.00011415 | 0 | 0.00011415 | 8.3193e-05 | 0.00016398 | 0.0001685 | 0.00011671 | 0.00011433 | 0.00011507 | 5.4592e-06 | 9.7443e-07 | 2.4053e-06 | 2.4053e-06 | 0.00011415 | 0.00011415 | 0.00011415 | 0.00011416 | 0.00011415 | 0.00011415 | 0.00016895 | 0.00015348 | 0.00019341 | 0.00021381 | 0 | 0.00011415 | 0.00011415 | 0.00011415 | 0.00011415 | 9.2792e-05 | 0.00015435 | 0.00014759 | 0.00014367 | 0.00013615 | 0.00012293 | 0.00014872 | 0.00016068 | 9.5061e-05 | 0.00011078 | 3.9913e-05 | 3.9913e-05
10/22 09:00:00 | 10 | 22 | 9 | 7065 | WD | 0.00015732 | 0.00011015 | 0.00011015 | 4.7868e-06 | 0.00016793 | 1.5523e-12 | 0.00011415 | 0.00029262 | 0.00029262 | 5.9897e-05 | -0.00020364 | 0.0020514 | 0.00011015 | 6.6444e-05 | 0.00011108 | 0.00010502 | 0.00011108 | 0.00011415 | 0 | 0.00011415 | 0.00030724 | 0.00029516 | 0.0002244 | 0.00012037 | 0.00011576 | 0.00011718 | 5.0525e-06 | 5.3516e-07 | 1.9764e-06 | 1.9764e-06 | 0.00011415 | 0.00011415 | 0.00011415 | 0.00011416 | 0.00011415 | 0.00011415 | 0.0001871 | 0.00015456 | 0.00019377 | 0.00021381 | 0 | 0.00011415 | 0.00011415 | 0.00011415 | 0.00011415 | 0.00019732 | 0.00020309 | 0.00016902 | 0.0001493 | 0.00014691 | 0.00012405 | 0.00015437 | 0.00016843 | 9.5082e-05 | 0.00010941 | 2.6177e-06 | 2.6177e-06
10/22 10:00:00 | 10 | 22 | 10 | 7066 | WD | 0.00022797 | 0.00013992 | 0.00013992 | 4.0538e-06 | 0.00016616 | 0.00021486 | 0.00011415 | 0.00028817 | 0.00028817 | 4.0839e-05 | -0.00013929 | 0.0018066 | 0.00013992 | 0.00019138 | 0.00011156 | 0.00014856 | 0.00011156 | 0.00011415 | 0 | 0.00011415 | 0.00044376 | 0.00029516 | 0.0002244 | 0.00012121 | 0.00011733 | 0.00011853 | 4.6654e-06 | 4.164e-07 | 1.7721e-06 | 1.7721e-06 | 0.00011415 | 0.00011415 | 0.00011415 | 0.00011416 | 0.00011415 | 0.00011415 | 0.00018706 | 0.00015413 | 0.00019363 | 0.00021381 | 0 | 0.00011415 | 0.00011415 | 0.00011415 | 0.00011415 | 0.00028261 | 0.00023932 | 0.00018534 | 0.00015408 | 0.0001483 | 0.00012446 | 0.00015353 | 0.00016701 | 9.5094e-05 | 0.00010856 | -1.8983e-05 | -1.8983e-05
10/22 11:00:00 | 10 | 22 | 11 | 7067 | WD | 0.00028204 | 8.8866e-05 | 8.8866e-05 | 3.0999e-06 | 8.1777e-05 | 0.00021991 | 0.00011415 | 0 | 0 | 4.0839e-05 | 0.00096533 | 0.0015726 | 8.8866e-05 | 0.00023331 | 0.00011463 | 8.7966e-05 | 0.00011463 | 0.00011415 | 0 | 0.00011415 | 0.00047113 | 0.00029516 | 0.0002244 | 0.00014802 | 0.00011836 | 0.00012753 | 4.9487e-06 | 3.0635e-07 | 1.7875e-06 | 1.7875e-06 | 0.00011415 | 0.00011415 | 0.00011415 | 0.00011416 | 0.00011415 | 0.00011415 | 0.000187 | 0.00015348 | 0.00019341 | 0.00021381 | 0 | 0.00011415 | 0.00011415 | 0.00011415 | 0.00011415 | 0.00035777 | 0.00024632 | 0.00019037 | 0.00015797 | 0.00014851 | 0.00012461 | 0.00015529 | 0.00016953 | 9.511e-05 | 0.00010765 | -3.3407e-05 | -3.3407e-05
10/22 12:00:00 | 10 | 22 | 12 | 7068 | WD | 0.00030058 | 8.6158e-05 | 8.6158e-05 | 0.00013704 | 0.00016098 | 0.00021998 | 0.00011415 | 0 | 0 | 4.0839e-05 | 0.00061324 | 0.0013846 | 8.6158e-05 | 0.00018748 | 0.00011458 | 7.2172e-05 | 0.00011458 | 0.00011415 | 0 | 0.00011415 | 0.00047113 | 0.00029516 | 0.0002244 | 0.00012272 | 0.00012011 | 0.00012091 | 4.1393e-06 | 3.1186e-07 | 1.533e-06 | 1.533e-06 | 0.00011415 | 0.00011415 | 0.00011415 | 0.00011416 | 0.00011415 | 0.00011415 | 0.00018694 | 0.0001532 | 0.00019331 | 0.00021381 | 0 | 0.00011415 | 0.00011415 | 0.00011415 | 0.00011415 | 0.00038996 | 0.00024586 | 0.00023437 | 0.00022771 | 0.00014925 | 0.00012513 | 0.00015946 | 0.00017539 | 0.00010498 | 0.00010677 | -6.0787e-05 | -6.0787e-05
10/22 13:00:00 | 10 | 22 | 13 | 7069 | WD | 0.00028953 | 6.6862e-05 | 6.6862e-05 | -0.00013173 | 7.9492e-05 | 0.00021627 | 0.00011415 | 0 | 0 | 4.0839e-05 | 0.00045435 | 0.0012364 | 6.6862e-05 | 0.00013983 | 0.00011115 | 5.772e-05 | 0.00011115 | 0.00011415 | 0 | 0.00011415 | 0.00047113 | 0.00029516 | 0.0002244 | 0.00012491 | 0.00012638 | 0.00012593 | 4.0372e-06 | 2.3819e-07 | 1.4503e-06 | 1.4503e-06 | 0.00011415 | 0.00011415 | 0.00011415 | 0.00011416 | 0.00011415 | 0.00011415 | 0.00018653 | 0.00015279 | 0.00019317 | 0.00021381 | 0 | 0.00011415 | 0.00011415 | 0.00011415 | 0.00011415 | 0.0003842 | 0.00024525 | 0.00023403 | 0.00022753 | 0.0001501 | 0.0001272 | 0.00015876 | 0.00017339 | 0.0001287 | 0.00010599 | -9.4141e-05 | -9.4141e-05
10/22 14:00:00 | 10 | 22 | 14 | 7070 | WD | 0.00024898 | 7.2592e-05 | 7.2592e-05 | 0.00099867 | 0.00015772 | 0.00022375 | 0.00011415 | 0 | 0 | 4.0839e-05 | 0.00037913 | 0.0011176 | 7.2592e-05 | 0.00011977 | 0.00011051 | 5.4208e-05 | 0.00011051 | 0.00011415 | 0 | 0.00011415 | 0.00047113 | 0.00029516 | 0.0002244 | 0.0001251 | 0.000127 | 0.00012641 | 3.8719e-06 | 2.2812e-07 | 1.3907e-06 | 1.3907e-06 | 0.00011415 | 0.00011415 | 0.00011415 | 0.00011416 | 0.00011415 | 0.00011415 | 0.00018548 | 0.00015218 | 0.00019297 | 0.00021381 | 0 | 0.00011415 | 0.00011415 | 0.00011415 | 0.00011415 | 0.00033711 | 0.00024314 | 0.00023186 | 0.00022534 | 0.00014996 | 0.00012723 | 0.00015659 | 0.0001702 | 0.00013383 | 0.00010569 | -0.00010154 | -0.00010154
10/22 15:00:00 | 10 | 22 | 15 | 7071 | WD | 0.00018344 | 6.3554e-05 | 6.3554e-05 | -0.00099151 | 7.8224e-05 | 0.00023635 | 0.00011415 | 0 | 0 | 4.0839e-05 | 0.00034413 | 0.00097778 | 6.3554e-05 | 0.0001099 | 0.00010956 | 5.3537e-05 | 0.00010956 | 0.00011415 | 0 | 0.00011415 | 0.00040485 | 0.00029516 | 0.0002244 | 0.00012145 | 0.00012278 | 0.00012237 | 3.6788e-06 | 2.1327e-07 | 1.319e-06 | 1.319e-06 | 0.00011415 | 0.00011415 | 0.00011415 | 0.00011416 | 0.00011415 | 0.00011415 | 0.00016661 | 0.00015069 | 0.00019246 | 0.00021381 | 0 | 0.00011415 | 0.00011415 | 0.00011415 | 0.00011415 | 0.00022995 | 0.00021869 | 0.0001771 | 0.00015301 | 0.00013753 | 0.00012529 | 0.00015594 | 0.00017015 | 0.00012838 | 0.00010566 | -0.00010587 | -0.00010587
10/22 16:00:00 | 10 | 22 | 16 | 7072 | WD | 0.00010558 | 6.1477e-05 | 6.1477e-05 | 1.323e-06 | 7.8186e-05 | 0.00024949 | 0.00011415 | 0 | 0 | 4.0839e-05 | 0.00031968 | 0.00087198 | 6.1477e-05 | 9.7028e-05 | 0.00011092 | 4.8734e-05 | 0.00011092 | 0.00011415 | 0 | 0.00011415 | 0.00025291 | 0.00029516 | 0.0002244 | 0.00011343 | 0.00012382 | 0.00012061 | 3.4298e-06 | 4.0776e-07 | 1.372e-06 | 1.372e-06 | 0.00011415 | 0.00011415 | 0.00011415 | 0.00011416 | 0.00011415 | 0.00011415 | 0.00014779 | 0.00014413 | 0.00015206 | 0.00015611 | 0 | 0.00011415 | 0.00011415 | 0.00011415 | 0.00011415 | 0.00013289 | 0.00015863 | 0.00012656 | 0.00010798 | 0.00012585 | 0.00012369 | 0.00014596 | 0.00015629 | 0.00011588 | 0.00010592 | -9.6081e-05 | -9.6081e-05
10/22 17:00:00 | 10 | 22 | 17 | 7073 | WD | 2.0541e-05 | 8.5311e-05 | 8.5311e-05 | 0.0009657 | 0.0001329 | -2.0051e-12 | 0.00011415 | 0.00026305 | 0.00026305 | 7.0788e-05 | -0.00068979 | 0.00080789 | 8.5311e-05 | -8.658e-05 | 0.00012 | 6.8233e-05 | 0.00012 | 0.00011415 | 0 | 0.00011415 | 0.0001085 | 0.00029516 | 0.0002244 | 0.00011155 | 0.00012411 | 0.00012023 | 3.1433e-06 | 2.1021e-07 | 1.146e-06 | 1.146e-06 | 0.00011415 | 0.00011415 | 0.00011415 | 0.00011416 | 0.00011415 | 0.00011415 | 0.00012914 | 0.00013942 | 0.00012929 | 0.00012411 | 0 | 0.00011415 | 0.00011415 | 0.00011415 | 0.00011415 | 5.4289e-05 | 0.00010634 | 9.1413e-05 | 8.2769e-05 | 0.00011605 | 0.00012238 | 0.00013703 | 0.00014382 | 0.00011535 | 0.00010637 | -7.7682e-05 | -7.7682e-05
10/22 18:00:00 | 10 | 22 | 18 | 7074 | WD | 0 | 9.9405e-05 | 9.9405e-05 | -0.0009679 | 0.00010501 | -7.5459e-13 | 0.00011415 | 0 | 0 | 0.00015247 | -0.00043521 | 0.00077044 | 9.9405e-05 | 4.5085e-05 | 0.00013406 | 8.6424e-05 | 0.00013406 | 0.00011415 | 0.00022925 | 0.00011415 | 0 | 6.5591e-05 | 0.0001126 | 0.00011121 | 0.00012108 | 0.00011803 | 2.9167e-06 | -1.0305e-07 | 8.604e-07 | 8.604e-07 | 0.00011415 | 0.00011415 | 0.00011415 | 0.00011416 | 0.00011415 | 0.00011415 | 0.00012867 | 0.00012918 | 0.00011282 | 0.00010446 | 0.00019295 | 0.00011415 | 0.00011415 | 0.00011415 | 0.00011415 | 7.4406e-06 | 8.0542e-05 | 7.2416e-05 | 6.771e-05 | 0.00011765 | 0.00012593 | 0.00012077 | 0.00011837 | 0.00010129 | 0.00010685 | 9.4665e-05 | 9.4665e-05
10/22 19:00:00 | 10 | 22 | 19 | 7075 | WD | 0 | 0.0001343 | 0.0001343 | 0.00034028 | 0.00016239 | -3.8268e-13 | 0.00011415 | 0 | 0 | 0.00021236 | -0.00023083 | 0.00072503 | 0.0001343 | 0.00017453 | 0.00014271 | 0.00011932 | 0.00014271 | 0.00011415 | 0.00022925 | 0.00011415 | 0 | 6.5591e-05 | 0.0001126 | 0.00011992 | 0.00011669 | 0.00011769 | 2.7681e-06 | -4.3133e-07 | 5.8946e-07 | 5.8946e-07 | 0.00011415 | 0.00011415 | 0.00011415 | 0.00011416 | 0.00011415 | 0.00011415 | 0.00011028 | 0.00012072 | 0.00010105 | 9.1006e-05 | 0.00022929 | 0.00011415 | 0.00011415 | 0.00011415 | 0.00011415 | 4.0257e-06 | 7.1053e-05 | 6.3347e-05 | 5.8885e-05 | 0.00010769 | 0.00012208 | 0.00011656 | 0.000114 | 8.7562e-05 | 0.00010754 | 0.00011622 | 0.00011622
10/22 20:00:00 | 10 | 22 | 20 | 7076 | WD | 0 | 0.0001121 | 0.0001121 | 0.00067992 | 8.145e-05 | -2.8565e-13 | 0.00011415 | 0 | 0 | 0.00028587 | -0.00011168 | 0.00066243 | 0.0001121 | 0.00012783 | 0.00014653 | 9.6142e-05 | 0.00014653 | 0.00011415 | 0.00022925 | 0.00011415 | 0 | 6.5591e-05 | 0.0001126 | 0.0001181 | 0.00011216 | 0.000114 | 2.6016e-06 | -3.2635e-07 | 6.0784e-07 | 6.0784e-07 | 0.00011415 | 0.00011415 | 0.00011415 | 0.00011416 | 0.00011415 | 0.00011415 | 0.00010984 | 0.00010476 | 8.6009e-05 | 7.6429e-05 | 0.00022929 | 0.00011415 | 0.00011415 | 0.00011415 | 0.00011415 | 4.8306e-06 | 5.9917e-05 | 8.4608e-05 | 9.8906e-05 | 0.00010607 | 0.00011553 | 0.00010627 | 0.00010198 | 8.755e-05 | 0.00010804 | 0.00015009 | 0.00015009
10/22 21:00:00 | 10 | 22 | 21 | 7077 | WD | 0 | 0.00011976 | 0.00011976 | -0.0010032 | 0.0001614 | 0 | 0.00011415 | 0 | 0 | 0.00034305 | -6.7042e-05 | 0.00056436 | 0.00011976 | 0.00011517 | 0.00014762 | 9.4465e-05 | 0.00014762 | 0.00011415 | 0.00022925 | 0.00011415 | 0 | 6.5591e-05 | 0.0001126 | 0.00011119 | 9.5932e-05 | 0.00010065 | 2.0511e-05 | -1.4025e-07 | 6.4486e-06 | 6.4486e-06 | 0.00011415 | 0.00011415 | 0.00011415 | 0.00011415 | 0.00011415 | 0.00011415 | 0.00010924 | 9.2279e-05 | 7.4921e-05 | 6.6052e-05 | 0.00022929 | 0.00011415 | 0.00011415 | 0.00011415 | 0.00011415 | 3.2016e-06 | 4.5412e-05 | 7.0785e-05 | 8.5478e-05 | 0.00010417 | 0.00010374 | 9.9817e-05 | 9.7999e-05 | 8.8171e-05 | 0.00010009 | 0.00017977 | 0.00017977
10/22 22:00:00 | 10 | 22 | 22 | 7078 | WD | 0 | 0.00010623 | 0.00010623 | 0.00067638 | 7.9726e-05 | 2.0698e-12 | 0.00011415 | 0 | 0 | 0.00034849 | -4.3603e-05 | 0.0003972 | 0.00010623 | 0.00011145 | 0.00014405 | 9.3968e-05 | 0.00014405 | 0.00011415 | 0.00022925 | 0.00011415 | 0 | 6.5591e-05 | 0.0001118 | 0.00010187 | 9.1308e-05 | 9.4573e-05 | 2.7545e-05 | -4.4809e-06 | 5.7371e-06 | 5.7371e-06 | 0.00011415 | 0.00011415 | 0.00011415 | 0.00011415 | 0.00011415 | 0.00011415 | 0.00010883 | 6.9436e-05 | 6.3877e-05 | 6.1037e-05 | 0.00022929 | 0.00011415 | 0.00011415 | 0.00011415 | 0.00011415 | 2.0797e-06 | 3.3003e-05 | 6.2124e-05 | 7.8988e-05 | 0.00010252 | 9.4901e-05 | 9.3889e-05 | 9.342e-05 | 8.8358e-05 | 9.958e-05 | 4.4668e-06 | 4.4668e-06
10/22 23:00:00 | 10 | 22 | 23 | 7079 | WD | 0 | 0.00010175 | 0.00010175 | -0.00066836 | 0.00015614 | 7.9772e-13 | 0.00011415 | 0 | 0 | 0.00023959 | 0.00094983 | 0 | 0.00010175 | 0.00022087 | 0.00013614 | 8.3275e-05 | 0.00013614 | 0.00011415 | 0.00022925 | 0.00011415 | 0 | 6.5591e-05 | 0.0001118 | 0.00012797 | 9.2075e-05 | 0.00010317 | 2.8477e-05 | -7.8203e-06 | 3.7604e-06 | 3.7604e-06 | 0.00011415 | 0.00011415 | 0.00011415 | 0.00011415 | 0.00011415 | 0.00011415 | 9.9691e-05 | 6.8344e-05 | 6.1493e-05 | 5.7992e-05 | 0.00022929 | 0.00011415 | 0.00011415 | 0.00011415 | 0.00011415 | 1.729e-06 | 2.6771e-05 | 5.7344e-05 | 7.5048e-05 | 9.7372e-05 | 9.4843e-05 | 9.3191e-05 | 9.2425e-05 | 8.8391e-05 | 9.93e-05 | -8.1502e-06 | -8.1502e-06
10/22 24:00:00 | 10 | 22 | 24 | 7080 | WD | 0 | 7.2966e-05 | 7.2966e-05 | 2.6355e-07 | 7.6706e-05 | -1.3906e-12 | 0.00011415 | 0 | 0 | 0.00013341 | 0.00068938 | 0 | 7.2966e-05 | 0.00015373 | 0.00012638 | 6.0455e-05 | 0.00012638 | 0.00011415 | 0.00022925 | 0.00011415 | 0 | 6.5591e-05 | 0.0001118 | 9.5298e-05 | 9.2559e-05 | 9.3405e-05 | 2.8336e-05 | -1.1082e-05 | 1.4945e-06 | 1.4945e-06 | 0.00011415 | 0.00011415 | 0.00011415 | 0.00011415 | 0.00011415 | 0.00011415 | 4.5468e-05 | 6.8027e-05 | 5.8924e-05 | 5.4272e-05 | 0.00022929 | 0.00011415 | 0.00011415 | 0.00011415 | 0.00011415 | 1.2032e-06 | 2.496e-05 | 5.3631e-05 | 7.0234e-05 | 7.169e-05 | 9.4917e-05 | 8.682e-05 | 8.3064e-05 | 8.8522e-05 | 9.913e-05 | 4.1255e-08 | 4.1255e-08
10/23 01:00:00 | 10 | 23 | 1 | 7081 | WD | 0 | 2.275e-05 | 2.275e-05 | 2.3256e-07 | 0 | 0.00025245 | 0.00011415 | 0 | 0 | 5.4452e-05 | 0.00011854 | 0 | 2.275e-05 | -2.6102e-05 | 9.19e-05 | 9.4922e-06 | 9.19e-05 | 0.00011415 | 0.00022925 | 0.00011415 | 0 | 6.5591e-05 | 0.0001118 | 9.4369e-05 | 9.3414e-05 | 9.3709e-05 | 2.866e-05 | -1.7001e-05 | -2.4324e-06 | -2.4324e-06 | 0.00011415 | 0.00011415 | 0.00011415 | 0.00011415 | 0.00011415 | 0.00011415 | 3.6463e-05 | 6.7924e-05 | 5.8637e-05 | 5.3892e-05 | 0.00022929 | 0.00011415 | 0.00011415 | 0.00011415 | 0.00011415 | 1.2032e-06 | 2.437e-05 | 5.3103e-05 | 6.9742e-05 | 6.6373e-05 | 9.5188e-05 | 8.6743e-05 | 8.2826e-05 | 8.856e-05 | 9.9036e-05 | -5.3988e-06 | -5.3988e-06
10/23 02:00:00 | 10 | 23 | 2 | 7082 | WD | 0 | 4.8625e-05 | 4.8625e-05 | 0.00097194 | 7.4449e-05 | 0.00023244 | 0.00011415 | 0 | 0 | 2.1781e-05 | 0.00045459 | -0.0030782 | 4.8625e-05 | 2.46e-05 | 8.5656e-05 | 3.6402e-05 | 8.5656e-05 | 0.00011415 | 0.00022925 | 0.00011415 | 0 | 6.5591e-05 | 0.0001118 | 9.4455e-05 | 9.4361e-05 | 9.439e-05 | 2.8969e-05 | -1.8249e-05 | -3.1838e-06 | -3.1838e-06 | 0.00011415 | 0.00011415 | 0.00011415 | 0.00011415 | 0.00011415 | 0.00011415 | 3.6473e-05 | 6.819e-05 | 6.0618e-05 | 5.6748e-05 | 0.00022929 | 0.00011415 | 0.00011415 | 0.00011415 | 0.00011415 | 1.23e-06 | 2.5894e-05 | 5.6002e-05 | 7.3438e-05 | 6.5059e-05 | 9.5602e-05 | 8.7366e-05 | 8.3545e-05 | 8.8571e-05 | 9.9022e-05 | -2.0437e-06 | -2.0437e-06
10/23 03:00:00 | 10 | 23 | 3 | 7083 | WD | 0 | 6.3601e-05 | 6.3601e-05 | -0.00096987 | 7.4208e-05 | 0.00022975 | 0.00011415 | 0 | 0 | 2.1781e-05 | 0.00048517 | -0.0046142 | 6.3601e-05 | 6.0041e-05 | 8.3946e-05 | 5.8116e-05 | 8.3946e-05 | 0.00011415 | 0.00022925 | 0.00011415 | 0 | 6.5591e-05 | 0.0001118 | 9.5287e-05 | 9.4589e-05 | 9.4805e-05 | 2.9388e-05 | -1.8549e-05 | -3.2543e-06 | -3.2543e-06 | 0.00011415 | 0.00011415 | 0.00011415 | 0.00011415 | 0.00011415 | 0.00011415 | 4.5596e-05 | 6.8975e-05 | 6.1912e-05 | 5.8304e-05 | 0.00022929 | 0.00011415 | 0.00011415 | 0.00011415 | 0.00011415 | 1.5508e-06 | 3.0373e-05 | 5.892e-05 | 7.5451e-05 | 7.0457e-05 | 9.5919e-05 | 8.7711e-05 | 8.3903e-05 | 8.8545e-05 | 9.9009e-05 | -4.8779e-06 | -4.8779e-06
10/23 04:00:00 | 10 | 23 | 4 | 7084 | WD | 0 | 5.7902e-05 | 5.7902e-05 | 0.00097015 | 0 | 0.00022651 | 0.00011415 | 0 | 0 | 2.1781e-05 | 0.00042041 | -0.004268 | 5.7902e-05 | 6.9476e-05 | 8.2211e-05 | 6.1564e-05 | 8.2211e-05 | 0.00011415 | 0.00022925 | 0.00011415 | 0 | 6.5591e-05 | 0.0001118 | 0.00015443 | 9.4348e-05 | 0.00011292 | 2.8958e-05 | -1.8367e-05 | -3.2681e-06 | -3.2681e-06 | 0.00011415 | 0.00011415 | 0.00011415 | 0.00011416 | 0.00011415 | 0.00011415 | 5.4768e-05 | 7.0282e-05 | 7.6832e-05 | 8.0178e-05 | 0.00022929 | 0.00011415 | 0.00011415 | 0.00011415 | 0.00011415 | 2.0054e-06 | 3.7834e-05 | 7.9583e-05 | 0.00010376 | 7.6465e-05 | 9.623e-05 | 9.2446e-05 | 9.0691e-05 | 8.8514e-05 | 9.9203e-05 | -5.0619e-06 | -5.0619e-06
10/23 05:00:00 | 10 | 23 | 5 | 7085 | WD | 0 | 7.436e-05 | 7.436e-05 | -2.9635e-08 | 7.4815e-05 | 0.00021796 | 0.00011415 | 0 | 0 | 6.5342e-05 | 0.0003909 | -0.0012591 | 7.436e-05 | 8.4462e-05 | 8.1198e-05 | 7.1642e-05 | 8.1198e-05 | 0.00011415 | 0.00022925 | 0.00011415 | 0 | 6.5591e-05 | 0.0001118 | 0.00014795 | 9.6907e-05 | 0.00011268 | 3.1434e-05 | -1.5643e-05 | -6.2241e-07 | -6.2241e-07 | 0.00011415 | 0.00011415 | 0.00011415 | 0.00011416 | 0.00011415 | 0.00011415 | 9.1181e-05 | 9.299e-05 | 0.0001022 | 0.0001069 | 0.00022929 | 0.00011415 | 0.00011415 | 0.00011415 | 0.00011415 | 3.0749e-06 | 6.2531e-05 | 0.00011054 | 0.00013835 | 9.5261e-05 | 0.00010398 | 0.00010036 | 9.8684e-05 | 8.8425e-05 | 9.9306e-05 | -1.2058e-05 | -1.2058e-05
10/23 06:00:00 | 10 | 23 | 6 | 7086 | WD | 0 | 7.8203e-05 | 7.8203e-05 | 5.8703e-07 | 7.711e-05 | -1.5577e-12 | 0.00011415 | 0 | 0 | 0.00013613 | 0.00036619 | 0.0010946 | 7.8203e-05 | 8.7014e-05 | 8.7512e-05 | 7.1741e-05 | 8.7512e-05 | 0.00011415 | 0.00022925 | 0.00011415 | 0 | 6.5591e-05 | 0.0001126 | 0.0001334 | 0.00010187 | 0.00011161 | 1.204e-05 | 1.6624e-06 | 4.9735e-06 | 4.9735e-06 | 0.00011415 | 0.00011415 | 0.00011415 | 0.00011416 | 0.00011415 | 0.00011415 | 0.00012828 | 0.00012421 | 0.00013044 | 0.00013363 | 0.00022929 | 0.00011415 | 0.00011415 | 0.00011415 | 0.00011415 | 6.0161e-06 | 9.1597e-05 | 0.0001431 | 0.00017293 | 0.00011465 | 0.0001171 | 0.00010999 | 0.00010669 | 8.6669e-05 | 0.00011933 | 0.00020041 | 0.00020041
10/23 07:00:00 | 10 | 23 | 7 | 7087 | WD | 0 | 0.00010561 | 0.00010561 | 3.318e-06 | 0.00016371 | 7.5464e-14 | 0.00011415 | 5.8738e-05 | 5.8738e-05 | 0.00015247 | -0.00072701 | 0.0018876 | 0.00010561 | -0.00010963 | 9.9871e-05 | 9.67e-05 | 9.9871e-05 | 0.00011415 | 0.00011463 | 0.00011415 | 5.3841e-06 | 6.5591e-05 | 0.0001126 | 0.0001128 | 0.00011659 | 0.00011542 | 6.2836e-06 | 2.7278e-06 | 3.8623e-06 | 3.8623e-06 | 0.00011415 | 0.00011415 | 0.00011415 | 0.00011416 | 0.00011415 | 0.00011415 | 0.000149 | 0.00014156 | 0.00018938 | 0.00021381 | 0.000151 | 0.00011415 | 0.00011415 | 0.00011415 | 0.00011415 | 1.7786e-05 | 0.00012068 | 0.00013229 | 0.00013901 | 0.00012487 | 0.00012398 | 0.00012771 | 0.00012944 | 9.4974e-05 | 0.0001132 | 0.00011826 | 0.00011826
10/23 08:00:00 | 10 | 23 | 8 | 7088 | WD | 7.0646e-05 | 0.00010063 | 0.00010063 | 4.0045e-06 | 0.00016753 | 4.7973e-13 | 0.00011415 | 0.00032047 | 0.00032047 | 0.00013613 | -0.00041337 | 0.002012 | 0.00010063 | -4.0538e-05 | 0.00011103 | 8.7553e-05 | 0.00011103 | 0.00011415 | 0 | 0.00011415 | 8.2251e-05 | 0.00016398 | 0.0001685 | 0.00011652 | 0.00011806 | 0.00011759 | 5.4756e-06 | 7.3761e-07 | 2.2493e-06 | 2.2493e-06 | 0.00011415 | 0.00011415 | 0.00011415 | 0.00011416 | 0.00011415 | 0.00011415 | 0.00016895 | 0.00015348 | 0.00019341 | 0.00021381 | 0 | 0.00011415 | 0.00011415 | 0.00011415 | 0.00011415 | 9.2036e-05 | 0.00015389 | 0.00014739 | 0.00014362 | 0.00013617 | 0.00012425 | 0.0001489 | 0.00016034 | 9.5027e-05 | 0.00011134 | 5.1311e-05 | 5.1311e-05
10/23 09:00:00 | 10 | 23 | 9 | 7089 | WD | 0.00015423 | 0.00010947 | 0.00010947 | 4.3976e-06 | 0.00016806 | 1.5523e-12 | 0.00011415 | 0.00028672 | 0.00028672 | 5.9897e-05 | -0.00020322 | 0.0018602 | 0.00010947 | 6.606e-05 | 0.00011108 | 0.00010403 | 0.00011108 | 0.00011415 | 0 | 0.00011415 | 0.00030104 | 0.00029516 | 0.0002244 | 0.00012064 | 0.00011892 | 0.00011945 | 5.0319e-06 | 3.2858e-07 | 1.8292e-06 | 1.8292e-06 | 0.00011415 | 0.00011415 | 0.00011415 | 0.00011416 | 0.00011415 | 0.00011415 | 0.0001871 | 0.00015456 | 0.00019377 | 0.00021381 | 0 | 0.00011415 | 0.00011415 | 0.00011415 | 0.00011415 | 0.0001936 | 0.00020145 | 0.00016829 | 0.00014908 | 0.00014691 | 0.00012517 | 0.00015466 | 0.00016833 | 9.5076e-05 | 0.00010968 | 4.6397e-06 | 4.6397e-06
10/23 10:00:00 | 10 | 23 | 10 | 7090 | WD | 0.00022433 | 0.00012578 | 0.00012578 | 4.2041e-06 | 0.00011798 | 0.00021486 | 0.00011415 | 0.00028813 | 0.00028813 | 4.0839e-05 | -0.00013863 | 0.0016448 | 0.00012578 | 0.00018226 | 0.00011156 | 0.0001357 | 0.00011156 | 0.00011415 | 0 | 0.00011415 | 0.00044369 | 0.00029516 | 0.0002244 | 0.00012218 | 0.00012003 | 0.00012069 | 4.6653e-06 | 2.1362e-07 | 1.6339e-06 | 1.6339e-06 | 0.00011415 | 0.00011415 | 0.00011415 | 0.00011416 | 0.00011415 | 0.00011415 | 0.00018706 | 0.00015413 | 0.00019363 | 0.00021381 | 0 | 0.00011415 | 0.00011415 | 0.00011415 | 0.00011415 | 0.00028026 | 0.0002393 | 0.00018529 | 0.00015401 | 0.00014829 | 0.00012541 | 0.00015422 | 0.00016758 | 9.5125e-05 | 0.00010832 | -3.7499e-05 | -3.7499e-05
10/23 11:00:00 | 10 | 23 | 11 | 7091 | WD | 0.00027482 | 8.2442e-05 | 8.2442e-05 | 3.4872e-06 | 0.00012934 | 0.00021991 | 0.00011415 | 0 | 0 | 4.0839e-05 | 0.00086924 | 0.001454 | 8.2442e-05 | 0.00019002 | 0.00011463 | 7.1646e-05 | 0.00011463 | 0.00011415 | 0 | 0.00011415 | 0.00047113 | 0.00029516 | 0.0002244 | 0.0001487 | 0.00012043 | 0.00012917 | 5.0749e-06 | 8.43e-08 | 1.6766e-06 | 1.6766e-06 | 0.00011415 | 0.00011415 | 0.00011415 | 0.00011416 | 0.00011415 | 0.00011415 | 0.000187 | 0.00015348 | 0.00019341 | 0.00021381 | 0 | 0.00011415 | 0.00011415 | 0.00011415 | 0.00011415 | 0.00035419 | 0.00024632 | 0.00019024 | 0.00015776 | 0.00015053 | 0.00012533 | 0.00015624 | 0.00017057 | 0.00011433 | 0.00010702 | -6.5718e-05 | -6.5718e-05
10/23 12:00:00 | 10 | 23 | 12 | 7092 | WD | 0.00029959 | 8.2865e-05 | 8.2865e-05 | -0.00051461 | 0.00016102 | 0.00021998 | 0.00011415 | 0 | 0 | 4.0839e-05 | 0.00062093 | 0.0012956 | 8.2865e-05 | 0.00017897 | 0.00011458 | 6.7479e-05 | 0.00011458 | 0.00011415 | 0 | 0.00011415 | 0.00047113 | 0.00029516 | 0.0002244 | 0.00012308 | 0.00011963 | 0.0001207 | 4.2136e-06 | -1.3858e-07 | 1.25e-06 | 1.25e-06 | 0.00011415 | 0.00011415 | 0.00011415 | 0.00011416 | 0.00011415 | 0.00011415 | 0.00018694 | 0.0001532 | 0.00019331 | 0.00021381 | 0 | 0.00011415 | 0.00011415 | 0.00011415 | 0.00011415 | 0.00039005 | 0.00024586 | 0.00023436 | 0.0002277 | 0.00015027 | 0.00012495 | 0.00015981 | 0.00017597 | 0.00011459 | 0.00010639 | -7.9304e-05 | -7.9304e-05
10/23 13:00:00 | 10 | 23 | 13 | 7093 | WD | 0.00029005 | 6.8826e-05 | 6.8826e-05 | 0.00051597 | 7.9492e-05 | 0.00021627 | 0.00011415 | 0 | 0 | 4.0839e-05 | 0.00046448 | 0.0011778 | 6.8826e-05 | 0.00015046 | 0.00011115 | 6.0515e-05 | 0.00011115 | 0.00011415 | 0 | 0.00011415 | 0.00047113 | 0.00029516 | 0.0002244 | 0.00012382 | 0.00012247 | 0.00012289 | 4.1851e-06 | -2.825e-07 | 1.1429e-06 | 1.1429e-06 | 0.00011415 | 0.00011415 | 0.00011415 | 0.00011416 | 0.00011415 | 0.00011415 | 0.00018653 | 0.00015279 | 0.00019317 | 0.00021381 | 0 | 0.00011415 | 0.00011415 | 0.00011415 | 0.00011415 | 0.00038403 | 0.00024525 | 0.00023402 | 0.00022751 | 0.00014864 | 0.00012583 | 0.00015829 | 0.00017335 | 0.00011505 | 0.00010608 | -9.3026e-05 | -9.3026e-05
10/23 14:00:00 | 10 | 23 | 14 | 7094 | WD | 0.00024748 | 7.8378e-05 | 7.8378e-05 | 1.334e-06 | 0.00015774 | 0.00022375 | 0.00011415 | 0 | 0 | 4.0839e-05 | 0.00038994 | 0.0010622 | 7.8378e-05 | 0.0001332 | 0.00011051 | 6.244e-05 | 0.00011051 | 0.00011415 | 0 | 0.00011415 | 0.00047113 | 0.00029516 | 0.0002244 | 0.00012344 | 0.00012081 | 0.00012162 | 4.0667e-06 | -2.8017e-07 | 1.1067e-06 | 1.1067e-06 | 0.00011415 | 0.00011415 | 0.00011415 | 0.00011416 | 0.00011415 | 0.00011415 | 0.00018548 | 0.00015218 | 0.00019297 | 0.00021381 | 0 | 0.00011415 | 0.00011415 | 0.00011415 | 0.00011415 | 0.00033392 | 0.00024314 | 0.00023175 | 0.00022516 | 0.00014791 | 0.00012505 | 0.00015578 | 0.00017003 | 0.00011461 | 0.00010599 | -9.5354e-05 | -9.5354e-05
10/23 15:00:00 | 10 | 23 | 15 | 7095 | WD | 0.00018482 | 6.8957e-05 | 6.8957e-05 | 2.5096e-06 | 7.8234e-05 | 0.00023635 | 0.00011415 | 0 | 0 | 4.0839e-05 | 0.00037059 | 0.00094149 | 6.8957e-05 | 0.0001225 | 0.00010956 | 6.1226e-05 | 0.00010956 | 0.00011415 | 0 | 0.00011415 | 0.00040621 | 0.00029516 | 0.0002244 | 0.00012031 | 0.00011673 | 0.00011784 | 3.8569e-06 | -1.0897e-07 | 1.1563e-06 | 1.1563e-06 | 0.00011415 | 0.00011415 | 0.00011415 | 0.00011416 | 0.00011415 | 0.00011415 | 0.00016661 | 0.00015069 | 0.00019246 | 0.00021381 | 0 | 0.00011415 | 0.00011415 | 0.00011415 | 0.00011415 | 0.00023065 | 0.00021904 | 0.00017725 | 0.00015305 | 0.00013603 | 0.00012317 | 0.00015534 | 0.00017026 | 0.00011438 | 0.00010591 | -0.00010111 | -0.00010111
10/23 16:00:00 | 10 | 23 | 16 | 7096 | WD | 0.00010735 | 6.8735e-05 | 6.8735e-05 | 1.3021e-06 | 7.824e-05 | 0.00024949 | 0.00011415 | 0 | 0 | 4.0839e-05 | 0.00033416 | 0.00084233 | 6.8735e-05 | 0.00011252 | 0.00011092 | 5.9058e-05 | 0.00011092 | 0.00011415 | 0 | 0.00011415 | 0.00025683 | 0.00029516 | 0.0002244 | 0.00011174 | 0.00011542 | 0.00011428 | 3.6775e-06 | -1.4062e-07 | 1.0776e-06 | 1.0776e-06 | 0.00011415 | 0.00011415 | 0.00011415 | 0.00011416 | 0.00011415 | 0.00011415 | 0.00014779 | 0.00014413 | 0.00015206 | 0.00015611 | 0 | 0.00011415 | 0.00011415 | 0.00011415 | 0.00011415 | 0.0001342 | 0.00015963 | 0.00012695 | 0.00010803 | 0.00012382 | 0.00012073 | 0.00014504 | 0.00015631 | 9.6919e-05 | 0.00010627 | -8.2505e-05 | -8.2505e-05
10/23 17:00:00 | 10 | 23 | 17 | 7097 | WD | 1.8789e-05 | 8.5793e-05 | 8.5793e-05 | 1.4906e-06 | 7.8808e-05 | -2.0051e-12 | 0.00011415 | 0.00025157 | 0.00025157 | 7.0788e-05 | -0.00070322 | 0.00075536 | 8.5793e-05 | -7.7516e-05 | 0.00012 | 7.7081e-05 | 0.00012 | 0.00011415 | 0 | 0.00011415 | 0.00010377 | 0.00029516 | 0.0002244 | 0.00010942 | 0.00011419 | 0.00011272 | 3.3922e-06 | -1.5847e-07 | 9.7439e-07 | 9.7439e-07 | 0.00011415 | 0.00011415 | 0.00011415 | 0.00011416 | 0.00011415 | 0.00011415 | 0.00012914 | 0.00013945 | 0.0001293 | 0.00012411 | 0 | 0.00011415 | 0.00011415 | 0.00011415 | 0.00011415 | 5.2268e-05 | 0.00010549 | 9.1035e-05 | 8.2665e-05 | 0.00011309 | 0.0001189 | 0.00013577 | 0.0001436 | 8.7574e-05 | 0.00010688 | -5.9799e-05 | -5.9799e-05
10/23 18:00:00 | 10 | 23 | 18 | 7098 | WD | 0 | 0.00011042 | 0.00011042 | 3.4145e-06 | 0.00016001 | -7.5459e-13 | 0.00011415 | 0 | 0 | 0.00015247 | -0.00043664 | 0.00071674 | 0.00011042 | 5.259e-05 | 0.00013406 | 9.38e-05 | 0.00013406 | 0.00011415 | 0.00022925 | 0.00011415 | 0 | 6.5591e-05 | 0.0001126 | 0.00010951 | 0.00011258 | 0.00011163 | 3.0719e-06 | 5.9475e-08 | 1.0206e-06 | 1.0206e-06 | 0.00011415 | 0.00011415 | 0.00011415 | 0.00011416 | 0.00011415 | 0.00011415 | 0.00012867 | 0.00012919 | 0.00011283 | 0.00010446 | 0.00019295 | 0.00011415 | 0.00011415 | 0.00011415 | 0.00011415 | 7.1625e-06 | 8.06e-05 | 7.2429e-05 | 6.7698e-05 | 0.00011619 | 0.00012294 | 0.00011962 | 0.00011809 | 8.7566e-05 | 0.00010735 | 0.00011126 | 0.00011126
10/23 19:00:00 | 10 | 23 | 19 | 7099 | WD | 0 | 0.00013765 | 0.00013765 | 4.4624e-06 | 0.00016224 | -3.8268e-13 | 0.00011415 | 0 | 0 | 0.00021236 | -0.0002275 | 0.00066221 | 0.00013765 | 0.00018106 | 0.00014271 | 0.00012412 | 0.00014271 | 0.00011415 | 0.00022925 | 0.00011415 | 0 | 6.5591e-05 | 0.0001126 | 0.00010718 | 0.00011049 | 0.00010947 | 2.8882e-06 | -8.2949e-08 | 8.6503e-07 | 8.6503e-07 | 0.00011415 | 0.00011415 | 0.00011415 | 0.00011416 | 0.00011415 | 0.00011415 | 0.00011028 | 0.00012072 | 0.00010105 | 9.1006e-05 | 0.00022929 | 0.00011415 | 0.00011415 | 0.00011415 | 0.00011415 | 4.0257e-06 | 7.1053e-05 | 6.3347e-05 | 5.8885e-05 | 0.00010757 | 0.0001199 | 0.00011581 | 0.00011391 | 8.7551e-05 | 0.00010787 | 0.00012591 | 0.00012591
10/23 20:00:00 | 10 | 23 | 20 | 7100 | WD | 0 | 0.00012027 | 0.00012027 | 0.0010154 | 8.1712e-05 | -2.8565e-13 | 0.00011415 | 0 | 0 | 0.00028587 | -0.00010775 | 0.00061742 | 0.00012027 | 0.00014419 | 0.00014653 | 0.00010773 | 0.00014653 | 0.00011415 | 0.00022925 | 0.00011415 | 0 | 6.5591e-05 | 0.0001126 | 0.00010643 | 0.00010681 | 0.00010669 | 2.7107e-06 | -1.0781e-07 | 7.9146e-07 | 7.9146e-07 | 0.00011415 | 0.00011415 | 0.00011415 | 0.00011416 | 0.00011415 | 0.00011415 | 0.00010984 | 0.00010476 | 8.6009e-05 | 7.6429e-05 | 0.00022929 | 0.00011415 | 0.00011415 | 0.00011415 | 0.00011415 | 4.8306e-06 | 5.9917e-05 | 8.4608e-05 | 9.8906e-05 | 0.00010596 | 0.00011364 | 0.00010567 | 0.00010198 | 8.755e-05 | 0.0001082 | 0.0001545 | 0.0001545
10/23 21:00:00 | 10 | 23 | 21 | 7101 | WD | 0 | 0.0001163 | 0.0001163 | -0.0010063 | 0.00016139 | 0 | 0.00011415 | 0 | 0 | 0.00034305 | -6.6658e-05 | 0.00052589 | 0.0001163 | 0.00011073 | 0.00014762 | 8.9541e-05 | 0.00014762 | 0.00011415 | 0.00022925 | 0.00011415 | 0 | 6.5591e-05 | 0.0001126 | 0.00010252 | 9.1694e-05 | 9.5041e-05 | 2.109e-05 | -8.6497e-09 | 6.7229e-06 | 6.7229e-06 | 0.00011415 | 0.00011415 | 0.00011415 | 0.00011415 | 0.00011415 | 0.00011415 | 0.00010924 | 9.2279e-05 | 7.4921e-05 | 6.6052e-05 | 0.00022929 | 0.00011415 | 0.00011415 | 0.00011415 | 0.00011415 | 3.2016e-06 | 4.5412e-05 | 7.0785e-05 | 8.5478e-05 | 0.00010407 | 0.00010224 | 9.9344e-05 | 9.7999e-05 | 8.8156e-05 | 0.00010013 | 0.00016919 | 0.00016919
10/23 22:00:00 | 10 | 23 | 22 | 7102 | WD | 0 | 0.00010287 | 0.00010287 | 3.6804e-06 | 7.9724e-05 | 2.0698e-12 | 0.00011415 | 0 | 0 | 0.00034849 | -4.3211e-05 | 0.00038607 | 0.00010287 | 0.00010745 | 0.00014405 | 8.9183e-05 | 0.00014405 | 0.00011415 | 0.00022925 | 0.00011415 | 0 | 6.5591e-05 | 0.0001118 | 0.00010199 | 8.7699e-05 | 9.2117e-05 | 2.8235e-05 | 5.5489e-06 | 1.2787e-05 | 1.2787e-05 | 0.00011415 | 0.00011415 | 0.00011415 | 0.00011415 | 0.00011415 | 0.00011415 | 0.00010883 | 6.9436e-05 | 6.3877e-05 | 6.1037e-05 | 0.00022929 | 0.00011415 | 0.00011415 | 0.00011415 | 0.00011415 | 2.0797e-06 | 3.3003e-05 | 6.2124e-05 | 7.8988e-05 | 0.0001025 | 9.3628e-05 | 9.3623e-05 | 9.362e-05 | 8.833e-05 | 9.9833e-05 | 2.2415e-06 | 2.2415e-06
10/23 23:00:00 | 10 | 23 | 23 | 7103 | WD | 0 | 9.4991e-05 | 9.4991e-05 | 1.2784e-06 | 0.00015617 | 7.9772e-13 | 0.00011415 | 0 | 0 | 0.00023959 | 0.00089689 | 0 | 9.4991e-05 | 0.00019533 | 0.00013614 | 7.3644e-05 | 0.00013614 | 0.00011415 | 0.00022925 | 0.00011415 | 0 | 6.5591e-05 | 0.0001118 | 0.00012783 | 8.7957e-05 | 0.00010028 | 2.9306e-05 | 1.1265e-05 | 1.7021e-05 | 1.7021e-05 | 0.00011415 | 0.00011415 | 0.00011415 | 0.00011415 | 0.00011415 | 0.00011415 | 9.9691e-05 | 6.8344e-05 | 6.1493e-05 | 5.7992e-05 | 0.00022929 | 0.00011415 | 0.00011415 | 0.00011415 | 0.00011415 | 1.729e-06 | 2.6771e-05 | 5.7344e-05 | 7.5048e-05 | 9.7345e-05 | 9.339e-05 | 9.2879e-05 | 9.2642e-05 | 8.8361e-05 | 9.9612e-05 | -6.2795e-06 | -6.2795e-06
10/23 24:00:00 | 10 | 23 | 24 | 7104 | WD | 0 | 6.4604e-05 | 6.4604e-05 | 2.0502e-07 | 7.6714e-05 | -1.3906e-12 | 0.00011415 | 0 | 0 | 0.00013341 | 0.0006063 | 0 | 6.4604e-05 | 0.00012877 | 0.00012638 | 4.8551e-05 | 0.00012638 | 0.00011415 | 0.00022925 | 0.00011415 | 0 | 6.5591e-05 | 0.0001118 | 9.5189e-05 | 8.8012e-05 | 9.023e-05 | 2.9427e-05 | 1.2595e-05 | 1.7965e-05 | 1.7965e-05 | 0.00011415 | 0.00011415 | 0.00011415 | 0.00011415 | 0.00011415 | 0.00011415 | 4.5468e-05 | 6.8027e-05 | 5.8924e-05 | 5.4272e-05 | 0.00022929 | 0.00011415 | 0.00011415 | 0.00011415 | 0.00011415 | 1.2032e-06 | 2.496e-05 | 5.3631e-05 | 7.0234e-05 | 7.166e-05 | 9.3314e-05 | 8.6408e-05 | 8.3205e-05 | 8.8492e-05 | 9.9478e-05 | -4.5431e-06 | -4.5431e-06
10/24 01:00:00 | 10 | 24 | 1 | 7105 | WE | 0 | 1.6216e-05 | 1.6216e-05 | 4.1226e-07 | 0 | 0.00025245 | 0.00011415 | 0 | 0 | 5.4452e-05 | 0 | 0 | 1.6216e-05 | -3.2374e-05 | 9.281e-05 | 0 | 9.281e-05 | 0.00011415 | 0.00022925 | 0.00011415 | 0 | 1.6398e-05 | 1.3975e-05 | 9.7272e-05 | 8.8283e-05 | 9.1061e-05 | -1.411e-05 | 1.2858e-05 | 4.2538e-06 | 4.2538e-06 | 0.00011415 | 0.00011415 | 0.00011415 | 0.00011415 | 0.00011415 | 0.00011415 | 9.1034e-05 | 6.7538e-05 | 5.9021e-05 | 5.4669e-05 | 0.00022929 | 0.00011415 | 0.00011415 | 0.00011415 | 0.00011415 | 2.6738e-06 | 2.2169e-05 | 5.2933e-05 | 7.0747e-05 | 9.1815e-05 | 9.3183e-05 | 8.6405e-05 | 8.3261e-05 | 8.7448e-05 | 9.9375e-05 | -6.7335e-06 | -6.7335e-06
10/24 02:00:00 | 10 | 24 | 2 | 7106 | WE | 0 | 4.0993e-05 | 4.0993e-05 | 0.00097278 | 7.4544e-05 | 0.00023244 | 0.00011415 | 0 | 0 | 2.1781e-05 | 0.0003173 | -0.00029603 | 4.0993e-05 | 1.1826e-05 | 8.6205e-05 | 2.5409e-05 | 8.6205e-05 | 0.00011415 | 0.00022925 | 0.00011415 | 0 | 1.6398e-05 | 1.3975e-05 | 9.6201e-05 | 8.8958e-05 | 9.1196e-05 | -3.0094e-05 | 1.2634e-05 | -9.9866e-07 | -9.9866e-07 | 0.00011415 | 0.00011415 | 0.00011415 | 0.00011415 | 0.00011415 | 0.00011415 | 9.1034e-05 | 6.7578e-05 | 5.8145e-05 | 5.3326e-05 | 0.00022929 | 0.00011415 | 0.00011415 | 0.00011415 | 0.00011415 | 2.6738e-06 | 2.2396e-05 | 5.1915e-05 | 6.9009e-05 | 9.1795e-05 | 9.3433e-05 | 8.5962e-05 | 8.2497e-05 | 8.7208e-05 | 9.923e-05 | -1.4563e-06 | -1.4563e-06
10/24 03:00:00 | 10 | 24 | 3 | 7107 | WE | 0 | 4.6781e-05 | 4.6781e-05 | -0.00097027 | 0 | 0.00022975 | 0.00011415 | 0 | 0 | 2.1781e-05 | 0.00052431 | -0.0051755 | 4.6781e-05 | 4.3892e-05 | 8.4304e-05 | 4.5295e-05 | 8.4304e-05 | 0.00011415 | 0.00022925 | 0.00011415 | 0 | 1.6398e-05 | 1.3975e-05 | 9.5789e-05 | 8.9326e-05 | 9.1323e-05 | -3.2549e-05 | 1.2428e-05 | -1.9219e-06 | -1.9219e-06 | 0.00011415 | 0.00011415 | 0.00011415 | 0.00011415 | 0.00011415 | 0.00011415 | 9.1034e-05 | 6.8179e-05 | 5.8423e-05 | 5.3438e-05 | 0.00022929 | 0.00011415 | 0.00011415 | 0.00011415 | 0.00011415 | 2.6738e-06 | 2.5829e-05 | 5.3266e-05 | 6.9154e-05 | 9.1799e-05 | 9.3744e-05 | 8.5934e-05 | 8.2311e-05 | 8.7148e-05 | 9.9095e-05 | -3.5136e-06 | -3.5136e-06
10/24 04:00:00 | 10 | 24 | 4 | 7108 | WE | 0 | 6.091e-05 | 6.091e-05 | 0.00097017 | 7.4331e-05 | 0.00022651 | 0.00011415 | 0 | 0 | 2.1781e-05 | 0.00044352 | -0.0042671 | 6.091e-05 | 6.1165e-05 | 8.2413e-05 | 5.459e-05 | 8.2413e-05 | 0.00011415 | 0.00022925 | 0.00011415 | 0 | 1.6398e-05 | 1.3975e-05 | 0.0001076 | 9.048e-05 | 9.5771e-05 | -3.3654e-05 | 1.0168e-05 | -3.8139e-06 | -3.8139e-06 | 0.00011415 | 0.00011415 | 0.00011415 | 0.00011415 | 0.00011415 | 0.00011415 | 9.1034e-05 | 6.9401e-05 | 6.1076e-05 | 5.6823e-05 | 0.00022929 | 0.00011415 | 0.00011415 | 0.00011415 | 0.00011415 | 2.6738e-06 | 3.2805e-05 | 5.8598e-05 | 7.3534e-05 | 9.1912e-05 | 9.452e-05 | 8.6716e-05 | 8.3097e-05 | 8.7116e-05 | 9.9074e-05 | 4.21e-07 | 4.21e-07
10/24 05:00:00 | 10 | 24 | 5 | 7109 | WE | 0 | 6.487e-05 | 6.487e-05 | -3.8487e-07 | 7.4949e-05 | 0.00021796 | 0.00011415 | 0 | 0 | 6.5342e-05 | 0.00039945 | -0.0015775 | 6.487e-05 | 6.8387e-05 | 8.158e-05 | 5.8031e-05 | 8.158e-05 | 0.00011415 | 0.00022925 | 0.00011415 | 0 | 1.6398e-05 | 1.3975e-05 | 0.00010689 | 9.4665e-05 | 9.8444e-05 | -3.4562e-05 | 1.1027e-06 | -1.0276e-05 | -1.0276e-05 | 0.00011415 | 0.00011415 | 0.00011415 | 0.00011415 | 0.00011415 | 0.00011415 | 9.1034e-05 | 8.6668e-05 | 7.4596e-05 | 6.8429e-05 | 0.00022929 | 0.00011415 | 0.00011415 | 0.00011415 | 0.00011415 | 2.6738e-06 | 4.7626e-05 | 7.3544e-05 | 8.8553e-05 | 9.1905e-05 | 0.0001012 | 9.101e-05 | 8.6282e-05 | 8.7093e-05 | 9.9176e-05 | -2.809e-06 | -2.809e-06
10/24 06:00:00 | 10 | 24 | 6 | 7110 | WE | 0 | 7.0392e-05 | 7.0392e-05 | 6.348e-07 | 7.7494e-05 | -1.5577e-12 | 0.00011415 | 0 | 0 | 0.00013613 | 0.00037352 | 0.00079955 | 7.0392e-05 | 7.3646e-05 | 8.8117e-05 | 6.0437e-05 | 8.8117e-05 | 0.00011415 | 0.00022925 | 0.00011415 | 0 | 1.6398e-05 | 1.4769e-05 | 0.0001077 | 0.00010124 | 0.00010324 | -5.3229e-05 | 3.1023e-06 | -1.487e-05 | -1.487e-05 | 0.00011415 | 0.00011415 | 0.00011415 | 0.00011416 | 0.00011415 | 0.00011415 | 9.1034e-05 | 0.00011711 | 9.2869e-05 | 8.0485e-05 | 0.00022929 | 0.00011415 | 0.00011415 | 0.00011415 | 0.00011415 | 2.6738e-06 | 6.6196e-05 | 9.0235e-05 | 0.00010416 | 9.1914e-05 | 0.00011466 | 0.00010325 | 9.7961e-05 | 8.5317e-05 | 0.00011917 | 2.2889e-05 | 2.2889e-05
10/24 07:00:00 | 10 | 24 | 7 | 7111 | WE | 0 | 0.00010092 | 0.00010092 | 4.0607e-06 | 0.00016564 | 7.5442e-14 | 0.00011415 | 3.739e-05 | 3.739e-05 | 0.00015247 | -0.00071048 | 0.0016492 | 0.00010092 | -0.00013821 | 0.00010137 | 8.9415e-05 | 0.00010137 | 0.00011415 | 0.00017194 | 0.00011415 | 8.5682e-07 | 1.6398e-05 | 1.4769e-05 | 0.00010318 | 0.00011755 | 0.00011311 | -6.2241e-05 | 2.4069e-06 | -1.8219e-05 | -1.8219e-05 | 0.00011415 | 0.00011415 | 0.00011415 | 0.00011416 | 0.00011415 | 0.00011415 | 9.1034e-05 | 0.00013702 | 0.00010656 | 9.0996e-05 | 0.0001538 | 0.00011415 | 0.00011415 | 0.00011415 | 0.00011415 | 7.6683e-06 | 9.281e-05 | 0.00010876 | 0.00011799 | 8.9989e-05 | 0.00012445 | 0.00010564 | 9.6917e-05 | 8.6386e-05 | 0.00011313 | -8.4803e-05 | -8.4803e-05
10/24 08:00:00 | 10 | 24 | 8 | 7112 | WE | 6.6174e-05 | 9.9937e-05 | 9.9937e-05 | 4.1238e-06 | 0.0001702 | 4.7973e-13 | 0.00011415 | 0.00030627 | 0.00030627 | 0.00013613 | -0.00040352 | 0.0018238 | 9.9937e-05 | -4.2161e-05 | 0.000114 | 8.5538e-05 | 0.000114 | 0.00011415 | 0 | 0.00011415 | 7.8605e-06 | 1.6398e-05 | 1.4769e-05 | 0.00010276 | 0.00011787 | 0.0001132 | -7.447e-05 | 5.1857e-07 | -2.3407e-05 | -2.3407e-05 | 0.00011415 | 0.00011415 | 0.00011415 | 0.00011416 | 0.00011415 | 0.00011415 | 9.1034e-05 | 0.00014814 | 0.00011625 | 9.9958e-05 | 0 | 0.00011415 | 0.00011415 | 0.00011415 | 0.00011415 | 4.3765e-05 | 0.00013287 | 0.00013197 | 0.00013145 | 8.6205e-05 | 0.00012226 | 0.00010414 | 9.574e-05 | 8.6966e-05 | 0.00011137 | -0.00011847 | -0.00011847
10/24 09:00:00 | 10 | 24 | 9 | 7113 | WE | 0.00014997 | 0.00011536 | 0.00011536 | -0.00064444 | 0.00017114 | 1.5523e-12 | 0.00011415 | 0.00027899 | 0.00027899 | 5.9897e-05 | -0.00020405 | 0.0017099 | 0.00011536 | 7.1824e-05 | 0.00011567 | 0.00011099 | 0.00011567 | 0.00011415 | 0 | 0.00011415 | 1.6273e-05 | 1.6398e-05 | 1.4769e-05 | 0.00010398 | 0.0001176 | 0.00011339 | -7.9018e-05 | 7.8398e-08 | -2.5158e-05 | -2.5158e-05 | 0.00011415 | 0.00011415 | 0.00011415 | 0.00011416 | 0.00011415 | 0.00011415 | 9.1034e-05 | 0.00014946 | 0.00011937 | 0.000104 | 0 | 0.00011415 | 0.00011415 | 0.00011415 | 0.00011415 | 8.8588e-05 | 0.00017789 | 0.00015333 | 0.0001391 | 8.6197e-05 | 0.00012301 | 0.0001065 | 9.8843e-05 | 8.7051e-05 | 0.00010989 | -0.00011645 | -0.00011645
10/24 10:00:00 | 10 | 24 | 10 | 7114 | WE | 0.00022247 | 0.00013705 | 0.00013705 | 0.00065397 | 0.00016924 | 0.00021486 | 0.00011415 | 0.00028409 | 0.00028409 | 4.0839e-05 | -0.00013547 | 0.0015122 | 0.00013705 | 0.00018926 | 0.00011778 | 0.0001427 | 0.00011778 | 0.00011415 | 0 | 0.00011415 | 2.4305e-05 | 1.6398e-05 | 1.4769e-05 | 0.00010407 | 0.00011825 | 0.00011387 | -8.0496e-05 | 7.7779e-08 | -2.563e-05 | -2.563e-05 | 0.00011415 | 0.00011415 | 0.00011415 | 0.00011416 | 0.00011415 | 0.00011415 | 9.1034e-05 | 0.00014938 | 0.00011814 | 0.00010218 | 0 | 0.00011415 | 0.00011415 | 0.00011415 | 0.00011415 | 0.00013095 | 0.00021491 | 0.00016669 | 0.00013877 | 8.6182e-05 | 0.00012336 | 0.00010578 | 9.7629e-05 | 8.713e-05 | 0.00010869 | -0.00011663 | -0.00011663
10/24 11:00:00 | 10 | 24 | 11 | 7115 | WE | 0.00027635 | 9.9556e-05 | 9.9556e-05 | 4.2354e-06 | 0.00016623 | 0.00021991 | 0.00011415 | 0 | 0 | 4.0839e-05 | 0.00096531 | 0.0013335 | 9.9556e-05 | 0.00023605 | 0.00012151 | 8.8998e-05 | 0.00012151 | 0.00011415 | 0 | 0.00011415 | 2.6174e-05 | 1.6398e-05 | 1.4769e-05 | 0.00012979 | 0.00011902 | 0.00012235 | -8.4887e-05 | 9.7844e-08 | -2.7017e-05 | -2.7017e-05 | 0.00011415 | 0.00011415 | 0.00011415 | 0.00011416 | 0.00011415 | 0.00011415 | 9.1034e-05 | 0.00014911 | 0.0001139 | 9.5904e-05 | 0 | 0.00011415 | 0.00011415 | 0.00011415 | 0.00011415 | 0.00016725 | 0.00022125 | 0.0001646 | 0.0001318 | 8.6409e-05 | 0.00012353 | 0.00010632 | 9.8331e-05 | 8.7192e-05 | 0.0001076 | -0.00011684 | -0.00011684
10/24 12:00:00 | 10 | 24 | 12 | 7116 | WE | 0.00029609 | 9.0142e-05 | 9.0142e-05 | 3.4085e-06 | 0.00016313 | 0.00021998 | 0.00011415 | 0 | 0 | 4.0839e-05 | 0.00061837 | 0.0011945 | 9.0142e-05 | 0.00019476 | 0.00012155 | 7.6056e-05 | 0.00012155 | 0.00011415 | 0 | 0.00011415 | 2.6174e-05 | 1.6398e-05 | 1.4769e-05 | 0.00010388 | 0.00011953 | 0.00011469 | -8.3373e-05 | 7.5454e-08 | -2.6549e-05 | -2.6549e-05 | 0.00011415 | 0.00011415 | 0.00011415 | 0.00011416 | 0.00011415 | 0.00011415 | 9.1034e-05 | 0.00014827 | 0.00011155 | 9.2781e-05 | 0 | 0.00011415 | 0.00011415 | 0.00011415 | 0.00011415 | 0.00018453 | 0.00021767 | 0.00016102 | 0.00012821 | 8.6581e-05 | 0.00012344 | 0.00010496 | 9.6387e-05 | 9.1295e-05 | 0.00010684 | -0.00011697 | -0.00011697
10/24 13:00:00 | 10 | 24 | 13 | 7117 | WE | 0.00028699 | 7.6427e-05 | 7.6427e-05 | 1.7733e-06 | 8.0383e-05 | 0.00021627 | 0.00011415 | 0 | 0 | 4.0839e-05 | 0.00048762 | 0.0010918 | 7.6427e-05 | 0.00015866 | 0.00011748 | 6.9872e-05 | 0.00011748 | 0.00011415 | 0 | 0.00011415 | 2.6174e-05 | 1.6398e-05 | 1.4769e-05 | 0.00010664 | 0.000125 | 0.00011933 | -8.5014e-05 | 3.3982e-08 | -2.7101e-05 | -2.7101e-05 | 0.00011415 | 0.00011415 | 0.00011415 | 0.00011416 | 0.00011415 | 0.00011415 | 9.1034e-05 | 0.00014778 | 0.00010773 | 8.7265e-05 | 0 | 0.00011415 | 0.00011415 | 0.00011415 | 0.00011415 | 0.00018274 | 0.00021561 | 0.0001554 | 0.00012053 | 8.7711e-05 | 0.00012521 | 0.00010284 | 9.2466e-05 | 0.00010184 | 0.00010622 | -0.00011704 | -0.00011704
10/24 14:00:00 | 10 | 24 | 14 | 7118 | WE | 0.00024737 | 7.9812e-05 | 7.9812e-05 | 2.8916e-06 | 0.0001593 | 0.00022375 | 0.00011415 | 0 | 0 | 4.0839e-05 | 0.00041284 | 0.00099769 | 7.9812e-05 | 0.00013374 | 0.00011631 | 6.3029e-05 | 0.00011631 | 0.00011415 | 0 | 0.00011415 | 2.6174e-05 | 1.6398e-05 | 1.4769e-05 | 0.00010789 | 0.00012567 | 0.00012017 | -8.6406e-05 | 3.3087e-09 | -2.7566e-05 | -2.7566e-05 | 0.00011415 | 0.00011415 | 0.00011415 | 0.00011416 | 0.00011415 | 0.00011415 | 9.1034e-05 | 0.0001471 | 0.00010447 | 8.269e-05 | 0 | 0.00011415 | 0.00011415 | 0.00011415 | 0.00011415 | 0.00016171 | 0.00021248 | 0.00014977 | 0.00011346 | 8.8538e-05 | 0.00012523 | 9.3189e-05 | 7.8325e-05 | 0.00010959 | 0.00010585 | -0.00011597 | -0.00011597
10/24 15:00:00 | 10 | 24 | 15 | 7119 | WE | 0.00017898 | 6.9071e-05 | 6.9071e-05 | 1.4704e-06 | 7.893e-05 | 0.00023635 | 0.00011415 | 0 | 0 | 4.0839e-05 | 0.00037312 | 0.00089927 | 6.9071e-05 | 0.00012095 | 0.00011474 | 6.0196e-05 | 0.00011474 | 0.00011415 | 0 | 0.00011415 | 2.2122e-05 | 1.6398e-05 | 1.4769e-05 | 0.00010709 | 0.00012127 | 0.00011689 | -8.7515e-05 | -2.7442e-08 | -2.7941e-05 | -2.7941e-05 | 0.00011415 | 0.00011415 | 0.00011415 | 0.00011416 | 0.00011415 | 0.00011415 | 9.1034e-05 | 0.00014517 | 0.00010162 | 7.9372e-05 | 0 | 0.00011415 | 0.00011415 | 0.00011415 | 0.00011415 | 0.00012217 | 0.00018427 | 0.00013564 | 0.00010748 | 8.8765e-05 | 0.0001231 | 9.1128e-05 | 7.6299e-05 | 0.00011181 | 0.00010582 | -0.00011849 | -0.00011849
10/24 16:00:00 | 10 | 24 | 16 | 7120 | WE | 0.00010213 | 7.0317e-05 | 7.0317e-05 | 2.8578e-06 | 7.8869e-05 | 0.00024949 | 0.00011415 | 0 | 0 | 4.0839e-05 | 0.00034885 | 0.00081353 | 7.0317e-05 | 0.00011448 | 0.00011582 | 6.0185e-05 | 0.00011582 | 0.00011415 | 0 | 0.00011415 | 1.375e-05 | 1.6398e-05 | 1.4769e-05 | 0.00010104 | 0.00011987 | 0.00011405 | -8.7958e-05 | 1.9214e-08 | -2.805e-05 | -2.805e-05 | 0.00011415 | 0.00011415 | 0.00011415 | 0.00011416 | 0.00011415 | 0.00011415 | 9.1034e-05 | 0.00014133 | 9.6564e-05 | 7.3692e-05 | 0 | 0.00011415 | 0.00011415 | 0.00011415 | 0.00011415 | 7.8882e-05 | 0.00013077 | 0.00011016 | 9.8224e-05 | 8.7929e-05 | 0.00012145 | 8.9735e-05 | 7.5023e-05 | 0.00010442 | 0.00010615 | -0.00011849 | -0.00011849
10/24 17:00:00 | 10 | 24 | 17 | 7121 | WE | 1.7136e-05 | 9.8118e-05 | 9.8118e-05 | 1.681e-06 | 0.00015918 | -2.0051e-12 | 0.00011415 | 0.0002291 | 0.0002291 | 7.0788e-05 | -0.00074425 | 0.00075223 | 9.8118e-05 | -8.1849e-05 | 0.00012479 | 8.1495e-05 | 0.00012479 | 0.00011415 | 0 | 0.00011415 | 5.2499e-06 | 1.6398e-05 | 1.4769e-05 | 0.00010011 | 0.00011569 | 0.00011087 | -7.9361e-05 | -7.1043e-08 | -2.5369e-05 | -2.5369e-05 | 0.00011415 | 0.00011415 | 0.00011415 | 0.00011416 | 0.00011415 | 0.00011415 | 9.1034e-05 | 0.00012592 | 8.9027e-05 | 7.0179e-05 | 0 | 0.00011415 | 0.00011415 | 0.00011415 | 0.00011415 | 3.3602e-05 | 8.1879e-05 | 8.8249e-05 | 9.1938e-05 | 8.6347e-05 | 0.00011535 | 8.4834e-05 | 7.0682e-05 | 8.911e-05 | 0.00010689 | -0.00012151 | -0.00012151
10/24 18:00:00 | 10 | 24 | 18 | 7122 | WE | 0 | 0.00010557 | 0.00010557 | 3.9736e-06 | 0.00012384 | -7.5459e-13 | 0.00011415 | 0 | 0 | 0.00015247 | -0.00039598 | 0.00071382 | 0.00010557 | 5.5086e-05 | 0.00013881 | 9.1357e-05 | 0.00013881 | 0.00011415 | 0.00022925 | 0.00011415 | 0 | 1.6398e-05 | 1.4769e-05 | 9.9264e-05 | 0.0001136 | 0.00010917 | -7.7808e-05 | -1.9217e-07 | -2.4956e-05 | -2.4956e-05 | 0.00011415 | 0.00011415 | 0.00011415 | 0.00011416 | 0.00011415 | 0.00011415 | 9.1034e-05 | 0.0001226 | 8.347e-05 | 6.3475e-05 | 0.00019295 | 0.00011415 | 0.00011415 | 0.00011415 | 0.00011415 | 4.1726e-06 | 6.4893e-05 | 7.5848e-05 | 8.2192e-05 | 9.085e-05 | 0.00012117 | 9.3875e-05 | 8.1216e-05 | 8.6873e-05 | 0.00010782 | 9.843e-06 | 9.843e-06
10/24 19:00:00 | 10 | 24 | 19 | 7123 | WE | 0 | 0.00014006 | 0.00014006 | 4.5177e-06 | 0.00012115 | -3.8268e-13 | 0.00011415 | 0 | 0 | 0.00021236 | -0.00021511 | 0.00066244 | 0.00014006 | 0.00019176 | 0.00014748 | 0.00013274 | 0.00014748 | 0.00011415 | 0.00022925 | 0.00011415 | 0 | 1.6398e-05 | 1.4769e-05 | 0.00011055 | 0.00011249 | 0.00011189 | -7.7508e-05 | -2.6956e-08 | -2.4748e-05 | -2.4748e-05 | 0.00011415 | 0.00011415 | 0.00011415 | 0.00011416 | 0.00011415 | 0.00011415 | 9.1034e-05 | 0.00011781 | 8.0517e-05 | 6.1465e-05 | 0.00022929 | 0.00011415 | 0.00011415 | 0.00011415 | 0.00011415 | 2.6738e-06 | 6.1694e-05 | 7.2996e-05 | 7.9541e-05 | 9.1918e-05 | 0.00011927 | 9.4713e-05 | 8.3323e-05 | 8.6805e-05 | 0.00010839 | 2.7221e-06 | 2.7221e-06
10/24 20:00:00 | 10 | 24 | 20 | 7124 | WE | 0 | 0.00012655 | 0.00012655 | 5.3244e-06 | 0.00016556 | -2.8567e-13 | 0.00011415 | 0 | 0 | 0.00028587 | -0.00012436 | 0.00059574 | 0.00012655 | 0.00013228 | 0.0001514 | 0.00010299 | 0.0001514 | 0.00011415 | 0.00022925 | 0.00011415 | 0 | 1.6398e-05 | 1.4769e-05 | 0.00010933 | 0.0001097 | 0.00010959 | -7.78e-05 | 2.4736e-08 | -2.4806e-05 | -2.4806e-05 | 0.00011415 | 0.00011415 | 0.00011415 | 0.00011416 | 0.00011415 | 0.00011415 | 9.1034e-05 | 0.00010413 | 7.5344e-05 | 6.0638e-05 | 0.00022929 | 0.00011415 | 0.00011415 | 0.00011415 | 0.00011415 | 2.6738e-06 | 5.5997e-05 | 7.023e-05 | 7.8471e-05 | 9.1919e-05 | 0.00011417 | 9.2869e-05 | 8.299e-05 | 8.6753e-05 | 0.00010882 | 6.4744e-06 | 6.4744e-06
10/24 21:00:00 | 10 | 24 | 21 | 7125 | WE | 0 | 0.00012764 | 0.00012764 | 0.0010191 | 0.0001638 | 0 | 0.00011415 | 0 | 0 | 0.00034305 | -6.6581e-05 | 0.00050768 | 0.00012764 | 0.00012672 | 0.00015248 | 0.00010431 | 0.00015248 | 0.00011415 | 0.00022925 | 0.00011415 | 0 | 1.6398e-05 | 1.4769e-05 | 0.00010345 | 9.4045e-05 | 9.695e-05 | -5.7391e-05 | 1.0202e-07 | -1.8242e-05 | -1.8242e-05 | 0.00011415 | 0.00011415 | 0.00011415 | 0.00011416 | 0.00011415 | 0.00011415 | 9.1034e-05 | 8.8189e-05 | 6.8193e-05 | 5.7976e-05 | 0.00022929 | 0.00011415 | 0.00011415 | 0.00011415 | 0.00011415 | 2.6738e-06 | 3.8487e-05 | 6.1627e-05 | 7.5027e-05 | 9.1881e-05 | 0.00010354 | 8.8902e-05 | 8.2114e-05 | 8.7344e-05 | 0.00010933 | 4.0555e-06 | 4.0555e-06
10/24 22:00:00 | 10 | 24 | 22 | 7126 | WE | 0 | 0.00012424 | 0.00012424 | -0.00031644 | 0.00014438 | 2.0697e-12 | 0.00011415 | 0 | 0 | 0.00034849 | -4.4118e-05 | 0.00031896 | 0.00012424 | 0.00012766 | 0.00014889 | 0.00010884 | 0.00014889 | 0.00011415 | 0.00022925 | 0.00011415 | 0 | 1.6398e-05 | 1.3975e-05 | 9.439e-05 | 9.0179e-05 | 9.148e-05 | -5.2073e-05 | 3.5171e-06 | -1.4219e-05 | -1.4219e-05 | 0.00011415 | 0.00011415 | 0.00011415 | 0.00011415 | 0.00011415 | 0.00011415 | 9.1034e-05 | 6.8383e-05 | 6.1574e-05 | 5.8095e-05 | 0.00022929 | 0.00011415 | 0.00011415 | 0.00011415 | 0.00011415 | 2.6738e-06 | 2.6995e-05 | 5.751e-05 | 7.5181e-05 | 9.1803e-05 | 9.4107e-05 | 8.5847e-05 | 8.2016e-05 | 8.7181e-05 | 9.9111e-05 | 7.9322e-06 | 7.9322e-06
10/24 23:00:00 | 10 | 24 | 23 | 7127 | WE | 0 | 0.00010555 | 0.00010555 | -0.00068097 | 9.5542e-05 | 7.9772e-13 | 0.00011415 | 0 | 0 | 0.00023959 | 0.0010072 | -0.00036634 | 0.00010555 | 0.00025735 | 0.00013992 | 9.7031e-05 | 0.00013992 | 0.00011415 | 0.00022925 | 0.00011415 | 0 | 1.6398e-05 | 1.3975e-05 | 0.000121 | 8.9175e-05 | 9.901e-05 | -5.5967e-05 | 1.0434e-05 | -1.0752e-05 | -1.0752e-05 | 0.00011415 | 0.00011415 | 0.00011415 | 0.00011415 | 0.00011415 | 0.00011415 | 9.1034e-05 | 6.7664e-05 | 6.0585e-05 | 5.6968e-05 | 0.00022929 | 0.00011415 | 0.00011415 | 0.00011415 | 0.00011415 | 2.6738e-06 | 2.2886e-05 | 5.5079e-05 | 7.3722e-05 | 9.2077e-05 | 9.3536e-05 | 8.5326e-05 | 8.1518e-05 | 8.7076e-05 | 9.8716e-05 | 5.7347e-06 | 5.7347e-06
10/24 24:00:00 | 10 | 24 | 24 | 7128 | WE | 0 | 7.5024e-05 | 7.5024e-05 | 3.4482e-07 | 7.7417e-05 | -1.3906e-12 | 0.00011415 | 0 | 0 | 0.00013341 | 0.00063476 | 0 | 7.5024e-05 | 0.00015199 | 0.00012686 | 6.3179e-05 | 0.00012686 | 0.00011415 | 0.00022925 | 0.00011415 | 0 | 1.6398e-05 | 1.3975e-05 | 9.3562e-05 | 8.8917e-05 | 9.0353e-05 | -5.1654e-05 | 1.1843e-05 | -8.4158e-06 | -8.4158e-06 | 0.00011415 | 0.00011415 | 0.00011415 | 0.00011415 | 0.00011415 | 0.00011415 | 9.1034e-05 | 6.7637e-05 | 6.0012e-05 | 5.6116e-05 | 0.00022929 | 0.00011415 | 0.00011415 | 0.00011415 | 0.00011415 | 2.6738e-06 | 2.2734e-05 | 5.4326e-05 | 7.262e-05 | 9.1815e-05 | 9.3437e-05 | 8.5081e-05 | 8.1205e-05 | 8.7065e-05 | 9.8635e-05 | 6.1573e-06 | 6.1573e-06
10/25 01:00:00 | 10 | 25 | 1 | 7129 | WE | 0 | 3.0002e-05 | 3.0002e-05 | 1.7308e-07 | 7.5264e-05 | 0.00025245 | 0.00011415 | 0 | 0 | 5.4452e-05 | 0.00010326 | 0 | 3.0002e-05 | -3.252e-05 | 9.281e-05 | 8.2684e-06 | 9.281e-05 | 0.00011415 | 0.00022925 | 0.00011415 | 0 | 1.6398e-05 | 1.3975e-05 | 9.4216e-05 | 8.9405e-05 | 9.0892e-05 | -5.124e-05 | 1.215e-05 | -8.0749e-06 | -8.0749e-06 | 0.00011415 | 0.00011415 | 0.00011415 | 0.00011415 | 0.00011415 | 0.00011415 | 9.1034e-05 | 6.758e-05 | 5.8756e-05 | 5.4248e-05 | 0.00022929 | 0.00011415 | 0.00011415 | 0.00011415 | 0.00011415 | 2.6738e-06 | 2.2409e-05 | 5.2676e-05 | 7.0203e-05 | 9.1801e-05 | 9.3592e-05 | 8.4418e-05 | 8.0164e-05 | 8.7104e-05 | 9.8735e-05 | 1.2133e-05 | 1.2133e-05
10/25 02:00:00 | 10 | 25 | 2 | 7130 | WE | 0 | 4.2041e-05 | 4.2041e-05 | 0.00097271 | 0 | 0.00023244 | 0.00011415 | 0 | 0 | 2.1781e-05 | 0.00047639 | -0.0043319 | 4.2041e-05 | 2.3191e-05 | 8.6205e-05 | 3.8148e-05 | 8.6205e-05 | 0.00011415 | 0.00022925 | 0.00011415 | 0 | 1.6398e-05 | 1.3975e-05 | 9.4569e-05 | 9.0409e-05 | 9.1695e-05 | -5.0516e-05 | 1.0506e-05 | -8.9635e-06 | -8.9635e-06 | 0.00011415 | 0.00011415 | 0.00011415 | 0.00011415 | 0.00011415 | 0.00011415 | 9.1034e-05 | 6.7485e-05 | 5.7794e-05 | 5.2843e-05 | 0.00022929 | 0.00011415 | 0.00011415 | 0.00011415 | 0.00011415 | 2.6738e-06 | 2.1869e-05 | 5.1326e-05 | 6.8384e-05 | 9.1801e-05 | 9.3917e-05 | 8.4237e-05 | 7.9747e-05 | 8.71e-05 | 9.8794e-05 | 9.1113e-06 | 9.1113e-06
10/25 03:00:00 | 10 | 25 | 3 | 7131 | WE | 0 | 6.2247e-05 | 6.2247e-05 | -0.00097028 | 7.4278e-05 | 0.00022975 | 0.00011415 | 0 | 0 | 2.1781e-05 | 0.00044496 | -0.0047358 | 6.2247e-05 | 5.5265e-05 | 8.4304e-05 | 5.6103e-05 | 8.4304e-05 | 0.00011415 | 0.00022925 | 0.00011415 | 0 | 1.6398e-05 | 1.3975e-05 | 9.4625e-05 | 9.0917e-05 | 9.2063e-05 | -5.022e-05 | 6.1594e-06 | -1.1829e-05 | -1.1829e-05 | 0.00011415 | 0.00011415 | 0.00011415 | 0.00011416 | 0.00011415 | 0.00011415 | 9.1034e-05 | 6.7544e-05 | 5.8391e-05 | 5.3714e-05 | 0.00022929 | 0.00011415 | 0.00011415 | 0.00011415 | 0.00011415 | 2.6738e-06 | 2.2203e-05 | 5.2163e-05 | 6.9512e-05 | 9.1802e-05 | 9.4116e-05 | 8.4463e-05 | 7.9985e-05 | 8.7089e-05 | 9.9006e-05 | 1.2303e-05 | 1.2303e-05
10/25 04:00:00 | 10 | 25 | 4 | 7132 | WE | 0 | 6.5725e-05 | 6.5725e-05 | 0.00097012 | 5.593e-06 | 0.00022651 | 0.00011415 | 0 | 0 | 2.1781e-05 | 0.00043296 | -0.0039444 | 6.5725e-05 | 8.2607e-05 | 8.2413e-05 | 7.1814e-05 | 8.2413e-05 | 0.00011415 | 0.00022925 | 0.00011415 | 0 | 1.6398e-05 | 1.3975e-05 | 0.00010637 | 9.1303e-05 | 9.5961e-05 | -5.0156e-05 | 6.2061e-06 | -1.1776e-05 | -1.1776e-05 | 0.00011415 | 0.00011415 | 0.00011415 | 0.00011416 | 0.00011415 | 0.00011415 | 9.1034e-05 | 6.9679e-05 | 5.9002e-05 | 5.3546e-05 | 0.00022929 | 0.00011415 | 0.00011415 | 0.00011415 | 0.00011415 | 2.6738e-06 | 2.4849e-05 | 5.2995e-05 | 6.9294e-05 | 9.1912e-05 | 9.4899e-05 | 8.4679e-05 | 7.9939e-05 | 8.7083e-05 | 9.9245e-05 | 9.1113e-06 | 9.1113e-06
10/25 05:00:00 | 10 | 25 | 5 | 7133 | WE | 0 | 7.8656e-05 | 7.8656e-05 | -0.0009249 | 6.9314e-05 | 0.00021796 | 0.00011415 | 0 | 0 | 6.5342e-05 | 0.00040193 | -0.00090786 | 7.8656e-05 | 9.4967e-05 | 8.158e-05 | 7.8506e-05 | 8.158e-05 | 0.00011415 | 0.00022925 | 0.00011415 | 0 | 1.6398e-05 | 1.3975e-05 | 0.0001056 | 9.405e-05 | 9.7618e-05 | -5.003e-05 | 6.594e-06 | -1.1472e-05 | -1.1472e-05 | 0.00011415 | 0.00011415 | 0.00011415 | 0.00011416 | 0.00011415 | 0.00011415 | 9.1034e-05 | 8.4051e-05 | 6.7636e-05 | 5.9249e-05 | 0.00022929 | 0.00011415 | 0.00011415 | 0.00011415 | 0.00011415 | 2.6738e-06 | 3.4085e-05 | 6.1055e-05 | 7.6674e-05 | 9.1906e-05 | 0.0001002 | 8.7427e-05 | 8.1501e-05 | 8.7072e-05 | 9.9381e-05 | 9.1113e-06 | 9.1113e-06
10/25 06:00:00 | 10 | 25 | 6 | 7134 | WE | 0 | 8.3585e-05 | 8.3585e-05 | 0.00094056 | 7.7493e-05 | -1.5577e-12 | 0.00011415 | 0 | 0 | 0.00013613 | 0.00037853 | 0.0013582 | 8.3585e-05 | 9.8693e-05 | 8.8117e-05 | 7.9218e-05 | 8.8117e-05 | 0.00011415 | 0.00022925 | 0.00011415 | 0 | 1.6398e-05 | 1.4769e-05 | 0.00010639 | 0.00010004 | 0.000102 | -6.8118e-05 | 5.4647e-06 | -1.8012e-05 | -1.8012e-05 | 0.00011415 | 0.00011415 | 0.00011415 | 0.00011416 | 0.00011415 | 0.00011415 | 9.1034e-05 | 0.00011341 | 8.0931e-05 | 6.4334e-05 | 0.00022929 | 0.00011415 | 0.00011415 | 0.00011415 | 0.00011415 | 2.6738e-06 | 4.5297e-05 | 6.9335e-05 | 8.3254e-05 | 9.1914e-05 | 0.00011117 | 9.1854e-05 | 8.2893e-05 | 8.514e-05 | 9.9444e-05 | 1.2303e-05 | 1.2303e-05
10/25 07:00:00 | 10 | 25 | 7 | 7135 | WE | 0 | 0.00010292 | 0.00010292 | 3.1452e-06 | 0.00016575 | 7.5442e-14 | 0.00011415 | 3.8479e-05 | 3.8479e-05 | 0.00015247 | -0.00055871 | 0.0021393 | 0.00010292 | -0.00010635 | 0.00010137 | 9.2249e-05 | 0.00010137 | 0.00011415 | 0.00017194 | 0.00011415 | 8.8176e-07 | 1.6398e-05 | 1.4769e-05 | 0.0001023 | 0.00011599 | 0.00011176 | -7.6505e-05 | 1.7192e-06 | -2.3239e-05 | -2.3239e-05 | 0.00011415 | 0.00011415 | 0.00011415 | 0.00011416 | 0.00011415 | 0.00011415 | 9.1034e-05 | 0.00012813 | 8.9776e-05 | 7.0176e-05 | 0.0001538 | 0.00011415 | 0.00011415 | 0.00011415 | 0.00011415 | 7.8247e-06 | 5.6057e-05 | 7.8185e-05 | 9.0999e-05 | 8.9976e-05 | 0.00011909 | 9.1928e-05 | 7.933e-05 | 8.631e-05 | 9.9467e-05 | 9.1113e-06 | 9.1113e-06
10/25 08:00:00 | 10 | 25 | 8 | 7136 | WE | 6.6273e-05 | 0.0001029 | 0.0001029 | 3.9338e-06 | 0.0001704 | 4.7973e-13 | 0.00011415 | 0.00030917 | 0.00030917 | 0.00013613 | -0.00041341 | 0.0022259 | 0.0001029 | -3.6657e-05 | 0.000114 | 8.9726e-05 | 0.000114 | 0.00011415 | 0 | 0.00011415 | 7.9351e-06 | 1.6398e-05 | 1.4769e-05 | 0.00010243 | 0.00011803 | 0.00011321 | -8.6906e-05 | 3.8797e-07 | -2.7464e-05 | -2.7464e-05 | 0.00011415 | 0.00011415 | 0.00011415 | 0.00011416 | 0.00011415 | 0.00011415 | 9.1034e-05 | 0.00014112 | 9.6523e-05 | 7.3736e-05 | 0 | 0.00011415 | 0.00011415 | 0.00011415 | 0.00011415 | 4.3982e-05 | 9.5294e-05 | 9.6357e-05 | 9.6973e-05 | 8.6194e-05 | 0.00011823 | 8.5267e-05 | 6.998e-05 | 8.6967e-05 | 0.00011929 | 1.2303e-05 | 1.2303e-05
10/25 09:00:00 | 10 | 25 | 9 | 7137 | WE | 0.00015213 | 0.00011636 | 0.00011636 | -0.0010283 | 0.00019141 | 1.5523e-12 | 0.00011415 | 0.00028025 | 0.00028025 | 5.9897e-05 | -0.00020858 | 0.0020507 | 0.00011636 | 6.0485e-05 | 0.00011567 | 0.00010935 | 0.00011567 | 0.00011415 | 0 | 0.00011415 | 1.6347e-05 | 1.6398e-05 | 1.4769e-05 | 0.00010331 | 0.00011851 | 0.00011382 | -8.9484e-05 | 2.0338e-07 | -2.8412e-05 | -2.8412e-05 | 0.00011415 | 0.00011415 | 0.00011415 | 0.00011416 | 0.00011415 | 0.00011415 | 9.1034e-05 | 0.00014285 | 9.7577e-05 | 7.4447e-05 | 0 | 0.00011415 | 0.00011415 | 0.00011415 | 0.00011415 | 8.9064e-05 | 0.00014189 | 0.0001151 | 9.959e-05 | 8.6202e-05 | 0.00011885 | 8.5597e-05 | 7.0175e-05 | 8.7008e-05 | 0.00011292 | 9.1113e-06 | 9.1113e-06
10/25 10:00:00 | 10 | 25 | 10 | 7138 | WE | 0.00022099 | 0.00014706 | 0.00014706 | 0.0010357 | 0.0002099 | 0.00021486 | 0.00011415 | 0.00028064 | 0.00028064 | 4.0839e-05 | -0.00014138 | 0.0018031 | 0.00014706 | 0.00019326 | 0.00011778 | 0.00015082 | 0.00011778 | 0.00011415 | 0 | 0.00011415 | 2.4009e-05 | 1.6398e-05 | 1.4769e-05 | 0.00010297 | 0.00011896 | 0.00011401 | -9.0309e-05 | 8.2329e-08 | -2.8758e-05 | -2.8758e-05 | 0.00011415 | 0.00011415 | 0.00011415 | 0.00011416 | 0.00011415 | 0.00011415 | 9.1034e-05 | 0.0001438 | 9.7766e-05 | 7.4243e-05 | 0 | 0.00011415 | 0.00011415 | 0.00011415 | 0.00011415 | 0.00012928 | 0.00018148 | 0.00013037 | 0.00010077 | 8.6192e-05 | 0.00011974 | 8.5841e-05 | 7.0119e-05 | 8.706e-05 | 0.00011085 | 9.1113e-06 | 9.1113e-06
10/25 11:00:00 | 10 | 25 | 11 | 7139 | WE | 0.00027726 | 9.5188e-05 | 9.5188e-05 | 3.5254e-06 | 0.00010964 | 0.00021991 | 0.00011415 | 0 | 0 | 4.0839e-05 | 0.00099129 | 0.0015615 | 9.5188e-05 | 0.0002422 | 0.00012151 | 9.1318e-05 | 0.00012151 | 0.00011415 | 0 | 0.00011415 | 2.6174e-05 | 1.6398e-05 | 1.4769e-05 | 0.00012868 | 0.00011855 | 0.00012168 | -9.6072e-05 | -1.0183e-07 | -3.0722e-05 | -3.0722e-05 | 0.00011415 | 0.00011415 | 0.00011415 | 0.00011416 | 0.00011415 | 0.00011415 | 9.1034e-05 | 0.00014429 | 9.6799e-05 | 7.2535e-05 | 0 | 0.00011415 | 0.00011415 | 0.00011415 | 0.00011415 | 0.00016676 | 0.00019375 | 0.00013417 | 9.9663e-05 | 8.6417e-05 | 0.00011972 | 8.5517e-05 | 6.9651e-05 | 8.7128e-05 | 0.0001096 | 1.2303e-05 | 1.2303e-05
10/25 12:00:00 | 10 | 25 | 12 | 7140 | WE | 0.00029557 | 0.00010119 | 0.00010119 | -0.00059166 | 0.0001605 | 0.00021998 | 0.00011415 | 0 | 0 | 4.0839e-05 | 0.00066422 | 0.0013683 | 0.00010119 | 0.00021858 | 0.00012155 | 9.2186e-05 | 0.00012155 | 0.00011415 | 0 | 0.00011415 | 2.6174e-05 | 1.6398e-05 | 1.4769e-05 | 0.00010223 | 0.00011791 | 0.00011307 | -9.2604e-05 | -6.4234e-08 | -2.959e-05 | -2.959e-05 | 0.00011415 | 0.00011415 | 0.00011415 | 0.00011416 | 0.00011415 | 0.00011415 | 9.1034e-05 | 0.00014175 | 9.4766e-05 | 7.0757e-05 | 0 | 0.00011415 | 0.00011415 | 0.00011415 | 0.00011415 | 0.00018233 | 0.00019045 | 0.00013171 | 9.7698e-05 | 8.6159e-05 | 0.00011904 | 8.4966e-05 | 6.9164e-05 | 8.7168e-05 | 0.00010869 | 9.1113e-06 | 9.1113e-06
10/25 13:00:00 | 10 | 25 | 13 | 7141 | WE | 0.00028824 | 9.5573e-05 | 9.5573e-05 | 0.00059223 | 0.00016082 | 0.00021627 | 0.00011415 | 0 | 0 | 4.0839e-05 | 0.00049304 | 0.0011918 | 9.5573e-05 | 0.00017704 | 0.00011748 | 8.499e-05 | 0.00011748 | 0.00011415 | 0 | 0.00011415 | 2.6174e-05 | 1.6398e-05 | 1.4769e-05 | 0.0001043 | 0.00012192 | 0.00011647 | -9.289e-05 | 3.5514e-08 | -2.9613e-05 | -2.9613e-05 | 0.00011415 | 0.00011415 | 0.00011415 | 0.00011416 | 0.00011415 | 0.00011415 | 9.1034e-05 | 0.00013915 | 9.3405e-05 | 7.0029e-05 | 0 | 0.00011415 | 0.00011415 | 0.00011415 | 0.00011415 | 0.00018029 | 0.00018646 | 0.00012958 | 9.6643e-05 | 8.6179e-05 | 0.00011966 | 8.5027e-05 | 6.8965e-05 | 8.719e-05 | 0.0001083 | 1.2303e-05 | 1.2303e-05
10/25 14:00:00 | 10 | 25 | 14 | 7142 | WE | 0.00024791 | 7.9233e-05 | 7.9233e-05 | 2.4857e-06 | 7.97e-05 | 0.00022375 | 0.00011415 | 0 | 0 | 4.0839e-05 | 0.00042061 | 0.0010438 | 7.9233e-05 | 0.00014692 | 0.00011631 | 7.4216e-05 | 0.00011631 | 0.00011415 | 0 | 0.00011415 | 2.6174e-05 | 1.6398e-05 | 1.4769e-05 | 0.00010539 | 0.00012133 | 0.00011641 | -9.2838e-05 | 1.3083e-07 | -2.9532e-05 | -2.9532e-05 | 0.00011415 | 0.00011415 | 0.00011415 | 0.00011416 | 0.00011415 | 0.00011415 | 9.1034e-05 | 0.00013361 | 9.3133e-05 | 7.2451e-05 | 0 | 0.00011415 | 0.00011415 | 0.00011415 | 0.00011415 | 0.00015929 | 0.00017881 | 0.00012847 | 9.9319e-05 | 8.6182e-05 | 0.00011778 | 8.4884e-05 | 6.9628e-05 | 8.7232e-05 | 0.00010794 | 9.1113e-06 | 9.1113e-06
10/25 15:00:00 | 10 | 25 | 15 | 7143 | WE | 0.00017777 | 8.2369e-05 | 8.2369e-05 | 1.1181e-06 | 0.00013935 | 0.00023635 | 0.00011415 | 0 | 0 | 4.0839e-05 | 0.00037427 | 0.00090155 | 8.2369e-05 | 0.00013258 | 0.00011474 | 7.0008e-05 | 0.00011474 | 0.00011415 | 0 | 0.00011415 | 2.1645e-05 | 1.6398e-05 | 1.4769e-05 | 0.0001049 | 0.00011756 | 0.00011364 | -9.3677e-05 | 5.0989e-08 | -2.9854e-05 | -2.9854e-05 | 0.00011415 | 0.00011415 | 0.00011415 | 0.00011416 | 0.00011415 | 0.00011415 | 9.1034e-05 | 0.00013256 | 9.1594e-05 | 7.0664e-05 | 0 | 0.00011415 | 0.00011415 | 0.00011415 | 0.00011415 | 0.00011974 | 0.00015456 | 0.00011723 | 9.5606e-05 | 8.6171e-05 | 0.00011612 | 8.4026e-05 | 6.9139e-05 | 8.7272e-05 | 0.00010772 | 1.2303e-05 | 1.2303e-05
10/25 16:00:00 | 10 | 25 | 16 | 7144 | WE | 9.9132e-05 | 7.6971e-05 | 7.6971e-05 | -0.00042849 | 9.7383e-05 | 0.00024949 | 0.00011415 | 0 | 0 | 4.0839e-05 | 0.00034541 | 0.00079647 | 7.6971e-05 | 0.00012256 | 0.00011582 | 6.6864e-05 | 0.00011582 | 0.00011415 | 0 | 0.00011415 | 1.3295e-05 | 1.6398e-05 | 1.4769e-05 | 9.9649e-05 | 0.00011678 | 0.00011148 | -9.3947e-05 | 3.8035e-08 | -2.9948e-05 | -2.9948e-05 | 0.00011415 | 0.00011415 | 0.00011415 | 0.00011416 | 0.00011415 | 0.00011415 | 9.1034e-05 | 0.00012705 | 8.7621e-05 | 6.7472e-05 | 0 | 0.00011415 | 0.00011415 | 0.00011415 | 0.00011415 | 7.653e-05 | 0.00011057 | 9.7451e-05 | 8.9854e-05 | 8.6119e-05 | 0.00011419 | 8.2816e-05 | 6.8265e-05 | 8.7293e-05 | 0.00010772 | 9.1113e-06 | 9.1113e-06
10/25 17:00:00 | 10 | 25 | 17 | 7145 | WE | 1.5378e-05 | 9.8974e-05 | 9.8974e-05 | 0.00043411 | 7.9604e-05 | -2.0051e-12 | 0.00011415 | 0.00021548 | 0.00021548 | 7.0788e-05 | -0.00072424 | 0.000732 | 9.8974e-05 | -6.2889e-05 | 0.00012479 | 9.4719e-05 | 0.00012479 | 0.00011415 | 0 | 0.00011415 | 4.9378e-06 | 1.6398e-05 | 1.4769e-05 | 9.9068e-05 | 0.00011356 | 0.00010908 | -8.5674e-05 | -9.451e-08 | -2.7399e-05 | -2.7399e-05 | 0.00011415 | 0.00011415 | 0.00011415 | 0.00011416 | 0.00011415 | 0.00011415 | 9.1034e-05 | 0.00011507 | 8.0956e-05 | 6.3525e-05 | 0 | 0.00011415 | 0.00011415 | 0.00011415 | 0.00011415 | 3.1842e-05 | 6.9012e-05 | 7.7973e-05 | 8.3163e-05 | 8.6122e-05 | 0.0001091 | 8.0466e-05 | 6.7184e-05 | 8.6841e-05 | 0.00010645 | 1.2303e-05 | 1.2303e-05
10/25 18:00:00 | 10 | 25 | 18 | 7146 | WE | 0 | 0.00011729 | 0.00011729 | 3.3838e-06 | 0.00016189 | -7.5459e-13 | 0.00011415 | 0 | 0 | 0.00015247 | -0.00044014 | 0.00067883 | 0.00011729 | 6.1447e-05 | 0.00013881 | 0.0001023 | 0.00013881 | 0.00011415 | 0.00022925 | 0.00011415 | 0 | 1.6398e-05 | 1.4769e-05 | 9.8775e-05 | 0.0001122 | 0.00010805 | -8.3303e-05 | -5.7459e-08 | -2.6618e-05 | -2.6618e-05 | 0.00011415 | 0.00011415 | 0.00011415 | 0.00011416 | 0.00011415 | 0.00011415 | 9.1034e-05 | 0.00011001 | 7.7577e-05 | 6.1008e-05 | 0.00019295 | 0.00011415 | 0.00011415 | 0.00011415 | 0.00011415 | 4.0796e-06 | 5.0205e-05 | 6.8437e-05 | 7.8994e-05 | 9.0854e-05 | 0.00011464 | 9.0566e-05 | 7.9401e-05 | 8.6809e-05 | 0.00010682 | 9.1113e-06 | 9.1113e-06
10/25 19:00:00 | 10 | 25 | 19 | 7147 | WE | 0 | 0.00013475 | 0.00013475 | 4.0655e-06 | 0.00016482 | -3.8268e-13 | 0.00011415 | 0 | 0 | 0.00021236 | -0.00022997 | 0.00066763 | 0.00013475 | 0.00016321 | 0.00014748 | 0.0001186 | 0.00014748 | 0.00011415 | 0.00022925 | 0.00011415 | 0 | 1.6398e-05 | 1.4769e-05 | 0.0001105 | 0.00011079 | 0.0001107 | -8.3266e-05 | -2.1516e-08 | -2.6581e-05 | -2.6581e-05 | 0.00011415 | 0.00011415 | 0.00011415 | 0.00011415 | 0.00011415 | 0.00011415 | 9.1034e-05 | 0.00010294 | 7.5135e-05 | 6.0927e-05 | 0.00022929 | 0.00011415 | 0.00011415 | 0.00011415 | 0.00011415 | 2.6738e-06 | 4.5251e-05 | 6.6526e-05 | 7.8846e-05 | 9.1911e-05 | 0.0001118 | 9.1415e-05 | 8.196e-05 | 8.6805e-05 | 0.00010013 | 9.1113e-06 | 9.1113e-06
10/25 20:00:00 | 10 | 25 | 20 | 7148 | WE | 0 | 0.00012506 | 0.00012506 | 4.29e-06 | 0.00016557 | -2.8567e-13 | 0.00011415 | 0 | 0 | 0.00028587 | -0.00010935 | 0.00062603 | 0.00012506 | 0.00013563 | 0.0001514 | 0.00010087 | 0.0001514 | 0.00011415 | 0.00022925 | 0.00011415 | 0 | 1.6398e-05 | 1.4769e-05 | 0.0001096 | 0.00010836 | 0.00010874 | -8.3316e-05 | -7.8624e-09 | -2.6588e-05 | -2.6588e-05 | 0.00011415 | 0.00011415 | 0.00011415 | 0.00011415 | 0.00011415 | 0.00011415 | 9.1034e-05 | 9.0849e-05 | 6.9112e-05 | 5.8004e-05 | 0.00022929 | 0.00011415 | 0.00011415 | 0.00011415 | 0.00011415 | 2.6738e-06 | 3.7324e-05 | 6.1224e-05 | 7.5064e-05 | 9.1906e-05 | 0.00010729 | 8.9441e-05 | 8.116e-05 | 8.6791e-05 | 9.9922e-05 | 1.2303e-05 | 1.2303e-05
10/25 21:00:00 | 10 | 25 | 21 | 7149 | WE | 0 | 0.0001142 | 0.0001142 | 0.00036793 | 8.1923e-05 | 0 | 0.00011415 | 0 | 0 | 0.00034305 | -6.6632e-05 | 0.00056025 | 0.0001142 | 0.00012028 | 0.00015248 | 9.7526e-05 | 0.00015248 | 0.00011415 | 0.00022925 | 0.00011415 | 0 | 1.6398e-05 | 1.4769e-05 | 0.0001037 | 9.1378e-05 | 9.5187e-05 | -6.2479e-05 | 5.0982e-08 | -1.99e-05 | -1.99e-05 | 0.00011415 | 0.00011415 | 0.00011415 | 0.00011415 | 0.00011415 | 0.00011415 | 9.1034e-05 | 7.192e-05 | 6.0961e-05 | 5.5362e-05 | 0.00022929 | 0.00011415 | 0.00011415 | 0.00011415 | 0.00011415 | 2.6738e-06 | 2.9495e-05 | 5.6187e-05 | 7.1643e-05 | 9.1872e-05 | 9.5597e-05 | 8.524e-05 | 8.0436e-05 | 8.7441e-05 | 9.9652e-05 | 9.1113e-06 | 9.1113e-06
10/25 22:00:00 | 10 | 25 | 22 | 7150 | WE | 0 | 0.00011737 | 0.00011737 | -0.00036057 | 0.00016155 | 2.0697e-12 | 0.00011415 | 0 | 0 | 0.00034849 | -4.4537e-05 | 0.00042082 | 0.00011737 | 0.00011604 | 0.00014889 | 9.6466e-05 | 0.00014889 | 0.00011415 | 0.00022925 | 0.00011415 | 0 | 1.6398e-05 | 1.3975e-05 | 9.508e-05 | 9.1011e-05 | 9.2269e-05 | -5.6625e-05 | 3.5861e-07 | -1.7822e-05 | -1.7822e-05 | 0.00011415 | 0.00011415 | 0.00011415 | 0.00011415 | 0.00011415 | 0.00011415 | 9.1034e-05 | 6.8193e-05 | 5.8822e-05 | 5.4034e-05 | 0.00022929 | 0.00011415 | 0.00011415 | 0.00011415 | 0.00011415 | 2.6738e-06 | 2.591e-05 | 5.3784e-05 | 6.9926e-05 | 9.1789e-05 | 9.4343e-05 | 8.4595e-05 | 8.0073e-05 | 8.7334e-05 | 9.944e-05 | 1.2303e-05 | 1.2303e-05
10/25 23:00:00 | 10 | 25 | 23 | 7151 | WE | 0 | 9.2074e-05 | 9.2074e-05 | 1.5689e-06 | 7.8878e-05 | 7.9772e-13 | 0.00011415 | 0 | 0 | 0.00023959 | 0.00093972 | 0 | 9.2074e-05 | 0.00021314 | 0.00013992 | 8.0362e-05 | 0.00013992 | 0.00011415 | 0.00022925 | 0.00011415 | 0 | 1.6398e-05 | 1.3975e-05 | 0.00012178 | 9.1102e-05 | 0.00010058 | -6.0384e-05 | 5.0564e-06 | -1.5823e-05 | -1.5823e-05 | 0.00011415 | 0.00011415 | 0.00011415 | 0.00011415 | 0.00011415 | 0.00011415 | 9.1034e-05 | 6.8114e-05 | 5.8122e-05 | 5.3017e-05 | 0.00022929 | 0.00011415 | 0.00011415 | 0.00011415 | 0.00011415 | 2.6738e-06 | 2.5458e-05 | 5.2785e-05 | 6.8609e-05 | 9.2043e-05 | 9.4351e-05 | 8.4407e-05 | 7.9794e-05 | 8.7299e-05 | 9.9343e-05 | 9.1113e-06 | 9.1113e-06
10/25 24:00:00 | 10 | 25 | 24 | 7152 | WE | 0 | 6.4307e-05 | 6.4307e-05 | 8.1649e-07 | 7.7377e-05 | -1.3906e-12 | 0.00011415 | 0 | 0 | 0.00013341 | 0.00059854 | 0 | 6.4307e-05 | 0.00012712 | 0.00012686 | 4.7929e-05 | 0.00012686 | 0.00011415 | 0.00022925 | 0.00011415 | 0 | 1.6398e-05 | 1.3975e-05 | 9.5066e-05 | 9.1126e-05 | 9.2343e-05 | -5.5043e-05 | 6.6436e-06 | -1.3038e-05 | -1.3038e-05 | 0.00011415 | 0.00011415 | 0.00011415 | 0.00011415 | 0.00011415 | 0.00011415 | 9.1034e-05 | 6.7729e-05 | 5.9644e-05 | 5.5513e-05 | 0.00022929 | 0.00011415 | 0.00011415 | 0.00011415 | 0.00011415 | 2.6738e-06 | 2.3262e-05 | 5.4025e-05 | 7.184e-05 | 9.179e-05 | 9.4244e-05 | 8.484e-05 | 8.0478e-05 | 8.7275e-05 | 9.9297e-05 | 9.1113e-06 | 9.1113e-06
10/26 01:00:00 | 10 | 26 | 1 | 7153 | WD | 0 | 2.5397e-05 | 2.5397e-05 | 3.7345e-07 | 7.4982e-05 | 0.00025245 | 0.00011415 | 0 | 0 | 5.4452e-05 | 2.4307e-05 | 0 | 2.5397e-05 | -3.4036e-05 | 9.19e-05 | 1.9464e-06 | 9.19e-05 | 0.00011415 | 0.00022925 | 0.00011415 | 0 | 6.5591e-05 | 0.0001118 | 9.1788e-05 | 9.095e-05 | 9.1209e-05 | -6.9533e-06 | 7.026e-06 | 2.5658e-06 | 2.5658e-06 | 0.00011415 | 0.00011415 | 0.00011415 | 0.00011415 | 0.00011415 | 0.00011415 | 3.6463e-05 | 6.7924e-05 | 5.8637e-05 | 5.3892e-05 | 0.00022929 | 0.00011415 | 0.00011415 | 0.00011415 | 0.00011415 | 1.2032e-06 | 2.437e-05 | 5.3103e-05 | 6.9742e-05 | 6.6933e-05 | 9.4319e-05 | 8.5019e-05 | 8.0706e-05 | 9.3681e-05 | 9.9186e-05 | 8.7728e-06 | 8.7728e-06
10/26 02:00:00 | 10 | 26 | 2 | 7154 | WD | 0 | 4.486e-05 | 4.486e-05 | 0.00042105 | 7.4446e-05 | 0.00023244 | 0.00011415 | 0 | 0 | 2.1781e-05 | 0.00038768 | -0.00099535 | 4.486e-05 | 1.9033e-05 | 8.5656e-05 | 3.1044e-05 | 8.5656e-05 | 0.00011415 | 0.00022925 | 0.00011415 | 0 | 6.5591e-05 | 0.0001118 | 9.234e-05 | 9.0837e-05 | 9.1302e-05 | 8.5711e-06 | 7.5141e-06 | 7.8514e-06 | 7.8514e-06 | 0.00011415 | 0.00011415 | 0.00011415 | 0.00011415 | 0.00011415 | 0.00011415 | 3.6473e-05 | 6.819e-05 | 6.0618e-05 | 5.6748e-05 | 0.00022929 | 0.00011415 | 0.00011415 | 0.00011415 | 0.00011415 | 1.23e-06 | 2.5894e-05 | 5.6002e-05 | 7.3438e-05 | 6.5465e-05 | 9.436e-05 | 8.5564e-05 | 8.1485e-05 | 9.2281e-05 | 9.9104e-05 | 5.5973e-06 | 5.5973e-06
10/26 03:00:00 | 10 | 26 | 3 | 7155 | WD | 0 | 4.6011e-05 | 4.6011e-05 | -0.00041987 | 0 | 0.00022975 | 0.00011415 | 0 | 0 | 2.1781e-05 | 0.00050215 | -0.0047728 | 4.6011e-05 | 4.2261e-05 | 8.3946e-05 | 4.4273e-05 | 8.3946e-05 | 0.00011415 | 0.00022925 | 0.00011415 | 0 | 6.5591e-05 | 0.0001118 | 9.3285e-05 | 9.0641e-05 | 9.1458e-05 | 1.1125e-05 | 9.3442e-06 | 9.9125e-06 | 9.9125e-06 | 0.00011415 | 0.00011415 | 0.00011415 | 0.00011416 | 0.00011415 | 0.00011415 | 4.5596e-05 | 6.8975e-05 | 6.1912e-05 | 5.8304e-05 | 0.00022929 | 0.00011415 | 0.00011415 | 0.00011415 | 0.00011415 | 1.5508e-06 | 3.0373e-05 | 5.892e-05 | 7.5451e-05 | 7.078e-05 | 9.453e-05 | 8.5927e-05 | 8.1937e-05 | 9.1515e-05 | 9.9288e-05 | 9.5606e-06 | 9.5606e-06
10/26 04:00:00 | 10 | 26 | 4 | 7156 | WD | 0 | 6.2089e-05 | 6.2089e-05 | 0.0009697 | 7.4264e-05 | 0.00022651 | 0.00011415 | 0 | 0 | 2.1781e-05 | 0.00043941 | -0.0042635 | 6.2089e-05 | 6.3491e-05 | 8.2211e-05 | 5.632e-05 | 8.2211e-05 | 0.00011415 | 0.00022925 | 0.00011415 | 0 | 6.5591e-05 | 0.0001118 | 0.00010601 | 9.0789e-05 | 9.5492e-05 | 1.2979e-05 | 7.6989e-06 | 9.3834e-06 | 9.3834e-06 | 0.00011415 | 0.00011415 | 0.00011415 | 0.00011416 | 0.00011415 | 0.00011415 | 5.4768e-05 | 7.0282e-05 | 7.6832e-05 | 8.0178e-05 | 0.00022929 | 0.00011415 | 0.00011415 | 0.00011415 | 0.00011415 | 2.0054e-06 | 3.7834e-05 | 7.9583e-05 | 0.00010376 | 7.6297e-05 | 9.4977e-05 | 9.0502e-05 | 8.8426e-05 | 9.104e-05 | 9.9446e-05 | 3.7373e-06 | 3.7373e-06
10/26 05:00:00 | 10 | 26 | 5 | 7157 | WD | 0 | 6.8046e-05 | 6.8046e-05 | -0.00097249 | 7.4818e-05 | 0.00021796 | 0.00011415 | 0 | 0 | 6.5342e-05 | 0.00040606 | -0.0014777 | 6.8046e-05 | 7.4999e-05 | 8.1198e-05 | 6.2653e-05 | 8.1198e-05 | 0.00011415 | 0.00022925 | 0.00011415 | 0 | 6.5591e-05 | 0.0001118 | 0.00010898 | 9.4888e-05 | 9.9244e-05 | 1.4679e-05 | 6.86e-06 | 9.3548e-06 | 9.3548e-06 | 0.00011415 | 0.00011415 | 0.00011415 | 0.00011416 | 0.00011415 | 0.00011415 | 9.1181e-05 | 9.299e-05 | 0.0001022 | 0.0001069 | 0.00022929 | 0.00011415 | 0.00011415 | 0.00011415 | 0.00011415 | 3.0749e-06 | 6.2531e-05 | 0.00011054 | 0.00013835 | 9.5106e-05 | 0.00010327 | 9.8431e-05 | 9.6186e-05 | 9.0401e-05 | 9.9449e-05 | 4.6346e-06 | 4.6346e-06
10/26 06:00:00 | 10 | 26 | 6 | 7158 | WD | 0 | 7.1806e-05 | 7.1806e-05 | 8.8074e-07 | 7.7145e-05 | -1.5577e-12 | 0.00011415 | 0 | 0 | 0.00013613 | 0.0003775 | 0.00090911 | 7.1806e-05 | 7.7329e-05 | 8.7512e-05 | 6.263e-05 | 8.7512e-05 | 0.00011415 | 0.00022925 | 0.00011415 | 0 | 6.5591e-05 | 0.0001126 | 0.00011395 | 0.00010057 | 0.0001047 | -2.9887e-06 | 6.1534e-06 | 3.2366e-06 | 3.2366e-06 | 0.00011415 | 0.00011415 | 0.00011415 | 0.00011416 | 0.00011415 | 0.00011415 | 0.00012828 | 0.00012421 | 0.00013044 | 0.00013363 | 0.00022929 | 0.00011415 | 0.00011415 | 0.00011415 | 0.00011415 | 6.0161e-06 | 9.1597e-05 | 0.0001431 | 0.00017293 | 0.00011456 | 0.00011664 | 0.00010807 | 0.0001041 | 8.7525e-05 | 0.00011916 | 0.00033157 | 0.00033157
10/26 07:00:00 | 10 | 26 | 7 | 7159 | WD | 0 | 8.4256e-05 | 8.4256e-05 | 3.7781e-06 | 9.9015e-05 | 7.5464e-14 | 0.00011415 | 3.6628e-05 | 3.6628e-05 | 0.00015247 | -0.00055161 | 0.0017472 | 8.4256e-05 | -0.00012073 | 9.9871e-05 | 7.6069e-05 | 9.9871e-05 | 0.00011415 | 0.00017194 | 0.00011415 | 3.3574e-06 | 6.5591e-05 | 0.0001126 | 0.00011271 | 0.00011633 | 0.00011521 | -8.1268e-06 | 2.5815e-06 | -8.3502e-07 | -8.3502e-07 | 0.00011415 | 0.00011415 | 0.00011415 | 0.00011416 | 0.00011415 | 0.00011415 | 0.000149 | 0.00014158 | 0.00018939 | 0.00021381 | 0.0001538 | 0.00011415 | 0.00011415 | 0.00011415 | 0.00011415 | 1.6915e-05 | 0.00011872 | 0.00013153 | 0.00013894 | 0.0001249 | 0.00012554 | 0.00012806 | 0.00012923 | 8.7826e-05 | 0.00011269 | 0.00035131 | 0.00035131
10/26 08:00:00 | 10 | 26 | 8 | 7160 | WD | 6.2116e-05 | 9.2261e-05 | 9.2261e-05 | 4.6944e-06 | 0.00016662 | 4.7973e-13 | 0.00011415 | 0.00029667 | 0.00029667 | 0.00013613 | -0.00039832 | 0.0019058 | 9.2261e-05 | -5.0888e-05 | 0.00011103 | 7.5777e-05 | 0.00011103 | 0.00011415 | 0 | 0.00011415 | 7.6141e-05 | 0.00016398 | 0.0001685 | 0.00011615 | 0.00011797 | 0.00011741 | -8.3845e-06 | 7.1942e-07 | -2.1852e-06 | -2.1852e-06 | 0.00011415 | 0.00011415 | 0.00011415 | 0.00011416 | 0.00011415 | 0.00011415 | 0.00016895 | 0.00015354 | 0.00019343 | 0.00021381 | 0 | 0.00011415 | 0.00011415 | 0.00011415 | 0.00011415 | 8.5598e-05 | 0.00015162 | 0.00014628 | 0.00014318 | 0.00013618 | 0.00012423 | 0.00014871 | 0.00016007 | 9.4598e-05 | 0.00011078 | 0.00025603 | 0.00025603
10/26 09:00:00 | 10 | 26 | 9 | 7161 | WD | 0.00014792 | 0.00010502 | 0.00010502 | 0.001032 | 0.00018019 | 1.5523e-12 | 0.00011415 | 0.00027409 | 0.00027409 | 5.9897e-05 | -0.00020292 | 0.0017945 | 0.00010502 | 5.6335e-05 | 0.00011108 | 9.5861e-05 | 0.00011108 | 0.00011415 | 0 | 0.00011415 | 0.00028779 | 0.00029516 | 0.0002244 | 0.00011966 | 0.00011796 | 0.00011849 | -8.1874e-06 | 2.1583e-07 | -2.4653e-06 | -2.4653e-06 | 0.00011415 | 0.00011415 | 0.00011415 | 0.00011416 | 0.00011415 | 0.00011415 | 0.0001871 | 0.00015456 | 0.00019377 | 0.00021381 | 0 | 0.00011415 | 0.00011415 | 0.00011415 | 0.00011415 | 0.00018591 | 0.00019794 | 0.0001667 | 0.00014861 | 0.00014692 | 0.00012482 | 0.00015375 | 0.00016716 | 9.519e-05 | 0.0001094 | 0.00019116 | 0.00019116
10/26 10:00:00 | 10 | 26 | 10 | 7162 | WD | 0.00021826 | 0.00012812 | 0.00012812 | 3.7585e-06 | 0.00013885 | 0.00021486 | 0.00011415 | 0.00028048 | 0.00028048 | 4.0839e-05 | -0.00012373 | 0.0015826 | 0.00012812 | 0.00018028 | 0.00011156 | 0.00013588 | 0.00011156 | 0.00011415 | 0 | 0.00011415 | 0.00043192 | 0.00029516 | 0.0002244 | 0.00012074 | 0.00011834 | 0.00011908 | -7.7793e-06 | 9.9578e-08 | -2.4142e-06 | -2.4142e-06 | 0.00011415 | 0.00011415 | 0.00011415 | 0.00011416 | 0.00011415 | 0.00011415 | 0.00018706 | 0.00015413 | 0.00019363 | 0.00021381 | 0 | 0.00011415 | 0.00011415 | 0.00011415 | 0.00011415 | 0.0002712 | 0.0002362 | 0.00018383 | 0.00015349 | 0.0001483 | 0.00012481 | 0.00015267 | 0.00016559 | 9.5242e-05 | 0.00010838 | 0.00015664 | 0.00015664
10/26 11:00:00 | 10 | 26 | 11 | 7163 | WD | 0.00027348 | 9.3366e-05 | 9.3366e-05 | 3.201e-06 | 0.00016391 | 0.00021991 | 0.00011415 | 0 | 0 | 4.0839e-05 | 0.0009258 | 0.0013892 | 9.3366e-05 | 0.00021744 | 0.00011463 | 8.198e-05 | 0.00011463 | 0.00011415 | 0 | 0.00011415 | 0.00047113 | 0.00029516 | 0.0002244 | 0.00014714 | 0.00011856 | 0.00012739 | -7.2629e-06 | 8.2125e-08 | -2.2613e-06 | -2.2613e-06 | 0.00011415 | 0.00011415 | 0.00011415 | 0.00011416 | 0.00011415 | 0.00011415 | 0.000187 | 0.00015348 | 0.00019341 | 0.00021381 | 0 | 0.00011415 | 0.00011415 | 0.00011415 | 0.00011415 | 0.00034528 | 0.00024632 | 0.00018998 | 0.00015735 | 0.00014851 | 0.00012468 | 0.00015419 | 0.00016788 | 9.5222e-05 | 0.00010751 | 0.00013497 | 0.00013497
10/26 12:00:00 | 10 | 26 | 12 | 7164 | WD | 0.00029398 | 9.0095e-05 | 9.0095e-05 | -0.0010054 | 0.00016121 | 0.00021998 | 0.00011415 | 0 | 0 | 4.0839e-05 | 0.00063717 | 0.0012448 | 9.0095e-05 | 0.00019621 | 0.00011458 | 7.7741e-05 | 0.00011458 | 0.00011415 | 0 | 0.00011415 | 0.00047113 | 0.00029516 | 0.0002244 | 0.00012146 | 0.00011896 | 0.00011973 | -5.9941e-06 | 6.7267e-08 | -1.8666e-06 | -1.8666e-06 | 0.00011415 | 0.00011415 | 0.00011415 | 0.00011416 | 0.00011415 | 0.00011415 | 0.00018694 | 0.0001532 | 0.00019331 | 0.00021381 | 0 | 0.00011415 | 0.00011415 | 0.00011415 | 0.00011415 | 0.00038048 | 0.00024586 | 0.00023403 | 0.00022718 | 0.00014821 | 0.00012472 | 0.00015775 | 0.00017307 | 9.5215e-05 | 0.00010696 | 0.00011614 | 0.00011614
10/26 13:00:00 | 10 | 26 | 13 | 7165 | WD | 0.00028049 | 6.3587e-05 | 6.3587e-05 | 0.0010032 | 7.9593e-05 | 0.00021627 | 0.00011415 | 0 | 0 | 4.0839e-05 | 0.00044511 | 0.0011078 | 6.3587e-05 | 0.0001344 | 0.00011115 | 5.3043e-05 | 0.00011115 | 0.00011415 | 0 | 0.00011415 | 0.00047113 | 0.00029516 | 0.0002244 | 0.00012419 | 0.00012547 | 0.00012507 | -5.4208e-06 | 8.764e-08 | -1.6699e-06 | -1.6699e-06 | 0.00011415 | 0.00011415 | 0.00011415 | 0.00011416 | 0.00011415 | 0.00011415 | 0.00018653 | 0.00015279 | 0.00019317 | 0.00021381 | 0 | 0.00011415 | 0.00011415 | 0.00011415 | 0.00011415 | 0.00037441 | 0.00024525 | 0.00023369 | 0.000227 | 0.00014922 | 0.00012688 | 0.00015714 | 0.00017117 | 0.00011529 | 0.00010603 | 7.3742e-05 | 7.3742e-05
10/26 14:00:00 | 10 | 26 | 14 | 7166 | WD | 0.00023816 | 6.2922e-05 | 6.2922e-05 | -0.00073857 | 0.00015108 | 0.00022375 | 0.00011415 | 0 | 0 | 4.0839e-05 | 0.00036027 | 0.0010146 | 6.2922e-05 | 0.00010192 | 0.00011051 | 4.1445e-05 | 0.00011051 | 0.00011415 | 0 | 0.00011415 | 0.00047113 | 0.00029516 | 0.0002244 | 0.00012571 | 0.00012796 | 0.00012726 | -5.1094e-06 | 1.733e-07 | -1.5122e-06 | -1.5122e-06 | 0.00011415 | 0.00011415 | 0.00011415 | 0.00011416 | 0.00011415 | 0.00011415 | 0.00018548 | 0.00015218 | 0.00019297 | 0.00021381 | 0 | 0.00011415 | 0.00011415 | 0.00011415 | 0.00011415 | 0.00032487 | 0.00024314 | 0.00023149 | 0.00022475 | 0.00015201 | 0.00012756 | 0.00015576 | 0.00016884 | 0.000135 | 0.00010535 | 3.5477e-05 | 3.5477e-05
10/26 15:00:00 | 10 | 26 | 15 | 7167 | WD | 0.0001713 | 4.9276e-05 | 4.9276e-05 | -0.00025518 | 8.5098e-05 | 0.00023635 | 0.00011415 | 0 | 0 | 4.0839e-05 | 0.00030966 | 0.00091008 | 4.9276e-05 | 7.9851e-05 | 0.00010956 | 3.2175e-05 | 0.00010956 | 0.00011415 | 0 | 0.00011415 | 0.00039025 | 0.00029516 | 0.0002244 | 0.00012375 | 0.00012636 | 0.00012555 | -4.8442e-06 | 1.3996e-07 | -1.4503e-06 | -1.4503e-06 | 0.00011415 | 0.00011415 | 0.00011415 | 0.00011416 | 0.00011415 | 0.00011415 | 0.00016661 | 0.00015069 | 0.00019246 | 0.00021381 | 0 | 0.00011415 | 0.00011415 | 0.00011415 | 0.00011415 | 0.00022095 | 0.00021489 | 0.00017537 | 0.00015248 | 0.00014187 | 0.00012654 | 0.00015614 | 0.00016987 | 0.00014034 | 0.00010482 | 2.5304e-05 | 2.5304e-05
10/26 16:00:00 | 10 | 26 | 16 | 7168 | WD | 9.5055e-05 | 4.8446e-05 | 4.8446e-05 | 0.00099557 | 7.8297e-05 | 0.00024949 | 0.00011415 | 0 | 0 | 4.0839e-05 | 0.00029231 | 0.00084676 | 4.8446e-05 | 7.1439e-05 | 0.00011092 | 3.0167e-05 | 0.00011092 | 0.00011415 | 0 | 0.00011415 | 0.0002397 | 0.00029516 | 0.0002244 | 0.00011588 | 0.00012607 | 0.00012292 | -4.6088e-06 | 8.7133e-08 | -1.4111e-06 | -1.4111e-06 | 0.00011415 | 0.00011415 | 0.00011415 | 0.00011416 | 0.00011415 | 0.00011415 | 0.00014779 | 0.00014413 | 0.00015206 | 0.00015611 | 0 | 0.00011415 | 0.00011415 | 0.00011415 | 0.00011415 | 0.0001265 | 0.00015528 | 0.0001251 | 0.00010762 | 0.00013159 | 0.00012446 | 0.00014632 | 0.00015646 | 0.00013954 | 0.00010485 | 2.522e-05 | 2.522e-05
10/26 17:00:00 | 10 | 26 | 17 | 7169 | WD | 1.4341e-05 | 6.5484e-05 | 6.5484e-05 | 1.476e-06 | 7.8877e-05 | -2.0051e-12 | 0.00011415 | 0.0002165 | 0.0002165 | 7.0788e-05 | -0.00073641 | 0.000808 | 6.5484e-05 | -0.00011479 | 0.00012 | 4.816e-05 | 0.00012 | 0.00011415 | 0 | 0.00011415 | 8.9304e-05 | 0.00029516 | 0.0002244 | 0.00011296 | 0.00012378 | 0.00012043 | -4.2756e-06 | -2.4982e-08 | -1.3812e-06 | -1.3812e-06 | 0.00011415 | 0.00011415 | 0.00011415 | 0.00011416 | 0.00011415 | 0.00011415 | 0.00012914 | 0.00013952 | 0.00012932 | 0.00012411 | 0 | 0.00011415 | 0.00011415 | 0.00011415 | 0.00011415 | 4.6946e-05 | 0.00010263 | 8.9824e-05 | 8.2406e-05 | 0.00011938 | 0.00012227 | 0.00013686 | 0.00014363 | 0.00012238 | 0.00010545 | 3.7555e-05 | 3.7555e-05
10/26 18:00:00 | 10 | 26 | 18 | 7170 | WD | 0 | 9.2101e-05 | 9.2101e-05 | 3.6426e-06 | 0.00016021 | -7.5459e-13 | 0.00011415 | 0 | 0 | 0.00015247 | -0.00038993 | 0.00078792 | 9.2101e-05 | 3.0385e-05 | 0.00013406 | 6.7699e-05 | 0.00013406 | 0.00011415 | 0.00022925 | 0.00011415 | 0 | 6.5591e-05 | 0.0001126 | 0.00011124 | 0.00011873 | 0.00011642 | -3.9525e-06 | 8.7457e-08 | -1.2015e-06 | -1.2015e-06 | 0.00011415 | 0.00011415 | 0.00011415 | 0.00011416 | 0.00011415 | 0.00011415 | 0.00012867 | 0.00012924 | 0.00011284 | 0.00010446 | 0.00022929 | 0.00011415 | 0.00011415 | 0.00011415 | 0.00011415 | 4.7071e-06 | 8.1186e-05 | 7.2578e-05 | 6.7593e-05 | 0.00012074 | 0.00012535 | 0.00012208 | 0.00012056 | 0.00011868 | 0.00010625 | 9.4586e-05 | 9.4586e-05
10/26 19:00:00 | 10 | 26 | 19 | 7171 | WD | 0 | 0.00012297 | 0.00012297 | 4.344e-06 | 0.00016268 | -3.8268e-13 | 0.00011415 | 0 | 0 | 0.00021236 | -0.00021425 | 0.00074032 | 0.00012297 | 0.00015694 | 0.00014271 | 0.00010315 | 0.00014271 | 0.00011415 | 0.00022925 | 0.00011415 | 0 | 6.5591e-05 | 0.0001126 | 0.00012025 | 0.00011789 | 0.00011862 | -4.3385e-06 | 3.4256e-07 | -1.1509e-06 | -1.1509e-06 | 0.00011415 | 0.00011415 | 0.00011415 | 0.00011416 | 0.00011415 | 0.00011415 | 0.00011028 | 0.00012072 | 0.00010105 | 9.1006e-05 | 0.00022929 | 0.00011415 | 0.00011415 | 0.00011415 | 0.00011415 | 4.0257e-06 | 7.1053e-05 | 6.3347e-05 | 5.8885e-05 | 0.0001077 | 0.0001225 | 0.0001166 | 0.00011387 | 8.7726e-05 | 0.00010708 | 0.00012143 | 0.00012143
10/26 20:00:00 | 10 | 26 | 20 | 7172 | WD | 0 | 0.00010497 | 0.00010497 | -0.00084792 | 8.1626e-05 | -2.8565e-13 | 0.00011415 | 0 | 0 | 0.00028587 | -0.00011278 | 0.00069366 | 0.00010497 | 0.00011566 | 0.00014653 | 8.5963e-05 | 0.00014653 | 0.00011415 | 0.00022925 | 0.00011415 | 0 | 6.5591e-05 | 0.0001126 | 0.00011844 | 0.00011432 | 0.0001156 | -3.513e-06 | 5.631e-08 | -1.0825e-06 | -1.0825e-06 | 0.00011415 | 0.00011415 | 0.00011415 | 0.00011416 | 0.00011415 | 0.00011415 | 0.00010984 | 0.00010476 | 8.6009e-05 | 7.6429e-05 | 0.00022929 | 0.00011415 | 0.00011415 | 0.00011415 | 0.00011415 | 4.8306e-06 | 5.9917e-05 | 8.4608e-05 | 9.8906e-05 | 0.00010608 | 0.00011628 | 0.0001065 | 0.00010196 | 8.7705e-05 | 0.00010764 | 0.00016423 | 0.00016423
10/26 21:00:00 | 10 | 26 | 21 | 7173 | WD | 0 | 0.00010917 | 0.00010917 | 0.00085056 | 0.00016163 | 0 | 0.00011415 | 0 | 0 | 0.00034305 | -6.7303e-05 | 0.00061126 | 0.00010917 | 9.8347e-05 | 0.00014762 | 7.9364e-05 | 0.00014762 | 0.00011415 | 0.00022925 | 0.00011415 | 0 | 6.5591e-05 | 0.0001126 | 0.0001117 | 9.8711e-05 | 0.00010273 | 1.4565e-05 | 1.178e-07 | 4.7272e-06 | 4.7272e-06 | 0.00011415 | 0.00011415 | 0.00011415 | 0.00011415 | 0.00011415 | 0.00011415 | 0.00010924 | 9.2279e-05 | 7.4921e-05 | 6.6052e-05 | 0.00022929 | 0.00011415 | 0.00011415 | 0.00011415 | 0.00011415 | 3.2016e-06 | 4.5412e-05 | 7.0785e-05 | 8.5478e-05 | 0.00010417 | 0.00010472 | 0.00010013 | 9.7999e-05 | 8.8336e-05 | 0.00010046 | 0.00019224 | 0.00019224
10/26 22:00:00 | 10 | 26 | 22 | 7174 | WD | 0 | 9.7073e-05 | 9.7073e-05 | 3.4403e-06 | 7.9838e-05 | 2.0698e-12 | 0.00011415 | 0 | 0 | 0.00034849 | -4.4444e-05 | 0.00043711 | 9.7073e-05 | 9.739e-05 | 0.00014405 | 8.0918e-05 | 0.00014405 | 0.00011415 | 0.00022925 | 0.00011415 | 0 | 6.5591e-05 | 0.0001118 | 0.00010259 | 9.4661e-05 | 9.7113e-05 | 2.1763e-05 | -1.9951e-05 | -6.642e-06 | -6.642e-06 | 0.00011415 | 0.00011415 | 0.00011415 | 0.00011415 | 0.00011415 | 0.00011415 | 0.00010883 | 6.9436e-05 | 6.3877e-05 | 6.1037e-05 | 0.00022929 | 0.00011415 | 0.00011415 | 0.00011415 | 0.00011415 | 2.0797e-06 | 3.3003e-05 | 6.2124e-05 | 7.8988e-05 | 0.00010252 | 9.6084e-05 | 9.3365e-05 | 9.2103e-05 | 8.854e-05 | 0.00010003 | 1.3871e-05 | 1.3871e-05
10/26 23:00:00 | 10 | 26 | 23 | 7175 | WD | 0 | 9.3062e-05 | 9.3062e-05 | 1.2699e-06 | 0.00015631 | 7.9772e-13 | 0.00011415 | 0 | 0 | 0.00023959 | 0.00086972 | 0 | 9.3062e-05 | 0.00018799 | 0.00013614 | 7.0879e-05 | 0.00013614 | 0.00011415 | 0.00022925 | 0.00011415 | 0 | 6.5591e-05 | 0.0001118 | 0.0001281 | 9.4601e-05 | 0.00010495 | 2.2962e-05 | -2.1048e-05 | -7.0061e-06 | -7.0061e-06 | 0.00011415 | 0.00011415 | 0.00011415 | 0.00011415 | 0.00011415 | 0.00011415 | 9.9691e-05 | 6.8344e-05 | 6.1493e-05 | 5.7992e-05 | 0.00022929 | 0.00011415 | 0.00011415 | 0.00011415 | 0.00011415 | 1.729e-06 | 2.6771e-05 | 5.7344e-05 | 7.5048e-05 | 9.7377e-05 | 9.5733e-05 | 9.2707e-05 | 9.1303e-05 | 8.8573e-05 | 9.9683e-05 | -1.1791e-06 | -1.1791e-06
10/26 24:00:00 | 10 | 26 | 24 | 7176 | WD | 0 | 6.6888e-05 | 6.6888e-05 | 8.6651e-07 | 7.676e-05 | -1.3906e-12 | 0.00011415 | 0 | 0 | 0.00013341 | 0.00062621 | 0 | 6.6888e-05 | 0.00013654 | 0.00012638 | 5.1796e-05 | 0.00012638 | 0.00011415 | 0.00022925 | 0.00011415 | 0 | 6.5591e-05 | 0.0001118 | 9.523e-05 | 9.3651e-05 | 9.4139e-05 | 2.3748e-05 | -1.8314e-05 | -4.8942e-06 | -4.8942e-06 | 0.00011415 | 0.00011415 | 0.00011415 | 0.00011415 | 0.00011415 | 0.00011415 | 4.5468e-05 | 6.8027e-05 | 5.8924e-05 | 5.4272e-05 | 0.00022929 | 0.00011415 | 0.00011415 | 0.00011415 | 0.00011415 | 1.2032e-06 | 2.496e-05 | 5.3631e-05 | 7.0234e-05 | 7.1705e-05 | 9.5303e-05 | 8.6462e-05 | 8.2362e-05 | 8.8725e-05 | 9.9395e-05 | 5.0695e-06 | 5.0695e-06
10/27 01:00:00 | 10 | 27 | 1 | 7177 | WD | 0 | 1.6082e-05 | 1.6082e-05 | 5.1919e-07 | 0 | 0.00025245 | 0.00011415 | 0 | 0 | 5.4452e-05 | 0 | 0 | 1.6082e-05 | -2.7725e-05 | 9.19e-05 | 0 | 9.19e-05 | 0.00011415 | 0.00022925 | 0.00011415 | 0 | 6.5591e-05 | 0.0001118 | 9.4358e-05 | 9.3285e-05 | 9.3616e-05 | 2.4661e-05 | -1.6192e-05 | -3.1573e-06 | -3.1573e-06 | 0.00011415 | 0.00011415 | 0.00011415 | 0.00011415 | 0.00011415 | 0.00011415 | 3.6463e-05 | 6.7924e-05 | 5.8637e-05 | 5.3892e-05 | 0.00022929 | 0.00011415 | 0.00011415 | 0.00011415 | 0.00011415 | 1.2032e-06 | 2.437e-05 | 5.3103e-05 | 6.9742e-05 | 6.6377e-05 | 9.5142e-05 | 8.626e-05 | 8.2141e-05 | 8.8739e-05 | 9.9326e-05 | -1.4771e-06 | -1.4771e-06
10/27 02:00:00 | 10 | 27 | 2 | 7178 | WD | 0 | 3.7016e-05 | 3.7016e-05 | 2.4474e-07 | 7.4437e-05 | 0.00023244 | 0.00011415 | 0 | 0 | 2.1781e-05 | 0.00024824 | 0 | 3.7016e-05 | 2.3206e-06 | 8.5656e-05 | 1.9878e-05 | 8.5656e-05 | 0.00011415 | 0.00022925 | 0.00011415 | 0 | 6.5591e-05 | 0.0001118 | 9.4432e-05 | 9.4023e-05 | 9.415e-05 | 2.5241e-05 | -1.7838e-05 | -4.0932e-06 | -4.0932e-06 | 0.00011415 | 0.00011415 | 0.00011415 | 0.00011415 | 0.00011415 | 0.00011415 | 3.6473e-05 | 6.819e-05 | 6.0618e-05 | 5.6748e-05 | 0.00022929 | 0.00011415 | 0.00011415 | 0.00011415 | 0.00011415 | 1.23e-06 | 2.5894e-05 | 5.6002e-05 | 7.3438e-05 | 6.5066e-05 | 9.5483e-05 | 8.6883e-05 | 8.2894e-05 | 8.8746e-05 | 9.9298e-05 | 1.3783e-06 | 1.3783e-06
10/27 03:00:00 | 10 | 27 | 3 | 7179 | WD | 0 | 4.7345e-05 | 4.7345e-05 | 0 | 3.9504e-05 | 0.00022975 | 0.00011415 | 0 | 0 | 2.1781e-05 | 0.00050216 | -0.0053596 | 4.7345e-05 | 3.7864e-05 | 8.3946e-05 | 4.0211e-05 | 8.3946e-05 | 0.00011415 | 0.00022925 | 0.00011415 | 0 | 6.5591e-05 | 0.0001118 | 9.4919e-05 | 9.3496e-05 | 9.3936e-05 | 2.6077e-05 | -1.7411e-05 | -3.5356e-06 | -3.5356e-06 | 0.00011415 | 0.00011415 | 0.00011415 | 0.00011415 | 0.00011415 | 0.00011415 | 4.5596e-05 | 6.8975e-05 | 6.1912e-05 | 5.8304e-05 | 0.00022929 | 0.00011415 | 0.00011415 | 0.00011415 | 0.00011415 | 1.5508e-06 | 3.0373e-05 | 5.892e-05 | 7.5451e-05 | 7.0471e-05 | 9.5534e-05 | 8.7161e-05 | 8.3277e-05 | 8.8718e-05 | 9.921e-05 | -1.5849e-06 | -1.5849e-06
10/27 04:00:00 | 10 | 27 | 4 | 7180 | WD | 0 | 5.6771e-05 | 5.6771e-05 | 2.0714e-07 | 3.4725e-05 | 0.00022651 | 0.00011415 | 0 | 0 | 2.1781e-05 | 0.00047115 | -0.0042097 | 5.6771e-05 | 6.1033e-05 | 8.2211e-05 | 5.4715e-05 | 8.2211e-05 | 0.00011415 | 0.00022925 | 0.00011415 | 0 | 6.5591e-05 | 0.0001118 | 0.00015405 | 9.2803e-05 | 0.00011173 | 2.6057e-05 | -1.3293e-05 | -7.3794e-07 | -7.3794e-07 | 0.00011415 | 0.00011415 | 0.00011415 | 0.00011415 | 0.00011415 | 0.00011415 | 5.4768e-05 | 7.0282e-05 | 7.6832e-05 | 8.0178e-05 | 0.00022929 | 0.00011415 | 0.00011415 | 0.00011415 | 0.00011415 | 2.0054e-06 | 3.7834e-05 | 7.9583e-05 | 0.00010376 | 7.6478e-05 | 9.5684e-05 | 9.1872e-05 | 9.0104e-05 | 8.8677e-05 | 9.9162e-05 | -5.2149e-06 | -5.2149e-06
10/27 05:00:00 | 10 | 27 | 5 | 7181 | WD | 0 | 7.1189e-05 | 7.1189e-05 | 0 | 7.4832e-05 | 0.00021796 | 0.00011415 | 0 | 0 | 6.5342e-05 | 0.00042934 | -0.0017696 | 7.1189e-05 | 7.885e-05 | 8.1198e-05 | 6.7124e-05 | 8.1198e-05 | 0.00011415 | 0.00022925 | 0.00011415 | 0 | 6.5591e-05 | 0.0001118 | 0.00014771 | 9.6434e-05 | 0.00011228 | 2.834e-05 | -1.1113e-05 | 1.4744e-06 | 1.4744e-06 | 0.00011415 | 0.00011415 | 0.00011415 | 0.00011415 | 0.00011415 | 0.00011415 | 9.1181e-05 | 9.299e-05 | 0.0001022 | 0.0001069 | 0.00022929 | 0.00011415 | 0.00011415 | 0.00011415 | 0.00011415 | 3.0749e-06 | 6.2531e-05 | 0.00011054 | 0.00013835 | 9.5275e-05 | 0.00010381 | 9.982e-05 | 9.7968e-05 | 8.857e-05 | 9.9219e-05 | -5.2027e-06 | -5.2027e-06
10/27 06:00:00 | 10 | 27 | 6 | 7182 | WD | 0 | 7.6303e-05 | 7.6303e-05 | 0.00098753 | 7.7172e-05 | -1.5577e-12 | 0.00011415 | 0 | 0 | 0.00013613 | 0.00039175 | 0.000624 | 7.6303e-05 | 8.3464e-05 | 8.7512e-05 | 6.9027e-05 | 8.7512e-05 | 0.00011415 | 0.00022925 | 0.00011415 | 0 | 6.5591e-05 | 0.0001126 | 0.00013323 | 0.00010174 | 0.00011147 | 9.3079e-06 | 2.0344e-06 | 4.3551e-06 | 4.3551e-06 | 0.00011415 | 0.00011415 | 0.00011415 | 0.00011416 | 0.00011415 | 0.00011415 | 0.00012828 | 0.00012421 | 0.00013044 | 0.00013363 | 0.00022929 | 0.00011415 | 0.00011415 | 0.00011415 | 0.00011415 | 6.0161e-06 | 9.1597e-05 | 0.0001431 | 0.00017293 | 0.00011465 | 0.00011706 | 0.00010933 | 0.00010574 | 8.6759e-05 | 0.00011921 | 0.00021412 | 0.00021412
10/27 07:00:00 | 10 | 27 | 7 | 7183 | WD | 0 | 9.9191e-05 | 9.9191e-05 | -0.0010117 | 0.000164 | 7.5464e-14 | 0.00011415 | 3.1806e-05 | 3.1806e-05 | 0.00015247 | -0.00053978 | 0.0015146 | 9.9191e-05 | -0.00011228 | 9.9871e-05 | 8.7525e-05 | 9.9871e-05 | 0.00011415 | 0.00017194 | 0.00011415 | 2.9154e-06 | 6.5591e-05 | 0.0001126 | 0.00011298 | 0.0001167 | 0.00011555 | 3.7222e-06 | 2.6506e-06 | 2.9925e-06 | 2.9925e-06 | 0.00011415 | 0.00011415 | 0.00011415 | 0.00011416 | 0.00011415 | 0.00011415 | 0.000149 | 0.00014161 | 0.00018939 | 0.00021381 | 0.0001538 | 0.00011415 | 0.00011415 | 0.00011415 | 0.00011415 | 1.5815e-05 | 0.00011851 | 0.0001314 | 0.00013887 | 0.00012487 | 0.00012569 | 0.00012825 | 0.00012943 | 8.7438e-05 | 0.00011291 | 0.00013454 | 0.00013454
10/27 08:00:00 | 10 | 27 | 8 | 7184 | WD | 5.9751e-05 | 9.7005e-05 | 9.7005e-05 | 0.0010318 | 0.00016793 | 4.7973e-13 | 0.00011415 | 0.00027803 | 0.00027803 | 0.00013613 | -0.00039888 | 0.0017054 | 9.7005e-05 | -4.5267e-05 | 0.00011103 | 8.2332e-05 | 0.00011103 | 0.00011415 | 0 | 0.00011415 | 7.1358e-05 | 0.00016398 | 0.0001685 | 0.00011659 | 0.00011802 | 0.00011758 | 2.4559e-06 | 6.8655e-07 | 1.2511e-06 | 1.2511e-06 | 0.00011415 | 0.00011415 | 0.00011415 | 0.00011416 | 0.00011415 | 0.00011415 | 0.00016895 | 0.00015357 | 0.00019344 | 0.00021381 | 0 | 0.00011415 | 0.00011415 | 0.00011415 | 0.00011415 | 8.2312e-05 | 0.00014977 | 0.00014548 | 0.000143 | 0.00013616 | 0.00012426 | 0.00014884 | 0.00016024 | 9.5072e-05 | 0.00011098 | 5.776e-05 | 5.776e-05
10/27 09:00:00 | 10 | 27 | 9 | 7185 | WD | 0.00014702 | 0.0001059 | 0.0001059 | 4.8533e-06 | 0.00016844 | 1.5523e-12 | 0.00011415 | 0.00027251 | 0.00027251 | 5.9897e-05 | -0.00019956 | 0.0016172 | 0.0001059 | 5.9229e-05 | 0.00011108 | 9.8889e-05 | 0.00011108 | 0.00011415 | 0 | 0.00011415 | 0.00028613 | 0.00029516 | 0.0002244 | 0.00012045 | 0.00011844 | 0.00011906 | 2.8837e-06 | 2.6646e-07 | 1.1015e-06 | 1.1015e-06 | 0.00011415 | 0.00011415 | 0.00011415 | 0.00011416 | 0.00011415 | 0.00011415 | 0.0001871 | 0.00015456 | 0.00019377 | 0.00021381 | 0 | 0.00011415 | 0.00011415 | 0.00011415 | 0.00011415 | 0.00018482 | 0.00019751 | 0.0001665 | 0.00014855 | 0.00014691 | 0.00012499 | 0.00015436 | 0.00016798 | 9.5101e-05 | 0.00010945 | 8.8717e-06 | 8.8717e-06
10/27 10:00:00 | 10 | 27 | 10 | 7186 | WD | 0.00021271 | 0.0001272 | 0.0001272 | 4.4621e-06 | 0.00016523 | 0.00021486 | 0.00011415 | 0.00027652 | 0.00027652 | 4.0839e-05 | -0.00013334 | 0.0014439 | 0.0001272 | 0.00017489 | 0.00011156 | 0.00013059 | 0.00011156 | 0.00011415 | 0 | 0.00011415 | 0.00042582 | 0.00029516 | 0.0002244 | 0.00012212 | 0.00012009 | 0.00012072 | 2.6777e-06 | 3.0433e-07 | 1.0616e-06 | 1.0616e-06 | 0.00011415 | 0.00011415 | 0.00011415 | 0.00011416 | 0.00011415 | 0.00011415 | 0.00018706 | 0.00015413 | 0.00019363 | 0.00021381 | 0 | 0.00011415 | 0.00011415 | 0.00011415 | 0.00011415 | 0.00026533 | 0.0002346 | 0.00018306 | 0.00015322 | 0.00014829 | 0.00012542 | 0.00015377 | 0.00016692 | 9.5141e-05 | 0.00010818 | -3.0583e-05 | -3.0583e-05
10/27 11:00:00 | 10 | 27 | 11 | 7187 | WD | 0.0002659 | 7.9623e-05 | 7.9623e-05 | 3.8883e-06 | 8.3409e-05 | 0.00021991 | 0.00011415 | 0 | 0 | 4.0839e-05 | 0.00087735 | 0.0012924 | 7.9623e-05 | 0.00019776 | 0.00011463 | 7.4563e-05 | 0.00011463 | 0.00011415 | 0 | 0.00011415 | 0.00047113 | 0.00029516 | 0.0002244 | 0.00014894 | 0.0001222 | 0.00013046 | 3.0753e-06 | 4.5656e-07 | 1.2921e-06 | 1.2921e-06 | 0.00011415 | 0.00011415 | 0.00011415 | 0.00011416 | 0.00011415 | 0.00011415 | 0.000187 | 0.00015348 | 0.00019341 | 0.00021381 | 0 | 0.00011415 | 0.00011415 | 0.00011415 | 0.00011415 | 0.00034006 | 0.00024632 | 0.00018978 | 0.00015704 | 0.00015052 | 0.00012595 | 0.00015597 | 0.00016989 | 0.00011425 | 0.00010695 | -5.788e-05 | -5.788e-05
10/27 12:00:00 | 10 | 27 | 12 | 7188 | WD | 0.00028566 | 8.2322e-05 | 8.2322e-05 | -0.0010049 | 0.0001613 | 0.00021998 | 0.00011415 | 0 | 0 | 4.0839e-05 | 0.00062173 | 0.0011804 | 8.2322e-05 | 0.00017681 | 0.00011458 | 6.6663e-05 | 0.00011458 | 0.00011415 | 0 | 0.00011415 | 0.00047113 | 0.00029516 | 0.0002244 | 0.00012428 | 0.00012514 | 0.00012487 | 2.4077e-06 | 4.7413e-07 | 1.091e-06 | 1.091e-06 | 0.00011415 | 0.00011415 | 0.00011415 | 0.00011416 | 0.00011415 | 0.00011415 | 0.00018694 | 0.0001532 | 0.00019331 | 0.00021381 | 0 | 0.00011415 | 0.00011415 | 0.00011415 | 0.00011415 | 0.00037522 | 0.00024586 | 0.00023385 | 0.0002269 | 0.00015166 | 0.00012689 | 0.00016013 | 0.00017554 | 0.00012759 | 0.0001062 | -7.8175e-05 | -7.8175e-05
10/27 13:00:00 | 10 | 27 | 13 | 7189 | WD | 0.00027793 | 6.6382e-05 | 6.6382e-05 | 0.0010039 | 7.9614e-05 | 0.00021627 | 0.00011415 | 0 | 0 | 4.0839e-05 | 0.00046236 | 0.0010885 | 6.6382e-05 | 0.00014337 | 0.00011115 | 5.7018e-05 | 0.00011115 | 0.00011415 | 0 | 0.00011415 | 0.00047113 | 0.00029516 | 0.0002244 | 0.0001255 | 0.00012947 | 0.00012824 | 2.4205e-06 | 3.6521e-08 | 7.9715e-07 | 7.9715e-07 | 0.00011415 | 0.00011415 | 0.00011415 | 0.00011416 | 0.00011415 | 0.00011415 | 0.00018653 | 0.00015279 | 0.00019317 | 0.00021381 | 0 | 0.00011415 | 0.00011415 | 0.00011415 | 0.00011415 | 0.00037019 | 0.00024525 | 0.00023354 | 0.00022676 | 0.00015078 | 0.00012829 | 0.00015893 | 0.00017314 | 0.0001351 | 0.00010574 | -9.7881e-05 | -9.7881e-05
10/27 14:00:00 | 10 | 27 | 14 | 7190 | WD | 0.00024072 | 7.464e-05 | 7.464e-05 | -0.00099573 | 0.00015795 | 0.00022375 | 0.00011415 | 0 | 0 | 4.0839e-05 | 0.00038502 | 0.001001 | 7.464e-05 | 0.00012525 | 0.00011051 | 5.7087e-05 | 0.00011051 | 0.00011415 | 0 | 0.00011415 | 0.00047113 | 0.00029516 | 0.0002244 | 0.00012476 | 0.00012739 | 0.00012658 | 2.3666e-06 | -7.8307e-08 | 7.0175e-07 | 7.0175e-07 | 0.00011415 | 0.00011415 | 0.00011415 | 0.00011416 | 0.00011415 | 0.00011415 | 0.00018548 | 0.00015218 | 0.00019297 | 0.00021381 | 0 | 0.00011415 | 0.00011415 | 0.00011415 | 0.00011415 | 0.0003238 | 0.00024314 | 0.00023144 | 0.00022467 | 0.00014963 | 0.00012737 | 0.00015625 | 0.00016965 | 0.00013068 | 0.00010571 | -9.9388e-05 | -9.9388e-05
10/27 15:00:00 | 10 | 27 | 15 | 7191 | WD | 0.00017219 | 6.8281e-05 | 6.8281e-05 | 0.00099576 | 7.833e-05 | 0.00023635 | 0.00011415 | 0 | 0 | 4.0839e-05 | 0.00037061 | 0.00089369 | 6.8281e-05 | 0.00012093 | 0.00010956 | 6.0249e-05 | 0.00010956 | 0.00011415 | 0 | 0.00011415 | 0.00038226 | 0.00029516 | 0.0002244 | 0.00012111 | 0.00012245 | 0.00012204 | 2.2667e-06 | -5.5897e-08 | 6.8516e-07 | 6.8516e-07 | 0.00011415 | 0.00011415 | 0.00011415 | 0.00011416 | 0.00011415 | 0.00011415 | 0.00016661 | 0.00015069 | 0.00019246 | 0.00021381 | 0 | 0.00011415 | 0.00011415 | 0.00011415 | 0.00011415 | 0.00021688 | 0.00021282 | 0.00017444 | 0.00015221 | 0.00013745 | 0.00012518 | 0.00015557 | 0.00016967 | 0.0001276 | 0.00010574 | -0.00010178 | -0.00010178
10/27 16:00:00 | 10 | 27 | 16 | 7192 | WD | 9.4053e-05 | 7.053e-05 | 7.053e-05 | 1.6231e-06 | 7.8291e-05 | 0.00024949 | 0.00011415 | 0 | 0 | 4.0839e-05 | 0.00035175 | 0.00080795 | 7.053e-05 | 0.00011742 | 0.00011092 | 6.1606e-05 | 0.00011092 | 0.00011415 | 0 | 0.00011415 | 0.00023138 | 0.00029516 | 0.0002244 | 0.00011306 | 0.00012211 | 0.00011931 | 2.1365e-06 | 2.6122e-08 | 6.9946e-07 | 6.9946e-07 | 0.00011415 | 0.00011415 | 0.00011415 | 0.00011416 | 0.00011415 | 0.00011415 | 0.00014779 | 0.00014413 | 0.00015206 | 0.00015611 | 0 | 0.00011415 | 0.00011415 | 0.00011415 | 0.00011415 | 0.00012265 | 0.00015316 | 0.00012419 | 0.00010741 | 0.00012621 | 0.00012308 | 0.00014554 | 0.00015595 | 0.00012694 | 0.000106 | -8.5707e-05 | -8.5707e-05
10/27 17:00:00 | 10 | 27 | 17 | 7193 | WD | 1.3114e-05 | 9.358e-05 | 9.358e-05 | -0.00099512 | 0.00015783 | -2.0051e-12 | 0.00011415 | 0.00020281 | 0.00020281 | 7.0788e-05 | -0.00068199 | 0.00072846 | 9.358e-05 | -7.7392e-05 | 0.00012 | 7.6242e-05 | 0.00012 | 0.00011415 | 0 | 0.00011415 | 8.3655e-05 | 0.00029516 | 0.0002244 | 0.00011077 | 0.00012149 | 0.00011818 | 1.9537e-06 | -1.2187e-08 | 6.1505e-07 | 6.1505e-07 | 0.00011415 | 0.00011415 | 0.00011415 | 0.00011416 | 0.00011415 | 0.00011415 | 0.00012914 | 0.00013956 | 0.00012933 | 0.00012411 | 0 | 0.00011415 | 0.00011415 | 0.00011415 | 0.00011415 | 4.4455e-05 | 0.00010162 | 8.9371e-05 | 8.228e-05 | 0.00011473 | 0.0001215 | 0.00013633 | 0.00014321 | 0.00010296 | 0.00010661 | -5.888e-05 | -5.888e-05
10/27 18:00:00 | 10 | 27 | 18 | 7194 | WD | 0 | 9.5852e-05 | 9.5852e-05 | 0.0010078 | 8.013e-05 | -7.5459e-13 | 0.00011415 | 0 | 0 | 0.00015247 | -0.0004317 | 0.00071009 | 9.5852e-05 | 4.3338e-05 | 0.00013406 | 8.512e-05 | 0.00013406 | 0.00011415 | 0.00022925 | 0.00011415 | 0 | 6.5591e-05 | 0.0001126 | 0.00011075 | 0.00011951 | 0.0001168 | 1.778e-06 | 5.1426e-08 | 6.0229e-07 | 6.0229e-07 | 0.00011415 | 0.00011415 | 0.00011415 | 0.00011416 | 0.00011415 | 0.00011415 | 0.00012867 | 0.00012924 | 0.00011284 | 0.00010446 | 0.00022929 | 0.00011415 | 0.00011415 | 0.00011415 | 0.00011415 | 4.7071e-06 | 8.1186e-05 | 7.2578e-05 | 6.7593e-05 | 0.00011714 | 0.00012563 | 0.00012218 | 0.00012058 | 8.7594e-05 | 0.00010698 | 0.00010449 | 0.00010449
10/27 19:00:00 | 10 | 27 | 19 | 7195 | WD | 0 | 0.00012469 | 0.00012469 | 4.3831e-06 | 0.00016272 | -3.8268e-13 | 0.00011415 | 0 | 0 | 0.00021236 | -0.00022794 | 0.00066987 | 0.00012469 | 0.00014802 | 0.00014271 | 0.00010559 | 0.00014271 | 0.00011415 | 0.00022925 | 0.00011415 | 0 | 6.5591e-05 | 0.0001126 | 0.00010897 | 0.00011897 | 0.00011588 | 1.6437e-06 | 1.6832e-07 | 6.3906e-07 | 6.3906e-07 | 0.00011415 | 0.00011415 | 0.00011415 | 0.00011416 | 0.00011415 | 0.00011415 | 0.00011028 | 0.00012072 | 0.00010105 | 9.1006e-05 | 0.00022929 | 0.00011415 | 0.00011415 | 0.00011415 | 0.00011415 | 4.0257e-06 | 7.1053e-05 | 6.3347e-05 | 5.8885e-05 | 0.00010758 | 0.00012288 | 0.00011682 | 0.00011401 | 8.7602e-05 | 0.00010733 | 0.00011033 | 0.00011033
10/27 20:00:00 | 10 | 27 | 20 | 7196 | WD | 0 | 0.00011224 | 0.00011224 | 4.6611e-06 | 0.0001303 | -2.8565e-13 | 0.00011415 | 0 | 0 | 0.00028587 | -0.00010838 | 0.0006251 | 0.00011224 | 0.00012234 | 0.00014653 | 8.8967e-05 | 0.00014653 | 0.00011415 | 0.00022925 | 0.00011415 | 0 | 6.5591e-05 | 0.0001126 | 0.00010828 | 0.00011601 | 0.00011362 | 1.5408e-06 | 8.1637e-08 | 5.4718e-07 | 5.4718e-07 | 0.00011415 | 0.00011415 | 0.00011415 | 0.00011416 | 0.00011415 | 0.00011415 | 0.00010984 | 0.00010476 | 8.6009e-05 | 7.6429e-05 | 0.00022929 | 0.00011415 | 0.00011415 | 0.00011415 | 0.00011415 | 4.8306e-06 | 5.9917e-05 | 8.4608e-05 | 9.8906e-05 | 0.00010596 | 0.00011687 | 0.00010676 | 0.00010208 | 8.7601e-05 | 0.00010758 | 0.00013459 | 0.00013459
10/27 21:00:00 | 10 | 27 | 21 | 7197 | WD | 0 | 0.00010327 | 0.00010327 | -0.00074379 | 0.00011346 | 0 | 0.00011415 | 0 | 0 | 0.00034305 | -6.6708e-05 | 0.00054851 | 0.00010327 | 9.8315e-05 | 0.00014762 | 7.8231e-05 | 0.00014762 | 0.00011415 | 0.00022925 | 0.00011415 | 0 | 6.5591e-05 | 0.0001126 | 0.00010429 | 0.00010045 | 0.00010163 | 1.891e-05 | 1.4051e-07 | 6.1291e-06 | 6.1291e-06 | 0.00011415 | 0.00011415 | 0.00011415 | 0.00011415 | 0.00011415 | 0.00011415 | 0.00010924 | 9.2279e-05 | 7.4921e-05 | 6.6052e-05 | 0.00022929 | 0.00011415 | 0.00011415 | 0.00011415 | 0.00011415 | 3.2016e-06 | 4.5412e-05 | 7.0785e-05 | 8.5478e-05 | 0.00010407 | 0.00010533 | 0.00010032 | 9.7999e-05 | 8.8146e-05 | 0.00010058 | 0.00014958 | 0.00014958
10/27 22:00:00 | 10 | 27 | 22 | 7198 | WD | 0 | 0.00010402 | 0.00010402 | 0.00074613 | 0.00015969 | 2.0698e-12 | 0.00011415 | 0 | 0 | 0.00034849 | -4.4025e-05 | 0.00041729 | 0.00010402 | 9.6182e-05 | 0.00014405 | 7.8761e-05 | 0.00014405 | 0.00011415 | 0.00022925 | 0.00011415 | 0 | 6.5591e-05 | 0.0001118 | 0.0001037 | 9.6682e-05 | 9.8851e-05 | 2.5792e-05 | -2.1463e-05 | -6.386e-06 | -6.386e-06 | 0.00011415 | 0.00011415 | 0.00011415 | 0.00011415 | 0.00011415 | 0.00011415 | 0.00010883 | 6.9436e-05 | 6.3877e-05 | 6.1037e-05 | 0.00022929 | 0.00011415 | 0.00011415 | 0.00011415 | 0.00011415 | 2.0797e-06 | 3.3003e-05 | 6.2124e-05 | 7.8988e-05 | 0.00010249 | 9.6796e-05 | 9.4456e-05 | 9.337e-05 | 8.8332e-05 | 0.00010024 | 2.0854e-06 | 2.0854e-06
10/27 23:00:00 | 10 | 27 | 23 | 7199 | WD | 0 | 7.9247e-05 | 7.9247e-05 | 1.341e-06 | 7.8197e-05 | 7.9772e-13 | 0.00011415 | 0 | 0 | 0.00023959 | 0.00078673 | 0 | 7.9247e-05 | 0.00016709 | 0.00013614 | 6.2999e-05 | 0.00013614 | 0.00011415 | 0.00022925 | 0.00011415 | 0 | 6.5591e-05 | 0.0001118 | 0.00012883 | 9.5877e-05 | 0.00010606 | 2.7186e-05 | -2.2185e-05 | -6.433e-06 | -6.433e-06 | 0.00011415 | 0.00011415 | 0.00011415 | 0.00011415 | 0.00011415 | 0.00011415 | 9.9691e-05 | 6.8344e-05 | 6.1493e-05 | 5.7992e-05 | 0.00022929 | 0.00011415 | 0.00011415 | 0.00011415 | 0.00011415 | 1.729e-06 | 2.6771e-05 | 5.7344e-05 | 7.5048e-05 | 9.7332e-05 | 9.6183e-05 | 9.3607e-05 | 9.2412e-05 | 8.8359e-05 | 0.00010002 | -5.4533e-06 | -5.4533e-06
10/27 24:00:00 | 10 | 27 | 24 | 7200 | WD | 0 | 6.2496e-05 | 6.2496e-05 | 9.0557e-07 | 7.6789e-05 | -1.3906e-12 | 0.00011415 | 0 | 0 | 0.00013341 | 0.00056869 | 0 | 6.2496e-05 | 0.00012078 | 0.00012638 | 4.5539e-05 | 0.00012638 | 0.00011415 | 0.00022925 | 0.00011415 | 0 | 6.5591e-05 | 0.0001118 | 9.6393e-05 | 9.5283e-05 | 9.5626e-05 | 2.7203e-05 | -1.971e-05 | -4.7418e-06 | -4.7418e-06 | 0.00011415 | 0.00011415 | 0.00011415 | 0.00011415 | 0.00011415 | 0.00011415 | 4.5468e-05 | 6.8027e-05 | 5.8924e-05 | 5.4272e-05 | 0.00022929 | 0.00011415 | 0.00011415 | 0.00011415 | 0.00011415 | 1.2032e-06 | 2.496e-05 | 5.3631e-05 | 7.0234e-05 | 7.1661e-05 | 9.5878e-05 | 8.7105e-05 | 8.3036e-05 | 8.8509e-05 | 9.979e-05 | -2.1429e-06 | -2.1429e-06
10/28 01:00:00 | 10 | 28 | 1 | 7201 | WD | 0 | 2.4044e-05 | 2.4044e-05 | 4.137e-07 | 7.5116e-05 | 0.00025245 | 0.00011415 | 0 | 0 | 5.4452e-05 | 0 | 0 | 2.4044e-05 | -1.5201e-05 | 9.19e-05 | 0 | 9.19e-05 | 0.00011415 | 0.00022925 | 0.00011415 | 0 | 6.5591e-05 | 0.0001118 | 9.5416e-05 | 9.5234e-05 | 9.529e-05 | 2.7777e-05 | -1.9023e-05 | -4.0911e-06 | -4.0911e-06 | 0.00011415 | 0.00011415 | 0.00011415 | 0.00011415 | 0.00011415 | 0.00011415 | 3.6463e-05 | 6.7924e-05 | 5.8637e-05 | 5.3892e-05 | 0.00022929 | 0.00011415 | 0.00011415 | 0.00011415 | 0.00011415 | 1.2032e-06 | 2.437e-05 | 5.3103e-05 | 6.9742e-05 | 6.6338e-05 | 9.583e-05 | 8.6883e-05 | 8.2734e-05 | 8.8533e-05 | 9.9673e-05 | -1.335e-06 | -1.335e-06
10/28 02:00:00 | 10 | 28 | 2 | 7202 | WD | 0 | 2.3067e-05 | 2.3067e-05 | -1.4378e-07 | 0 | 0.00023244 | 0.00011415 | 0 | 0 | 2.1781e-05 | 0.00014054 | 0 | 2.3067e-05 | -8.4729e-06 | 8.5656e-05 | 1.1254e-05 | 8.5656e-05 | 0.00011415 | 0.00022925 | 0.00011415 | 0 | 6.5591e-05 | 0.0001118 | 9.5468e-05 | 9.5279e-05 | 9.5337e-05 | 2.8271e-05 | -1.887e-05 | -3.8294e-06 | -3.8294e-06 | 0.00011415 | 0.00011415 | 0.00011415 | 0.00011415 | 0.00011415 | 0.00011415 | 3.6473e-05 | 6.819e-05 | 6.0618e-05 | 5.6748e-05 | 0.00022929 | 0.00011415 | 0.00011415 | 0.00011415 | 0.00011415 | 1.23e-06 | 2.5894e-05 | 5.6002e-05 | 7.3438e-05 | 6.5021e-05 | 9.5926e-05 | 8.7413e-05 | 8.3465e-05 | 8.8534e-05 | 9.9665e-05 | -4.8123e-06 | -4.8123e-06
10/28 03:00:00 | 10 | 28 | 3 | 7203 | WD | 0 | 4.3793e-05 | 4.3793e-05 | 0 | 7.423e-05 | 0.00022975 | 0.00011415 | 0 | 0 | 2.1781e-05 | 0.0003736 | -0.0047587 | 4.3793e-05 | 2.762e-05 | 8.3946e-05 | 2.9917e-05 | 8.3946e-05 | 0.00011415 | 0.00022925 | 0.00011415 | 0 | 6.5591e-05 | 0.0001118 | 9.6377e-05 | 9.5409e-05 | 9.5708e-05 | 2.8711e-05 | -1.8939e-05 | -3.7357e-06 | -3.7357e-06 | 0.00011415 | 0.00011415 | 0.00011415 | 0.00011415 | 0.00011415 | 0.00011415 | 4.5596e-05 | 6.8975e-05 | 6.1912e-05 | 5.8304e-05 | 0.00022929 | 0.00011415 | 0.00011415 | 0.00011415 | 0.00011415 | 1.5508e-06 | 3.0373e-05 | 5.892e-05 | 7.5451e-05 | 7.0416e-05 | 9.6208e-05 | 8.7754e-05 | 8.3832e-05 | 8.8505e-05 | 9.9647e-05 | -1.3112e-06 | -1.3112e-06
10/28 04:00:00 | 10 | 28 | 4 | 7204 | WD | 0 | 4.1497e-05 | 4.1497e-05 | 6.1719e-07 | 0 | 0.00022651 | 0.00011415 | 0 | 0 | 2.1781e-05 | 0.00047718 | -0.0037955 | 4.1497e-05 | 4.0282e-05 | 8.2211e-05 | 3.8211e-05 | 8.2211e-05 | 0.00011415 | 0.00022925 | 0.00011415 | 0 | 6.5591e-05 | 0.0001118 | 0.00010908 | 9.5381e-05 | 9.9614e-05 | 2.9171e-05 | -1.886e-05 | -3.5351e-06 | -3.5351e-06 | 0.00011415 | 0.00011415 | 0.00011415 | 0.00011415 | 0.00011415 | 0.00011415 | 5.4768e-05 | 7.0282e-05 | 7.6832e-05 | 8.0178e-05 | 0.00022929 | 0.00011415 | 0.00011415 | 0.00011415 | 0.00011415 | 2.0054e-06 | 3.7834e-05 | 7.9583e-05 | 0.00010376 | 7.5977e-05 | 9.6593e-05 | 9.2621e-05 | 9.0778e-05 | 8.8469e-05 | 9.9717e-05 | -8.6644e-06 | -8.6644e-06
10/28 05:00:00 | 10 | 28 | 5 | 7205 | WD | 0 | 5.7273e-05 | 5.7273e-05 | 3.3729e-07 | 7.4829e-05 | 0.00021796 | 0.00011415 | 0 | 0 | 6.5342e-05 | 0.00046229 | -0.0017281 | 5.7273e-05 | 5.5476e-05 | 8.1198e-05 | 4.7316e-05 | 8.1198e-05 | 0.00011415 | 0.00022925 | 0.00011415 | 0 | 6.5591e-05 | 0.0001118 | 0.00011166 | 9.9607e-05 | 0.00010333 | 2.95e-05 | -1.9248e-05 | -3.6946e-06 | -3.6946e-06 | 0.00011415 | 0.00011415 | 0.00011415 | 0.00011415 | 0.00011415 | 0.00011415 | 9.1181e-05 | 9.299e-05 | 0.0001022 | 0.0001069 | 0.00022929 | 0.00011415 | 0.00011415 | 0.00011415 | 0.00011415 | 3.0749e-06 | 6.2531e-05 | 0.00011054 | 0.00013835 | 9.4859e-05 | 0.00010493 | 0.00010085 | 9.8963e-05 | 8.8389e-05 | 9.981e-05 | -1.344e-05 | -1.344e-05
10/28 06:00:00 | 10 | 28 | 6 | 7206 | WD | 0 | 6.3045e-05 | 6.3045e-05 | 9.5825e-07 | 7.7183e-05 | -1.5577e-12 | 0.00011415 | 0 | 0 | 0.00013613 | 0.00040535 | 0.00057754 | 6.3045e-05 | 6.1388e-05 | 8.7512e-05 | 5.0152e-05 | 8.7512e-05 | 0.00011415 | 0.00022925 | 0.00011415 | 0 | 6.5591e-05 | 0.0001126 | 0.00011639 | 0.00010612 | 0.0001093 | 1.1307e-05 | 1.2399e-06 | 4.4518e-06 | 4.4518e-06 | 0.00011415 | 0.00011415 | 0.00011415 | 0.00011416 | 0.00011415 | 0.00011415 | 0.00012828 | 0.00012421 | 0.00013044 | 0.00013363 | 0.00022929 | 0.00011415 | 0.00011415 | 0.00011415 | 0.00011415 | 6.0161e-06 | 9.1597e-05 | 0.0001431 | 0.00017293 | 0.00011443 | 0.00011858 | 0.00011062 | 0.00010693 | 8.6836e-05 | 0.00011739 | 0.00015067 | 0.00015067
10/28 07:00:00 | 10 | 28 | 7 | 7207 | WD | 0 | 8.625e-05 | 8.625e-05 | 0.00039794 | 0.00016408 | 7.5464e-14 | 0.00011415 | 2.9792e-05 | 2.9792e-05 | 0.00015247 | -0.0004763 | 0.0014787 | 8.625e-05 | -0.00012208 | 9.9871e-05 | 6.909e-05 | 9.9871e-05 | 0.00011415 | 0.00017194 | 0.00011415 | 2.7309e-06 | 6.5591e-05 | 0.0001126 | 0.00011493 | 0.00012125 | 0.0001193 | 5.7351e-06 | 3.3808e-06 | 4.1319e-06 | 4.1319e-06 | 0.00011415 | 0.00011415 | 0.00011415 | 0.00011416 | 0.00011415 | 0.00011415 | 0.000149 | 0.00014168 | 0.00018942 | 0.00021381 | 0.00019014 | 0.00011415 | 0.00011415 | 0.00011415 | 0.00011415 | 1.3062e-05 | 0.00011913 | 0.0001315 | 0.00013866 | 0.00012579 | 0.00012753 | 0.00013088 | 0.00013243 | 8.7476e-05 | 0.00011166 | 5.2518e-05 | 5.2518e-05
10/28 08:00:00 | 10 | 28 | 8 | 7208 | WD | 5.4121e-05 | 8.4722e-05 | 8.4722e-05 | -0.00039253 | 0.00016808 | 4.7973e-13 | 0.00011415 | 0.00026262 | 0.00026262 | 0.00013613 | -0.00037297 | 0.001663 | 8.4722e-05 | -6.0068e-05 | 0.00011103 | 6.4824e-05 | 0.00011103 | 0.00011415 | 0 | 0.00011415 | 6.7403e-05 | 0.00016398 | 0.0001685 | 0.0001186 | 0.00012252 | 0.00012131 | 4.9751e-06 | 9.3428e-07 | 2.2235e-06 | 2.2235e-06 | 0.00011415 | 0.00011415 | 0.00011415 | 0.00011416 | 0.00011415 | 0.00011415 | 0.00016895 | 0.00015362 | 0.00019345 | 0.00021381 | 0 | 0.00011415 | 0.00011415 | 0.00011415 | 0.00011415 | 7.8547e-05 | 0.00014837 | 0.00014481 | 0.00014275 | 0.00013614 | 0.00012584 | 0.00014991 | 0.00016108 | 9.5108e-05 | 0.00010985 | -2.3994e-06 | -2.3994e-06
10/28 09:00:00 | 10 | 28 | 9 | 7209 | WD | 0.00014036 | 9.6394e-05 | 9.6394e-05 | 5.3097e-06 | 0.00016858 | 1.5523e-12 | 0.00011415 | 0.0002657 | 0.0002657 | 5.9897e-05 | -0.00018424 | 0.0015917 | 9.6394e-05 | 4.6996e-05 | 0.00011108 | 8.5336e-05 | 0.00011108 | 0.00011415 | 0 | 0.00011415 | 0.00027897 | 0.00029516 | 0.0002244 | 0.00012296 | 0.00012464 | 0.00012412 | 4.5438e-06 | 6.0333e-07 | 1.8605e-06 | 1.8605e-06 | 0.00011415 | 0.00011415 | 0.00011415 | 0.00011416 | 0.00011415 | 0.00011415 | 0.0001871 | 0.00015456 | 0.00019377 | 0.00021381 | 0 | 0.00011415 | 0.00011415 | 0.00011415 | 0.00011415 | 0.00018042 | 0.00019561 | 0.00016564 | 0.00014829 | 0.00014774 | 0.00012716 | 0.00015624 | 0.00016973 | 0.00010314 | 0.00010822 | -4.8856e-05 | -4.8856e-05
10/28 10:00:00 | 10 | 28 | 10 | 7210 | WD | 0.00021044 | 0.00012047 | 0.00012047 | 5.3929e-06 | 0.00016673 | 0.00021486 | 0.00011415 | 0.00027655 | 0.00027655 | 4.0839e-05 | -0.00014682 | 0.0014427 | 0.00012047 | 0.00016149 | 0.00011156 | 0.00012079 | 0.00011156 | 0.00011415 | 0 | 0.00011415 | 0.00042586 | 0.00029516 | 0.0002244 | 0.00012419 | 0.00012672 | 0.00012594 | 4.1867e-06 | 4.8954e-07 | 1.6691e-06 | 1.6691e-06 | 0.00011415 | 0.00011415 | 0.00011415 | 0.00011416 | 0.00011415 | 0.00011415 | 0.00018706 | 0.00015413 | 0.00019363 | 0.00021381 | 0 | 0.00011415 | 0.00011415 | 0.00011415 | 0.00011415 | 0.00026484 | 0.00023461 | 0.00018304 | 0.00015318 | 0.0001509 | 0.00012774 | 0.00015574 | 0.00016873 | 0.00011978 | 0.0001072 | -7.3348e-05 | -7.3348e-05
10/28 11:00:00 | 10 | 28 | 11 | 7211 | WD | 0.0002645 | 8.7226e-05 | 8.7226e-05 | 4.1912e-06 | 0.00015431 | 0.00021991 | 0.00011415 | 0 | 0 | 4.0839e-05 | 0.00087626 | 0.0012843 | 8.7226e-05 | 0.00019809 | 0.00011463 | 7.4688e-05 | 0.00011463 | 0.00011415 | 0 | 0.00011415 | 0.00047113 | 0.00029516 | 0.0002244 | 0.00014948 | 0.0001271 | 0.00013402 | 4.6639e-06 | 2.2725e-07 | 1.6428e-06 | 1.6428e-06 | 0.00011415 | 0.00011415 | 0.00011415 | 0.00011416 | 0.00011415 | 0.00011415 | 0.000187 | 0.00015348 | 0.00019341 | 0.00021381 | 0 | 0.00011415 | 0.00011415 | 0.00011415 | 0.00011415 | 0.00033939 | 0.00024632 | 0.00018975 | 0.00015699 | 0.00015116 | 0.00012767 | 0.00015724 | 0.00017096 | 0.00012025 | 0.00010648 | -8.2378e-05 | -8.2378e-05
10/28 12:00:00 | 10 | 28 | 12 | 7212 | WD | 0.00028165 | 7.6024e-05 | 7.6024e-05 | 0.0010103 | 9.0231e-05 | 0.00021998 | 0.00011415 | 0 | 0 | 4.0839e-05 | 0.00065203 | 0.0011555 | 7.6024e-05 | 0.00018147 | 0.00011458 | 6.8421e-05 | 0.00011458 | 0.00011415 | 0 | 0.00011415 | 0.00047113 | 0.00029516 | 0.0002244 | 0.00012449 | 0.00012737 | 0.00012648 | 3.8148e-06 | -6.2411e-08 | 1.1746e-06 | 1.1746e-06 | 0.00011415 | 0.00011415 | 0.00011415 | 0.00011416 | 0.00011415 | 0.00011415 | 0.00018694 | 0.0001532 | 0.00019331 | 0.00021381 | 0 | 0.00011415 | 0.00011415 | 0.00011415 | 0.00011415 | 0.00037064 | 0.00024586 | 0.00023369 | 0.00022665 | 0.00015135 | 0.00012767 | 0.00016092 | 0.00017634 | 0.00012471 | 0.00010601 | -9.4831e-05 | -9.4831e-05
10/28 13:00:00 | 10 | 28 | 13 | 7213 | WD | 0.00027383 | 7.458e-05 | 7.458e-05 | -0.00099865 | 0.00015924 | 0.00021627 | 0.00011415 | 0 | 0 | 4.0839e-05 | 0.00046608 | 0.001052 | 7.458e-05 | 0.00013909 | 0.00011115 | 5.6675e-05 | 0.00011115 | 0.00011415 | 0 | 0.00011415 | 0.00047113 | 0.00029516 | 0.0002244 | 0.00012585 | 0.00013168 | 0.00012988 | 3.7583e-06 | -1.1007e-07 | 1.1242e-06 | 1.1242e-06 | 0.00011415 | 0.00011415 | 0.00011415 | 0.00011416 | 0.00011415 | 0.00011415 | 0.00018653 | 0.00015279 | 0.00019317 | 0.00021381 | 0 | 0.00011415 | 0.00011415 | 0.00011415 | 0.00011415 | 0.00036514 | 0.00024525 | 0.00023337 | 0.00022649 | 0.00015038 | 0.00012907 | 0.00015966 | 0.00017386 | 0.00013134 | 0.00010564 | -0.00010029 | -0.00010029
10/28 14:00:00 | 10 | 28 | 14 | 7214 | WD | 0.00023479 | 6.3881e-05 | 6.3881e-05 | 0.00099991 | 7.9003e-05 | 0.00022375 | 0.00011415 | 0 | 0 | 4.0839e-05 | 0.00039943 | 0.00095299 | 6.3881e-05 | 0.00012229 | 0.00011051 | 5.3685e-05 | 0.00011051 | 0.00011415 | 0 | 0.00011415 | 0.00047081 | 0.00029516 | 0.0002244 | 0.00012586 | 0.00013099 | 0.00012941 | 3.6419e-06 | -1.4919e-07 | 1.0604e-06 | 1.0604e-06 | 0.00011415 | 0.00011415 | 0.00011415 | 0.00011416 | 0.00011415 | 0.00011415 | 0.00018548 | 0.00015218 | 0.00019297 | 0.00021381 | 0 | 0.00011415 | 0.00011415 | 0.00011415 | 0.00011415 | 0.00031892 | 0.00024305 | 0.00023124 | 0.0002244 | 0.00015014 | 0.00012863 | 0.00015736 | 0.00017069 | 0.00013552 | 0.00010542 | -0.00011068 | -0.00011068
10/28 15:00:00 | 10 | 28 | 15 | 7215 | WD | 0.00016629 | 6.2186e-05 | 6.2186e-05 | 1.6726e-06 | 7.8327e-05 | 0.00023635 | 0.00011415 | 0 | 0 | 4.0839e-05 | 0.00036478 | 0.00083262 | 6.2186e-05 | 0.00010942 | 0.00010956 | 5.1574e-05 | 0.00010956 | 0.00011415 | 0 | 0.00011415 | 0.00037376 | 0.00029516 | 0.0002244 | 0.00012245 | 0.00012548 | 0.00012454 | 3.4874e-06 | -2.7846e-07 | 9.2305e-07 | 9.2305e-07 | 0.00011415 | 0.00011415 | 0.00011415 | 0.00011416 | 0.00011415 | 0.00011415 | 0.00016661 | 0.00015069 | 0.00019246 | 0.00021381 | 0 | 0.00011415 | 0.00011415 | 0.00011415 | 0.00011415 | 0.00021251 | 0.00021061 | 0.00017345 | 0.00015193 | 0.00013856 | 0.00012624 | 0.00015674 | 0.00017089 | 0.00013813 | 0.00010533 | -0.00010972 | -0.00010972
10/28 16:00:00 | 10 | 28 | 16 | 7216 | WD | 8.8851e-05 | 6.4448e-05 | 6.4448e-05 | -0.00099172 | 8.7101e-05 | 0.00024949 | 0.00011415 | 0 | 0 | 4.0839e-05 | 0.00034743 | 0.00074388 | 6.4448e-05 | 0.00010365 | 0.00011092 | 5.1618e-05 | 0.00011092 | 0.00011415 | 0 | 0.00011415 | 0.00022326 | 0.00029516 | 0.0002244 | 0.00011402 | 0.00012388 | 0.00012084 | 3.296e-06 | -1.6012e-07 | 9.4259e-07 | 9.4259e-07 | 0.00011415 | 0.00011415 | 0.00011415 | 0.00011416 | 0.00011415 | 0.00011415 | 0.00014779 | 0.00014413 | 0.00015206 | 0.00015611 | 0 | 0.00011415 | 0.00011415 | 0.00011415 | 0.00011415 | 0.00011888 | 0.0001511 | 0.0001233 | 0.0001072 | 0.00012691 | 0.0001237 | 0.00014647 | 0.00015703 | 0.00013351 | 0.00010564 | -0.00010394 | -0.00010394
10/28 17:00:00 | 10 | 28 | 17 | 7217 | WD | 1.086e-05 | 9.0157e-05 | 9.0157e-05 | 0.0010002 | 0.00014903 | -2.0051e-12 | 0.00011415 | 0.00018918 | 0.00018918 | 7.0788e-05 | -0.00066048 | 0.00067902 | 9.0157e-05 | -7.1841e-05 | 0.00012 | 7.2698e-05 | 0.00012 | 0.00011415 | 0 | 0.00011415 | 7.8033e-05 | 0.00029516 | 0.0002244 | 0.00011178 | 0.00012278 | 0.00011938 | 3.0129e-06 | -7.2187e-08 | 9.1213e-07 | 9.1213e-07 | 0.00011415 | 0.00011415 | 0.00011415 | 0.00011416 | 0.00011415 | 0.00011415 | 0.00012914 | 0.0001396 | 0.00012935 | 0.00012411 | 0 | 0.00011415 | 0.00011415 | 0.00011415 | 0.00011415 | 4.1978e-05 | 0.00010068 | 8.8949e-05 | 8.2155e-05 | 0.00011675 | 0.00012196 | 0.00013727 | 0.00014437 | 0.00012198 | 0.00010618 | -8.7762e-05 | -8.7762e-05
10/28 18:00:00 | 10 | 28 | 18 | 7218 | WD | 0 | 9.5418e-05 | 9.5418e-05 | -0.0010018 | 8.0155e-05 | -7.5459e-13 | 0.00011415 | 0 | 0 | 0.00015247 | -0.00042511 | 0.00064154 | 9.5418e-05 | 4.442e-05 | 0.00013406 | 8.4498e-05 | 0.00013406 | 0.00011415 | 0.00022925 | 0.00011415 | 0 | 6.5591e-05 | 0.0001126 | 0.00011175 | 0.00012058 | 0.00011786 | 2.7447e-06 | 6.9709e-08 | 9.2317e-07 | 9.2317e-07 | 0.00011415 | 0.00011415 | 0.00011415 | 0.00011416 | 0.00011415 | 0.00011415 | 0.00012867 | 0.00012924 | 0.00011284 | 0.00010446 | 0.00022929 | 0.00011415 | 0.00011415 | 0.00011415 | 0.00011415 | 4.7071e-06 | 8.1186e-05 | 7.2578e-05 | 6.7593e-05 | 0.00012043 | 0.00012601 | 0.00012296 | 0.00012155 | 0.00011853 | 0.00010652 | 7.969e-05 | 7.969e-05
10/28 19:00:00 | 10 | 28 | 19 | 7219 | WD | 0 | 0.00012698 | 0.00012698 | 0.0010162 | 0.00016289 | -3.8268e-13 | 0.00011415 | 0 | 0 | 0.00021236 | -0.00023195 | 0.0006085 | 0.00012698 | 0.00015268 | 0.00014271 | 0.00010882 | 0.00014271 | 0.00011415 | 0.00022925 | 0.00011415 | 0 | 6.5591e-05 | 0.0001126 | 0.00012142 | 0.00011968 | 0.00012022 | 2.5536e-06 | 1.504e-07 | 9.1715e-07 | 9.1715e-07 | 0.00011415 | 0.00011415 | 0.00011415 | 0.00011416 | 0.00011415 | 0.00011415 | 0.00011028 | 0.00012072 | 0.00010105 | 9.1006e-05 | 0.00022929 | 0.00011415 | 0.00011415 | 0.00011415 | 0.00011415 | 4.0257e-06 | 7.1053e-05 | 6.3347e-05 | 5.8885e-05 | 0.00011064 | 0.00012313 | 0.00011733 | 0.00011464 | 0.00011548 | 0.00010696 | 9.1634e-05 | 9.1634e-05
10/28 20:00:00 | 10 | 28 | 20 | 7220 | WD | 0 | 0.00012166 | 0.00012166 | 5.086e-06 | 0.00016333 | -2.8565e-13 | 0.00011415 | 0 | 0 | 0.00028587 | -0.00010696 | 0.00058318 | 0.00012166 | 0.00013382 | 0.00014653 | 9.7395e-05 | 0.00014653 | 0.00011415 | 0.00022925 | 0.00011415 | 0 | 6.5591e-05 | 0.0001126 | 0.00011988 | 0.00011634 | 0.00011743 | 2.4062e-06 | -5.0267e-09 | 7.6429e-07 | 7.6429e-07 | 0.00011415 | 0.00011415 | 0.00011415 | 0.00011416 | 0.00011415 | 0.00011415 | 0.00010984 | 0.00010476 | 8.6009e-05 | 7.6429e-05 | 0.00022929 | 0.00011415 | 0.00011415 | 0.00011415 | 0.00011415 | 4.8306e-06 | 5.9917e-05 | 8.4608e-05 | 9.8906e-05 | 0.00010751 | 0.00011698 | 0.00010696 | 0.00010231 | 0.00010132 | 0.00010724 | 0.00011798 | 0.00011798
10/28 21:00:00 | 10 | 28 | 21 | 7221 | WD | 0 | 0.00010691 | 0.00010691 | 4.6288e-06 | 8.0863e-05 | 0 | 0.00011415 | 0 | 0 | 0.00034305 | -6.5158e-05 | 0.0005212 | 0.00010691 | 0.0001122 | 0.00014762 | 8.832e-05 | 0.00014762 | 0.00011415 | 0.00022925 | 0.00011415 | 0 | 6.5591e-05 | 0.0001126 | 0.00011321 | 9.9592e-05 | 0.0001038 | 1.9923e-05 | -1.0347e-07 | 6.2859e-06 | 6.2859e-06 | 0.00011415 | 0.00011415 | 0.00011415 | 0.00011415 | 0.00011415 | 0.00011415 | 0.00010924 | 9.2279e-05 | 7.4921e-05 | 6.6052e-05 | 0.00022929 | 0.00011415 | 0.00011415 | 0.00011415 | 0.00011415 | 3.2016e-06 | 4.5412e-05 | 7.0785e-05 | 8.5478e-05 | 0.00010413 | 0.00010503 | 0.00010023 | 9.7999e-05 | 8.8064e-05 | 0.00010078 | 0.00012906 | 0.00012906
10/28 22:00:00 | 10 | 28 | 22 | 7222 | WD | 0 | 0.00011071 | 0.00011071 | 1.9993e-06 | 0.00015977 | 2.0698e-12 | 0.00011415 | 0 | 0 | 0.00034849 | -4.3632e-05 | 0.00038914 | 0.00011071 | 0.00010874 | 0.00014405 | 8.8266e-05 | 0.00014405 | 0.00011415 | 0.00022925 | 0.00011415 | 0 | 6.5591e-05 | 0.0001118 | 0.00010398 | 9.5055e-05 | 9.7814e-05 | 2.6851e-05 | -1.9504e-05 | -4.7141e-06 | -4.7141e-06 | 0.00011415 | 0.00011415 | 0.00011415 | 0.00011415 | 0.00011415 | 0.00011415 | 0.00010883 | 6.9436e-05 | 6.3877e-05 | 6.1037e-05 | 0.00022929 | 0.00011415 | 0.00011415 | 0.00011415 | 0.00011415 | 2.0797e-06 | 3.3003e-05 | 6.2124e-05 | 7.8988e-05 | 0.00010247 | 9.6223e-05 | 9.4824e-05 | 9.4176e-05 | 8.8261e-05 | 0.00010041 | -3.1539e-06 | -3.1539e-06
10/28 23:00:00 | 10 | 28 | 23 | 7223 | WD | 0 | 8.8631e-05 | 8.8631e-05 | 2.5207e-06 | 7.8224e-05 | 7.9772e-13 | 0.00011415 | 0 | 0 | 0.00023959 | 0.00091455 | 0 | 8.8631e-05 | 0.00020251 | 0.00013614 | 7.6352e-05 | 0.00013614 | 0.00011415 | 0.00022925 | 0.00011415 | 0 | 6.5591e-05 | 0.0001118 | 0.00012864 | 9.3567e-05 | 0.00010441 | 2.8296e-05 | -1.6289e-05 | -2.0643e-06 | -2.0643e-06 | 0.00011415 | 0.00011415 | 0.00011415 | 0.00011415 | 0.00011415 | 0.00011415 | 9.9691e-05 | 6.8344e-05 | 6.1493e-05 | 5.7992e-05 | 0.00022929 | 0.00011415 | 0.00011415 | 0.00011415 | 0.00011415 | 1.729e-06 | 2.6771e-05 | 5.7344e-05 | 7.5048e-05 | 9.7319e-05 | 9.5369e-05 | 9.3768e-05 | 9.3026e-05 | 8.8305e-05 | 0.00010009 | -1.134e-05 | -1.134e-05
10/28 24:00:00 | 10 | 28 | 24 | 7224 | WD | 0 | 6.6352e-05 | 6.6352e-05 | 7.5301e-07 | 7.6805e-05 | -1.3906e-12 | 0.00011415 | 0 | 0 | 0.00013341 | 0.00060757 | 0 | 6.6352e-05 | 0.00013137 | 0.00012638 | 5.1025e-05 | 0.00012638 | 0.00011415 | 0.00022925 | 0.00011415 | 0 | 6.5591e-05 | 0.0001118 | 9.5959e-05 | 9.1993e-05 | 9.3219e-05 | 2.8494e-05 | -1.3602e-06 | 8.1651e-06 | 8.1651e-06 | 0.00011415 | 0.00011415 | 0.00011415 | 0.00011415 | 0.00011415 | 0.00011415 | 4.5468e-05 | 6.8027e-05 | 5.8924e-05 | 5.4272e-05 | 0.00022929 | 0.00011415 | 0.00011415 | 0.00011415 | 0.00011415 | 1.2032e-06 | 2.496e-05 | 5.3631e-05 | 7.0234e-05 | 7.1649e-05 | 9.4718e-05 | 8.7116e-05 | 8.3589e-05 | 8.8463e-05 | 9.9756e-05 | -1.4161e-06 | -1.4161e-06
10/29 01:00:00 | 10 | 29 | 1 | 7225 | WD | 0 | 3.2888e-05 | 3.2888e-05 | 0.00084348 | 7.5118e-05 | 0.00025245 | 0.00011415 | 0 | 0 | 5.4452e-05 | 0.00015722 | 0 | 3.2888e-05 | -1.5367e-05 | 9.19e-05 | 1.2589e-05 | 9.19e-05 | 0.00011415 | 0.00022925 | 0.00011415 | 0 | 6.5591e-05 | 0.0001118 | 9.4238e-05 | 9.117e-05 | 9.2118e-05 | 2.9059e-05 | 4.6467e-06 | 1.2435e-05 | 1.2435e-05 | 0.00011415 | 0.00011415 | 0.00011415 | 0.00011415 | 0.00011415 | 0.00011415 | 3.6463e-05 | 6.7924e-05 | 5.8637e-05 | 5.3892e-05 | 0.00022929 | 0.00011415 | 0.00011415 | 0.00011415 | 0.00011415 | 1.2032e-06 | 2.437e-05 | 5.3103e-05 | 6.9742e-05 | 6.6349e-05 | 9.4396e-05 | 8.6678e-05 | 8.3098e-05 | 8.8517e-05 | 9.9391e-05 | -4.3007e-06 | -4.3007e-06
10/29 02:00:00 | 10 | 29 | 2 | 7226 | WD | 0 | 3.7369e-05 | 3.7369e-05 | -0.00083954 | 0 | 0.00023244 | 0.00011415 | 0 | 0 | 2.1781e-05 | 0.00039477 | -0.00089648 | 3.7369e-05 | 2.1301e-05 | 8.5656e-05 | 3.1612e-05 | 8.5656e-05 | 0.00011415 | 0.00022925 | 0.00011415 | 0 | 6.5591e-05 | 0.0001118 | 9.4117e-05 | 9.0944e-05 | 9.1924e-05 | 2.9558e-05 | 7.2996e-06 | 1.4401e-05 | 1.4401e-05 | 0.00011415 | 0.00011415 | 0.00011415 | 0.00011415 | 0.00011415 | 0.00011415 | 3.6473e-05 | 6.819e-05 | 6.0618e-05 | 5.6748e-05 | 0.00022929 | 0.00011415 | 0.00011415 | 0.00011415 | 0.00011415 | 1.23e-06 | 2.5894e-05 | 5.6002e-05 | 7.3438e-05 | 6.5037e-05 | 9.4397e-05 | 8.7045e-05 | 8.3634e-05 | 8.8531e-05 | 9.9242e-05 | -2.0137e-06 | -2.0137e-06
10/29 03:00:00 | 10 | 29 | 3 | 7227 | WD | 0 | 5.9755e-05 | 5.9755e-05 | 1.5752e-07 | 7.4232e-05 | 0.00022975 | 0.00011415 | 0 | 0 | 2.1781e-05 | 0.00054307 | -0.0050115 | 5.9755e-05 | 5.6076e-05 | 8.3946e-05 | 5.2638e-05 | 8.3946e-05 | 0.00011415 | 0.00022925 | 0.00011415 | 0 | 6.5591e-05 | 0.0001118 | 9.5191e-05 | 9.0694e-05 | 9.2084e-05 | 3.0104e-05 | 1.1175e-05 | 1.7214e-05 | 1.7214e-05 | 0.00011415 | 0.00011415 | 0.00011415 | 0.00011415 | 0.00011415 | 0.00011415 | 4.5596e-05 | 6.8975e-05 | 6.1912e-05 | 5.8304e-05 | 0.00022929 | 0.00011415 | 0.00011415 | 0.00011415 | 0.00011415 | 1.5508e-06 | 3.0373e-05 | 5.892e-05 | 7.5451e-05 | 7.0424e-05 | 9.4546e-05 | 8.7338e-05 | 8.3995e-05 | 8.8496e-05 | 9.9263e-05 | -5.3604e-06 | -5.3604e-06
10/29 04:00:00 | 10 | 29 | 4 | 7228 | WD | 0 | 6.9899e-05 | 6.9899e-05 | 0 | 7.4267e-05 | 0.00022651 | 0.00011415 | 0 | 0 | 2.1781e-05 | 0.00044539 | -0.0043438 | 6.9899e-05 | 7.8065e-05 | 8.2211e-05 | 6.7437e-05 | 8.2211e-05 | 0.00011415 | 0.00022925 | 0.00011415 | 0 | 6.5591e-05 | 0.0001118 | 0.0001076 | 9.0793e-05 | 9.5987e-05 | 3.0387e-05 | 8.7763e-06 | 1.5671e-05 | 1.5671e-05 | 0.00011415 | 0.00011415 | 0.00011415 | 0.00011415 | 0.00011415 | 0.00011415 | 5.4768e-05 | 7.0282e-05 | 7.6832e-05 | 8.0178e-05 | 0.00022929 | 0.00011415 | 0.00011415 | 0.00011415 | 0.00011415 | 2.0054e-06 | 3.7834e-05 | 7.9583e-05 | 0.00010376 | 7.6e-05 | 9.4975e-05 | 9.2259e-05 | 9.0999e-05 | 8.8478e-05 | 9.9216e-05 | -6.7829e-06 | -6.7829e-06
10/29 05:00:00 | 10 | 29 | 5 | 7229 | WD | 0 | 7.1356e-05 | 7.1356e-05 | 3.2738e-07 | 0 | 0.00021796 | 0.00011415 | 0 | 0 | 6.5342e-05 | 0.00041636 | -0.0015011 | 7.1356e-05 | 9.5305e-05 | 8.1198e-05 | 7.8653e-05 | 8.1198e-05 | 0.00011415 | 0.00022925 | 0.00011415 | 0 | 6.5591e-05 | 0.0001118 | 0.00011022 | 9.4871e-05 | 9.9614e-05 | 3.077e-05 | 7.0482e-06 | 1.4617e-05 | 1.4617e-05 | 0.00011415 | 0.00011415 | 0.00011415 | 0.00011415 | 0.00011415 | 0.00011415 | 9.1181e-05 | 9.299e-05 | 0.0001022 | 0.0001069 | 0.00022929 | 0.00011415 | 0.00011415 | 0.00011415 | 0.00011415 | 3.0749e-06 | 6.2531e-05 | 0.00011054 | 0.00013835 | 9.488e-05 | 0.00010326 | 0.0001004 | 9.9067e-05 | 8.8396e-05 | 9.9274e-05 | -1.4266e-05 | -1.4266e-05
10/29 06:00:00 | 10 | 29 | 6 | 7230 | WD | 0 | 8.398e-05 | 8.398e-05 | 8.2828e-07 | 7.7197e-05 | -1.5577e-12 | 0.00011415 | 0 | 0 | 0.00013613 | 0.00039554 | 0.00078805 | 8.398e-05 | 9.9171e-05 | 8.7512e-05 | 7.9952e-05 | 8.7512e-05 | 0.00011415 | 0.00022925 | 0.00011415 | 0 | 6.5591e-05 | 0.0001126 | 0.00011513 | 0.00010078 | 0.00010521 | 1.2037e-05 | 5.8875e-06 | 7.8494e-06 | 7.8494e-06 | 0.00011415 | 0.00011415 | 0.00011415 | 0.00011416 | 0.00011415 | 0.00011415 | 0.00012828 | 0.00012421 | 0.00013044 | 0.00013363 | 0.00022929 | 0.00011415 | 0.00011415 | 0.00011415 | 0.00011415 | 6.0161e-06 | 9.1597e-05 | 0.0001431 | 0.00017293 | 0.00011444 | 0.00011671 | 0.00011009 | 0.00010702 | 8.6775e-05 | 0.00011853 | 0.00018004 | 0.00018004
10/29 07:00:00 | 10 | 29 | 7 | 7231 | WD | 0 | 0.00011545 | 0.00011545 | 4.7624e-06 | 0.00016422 | 7.5464e-14 | 0.00011415 | 2.988e-05 | 2.988e-05 | 0.00015247 | -0.00054057 | 0.0016665 | 0.00011545 | -8.6936e-05 | 9.9871e-05 | 0.00011064 | 9.9871e-05 | 0.00011415 | 0.00017194 | 0.00011415 | 2.7389e-06 | 6.5591e-05 | 0.0001126 | 0.00011359 | 0.00011701 | 0.00011595 | 6.1883e-06 | 2.4778e-06 | 3.6617e-06 | 3.6617e-06 | 0.00011415 | 0.00011415 | 0.00011415 | 0.00011416 | 0.00011415 | 0.00011415 | 0.000149 | 0.00014168 | 0.00018942 | 0.00021381 | 0.00019014 | 0.00011415 | 0.00011415 | 0.00011415 | 0.00011415 | 1.3054e-05 | 0.00011914 | 0.0001315 | 0.00013866 | 0.0001258 | 0.00012605 | 0.00013025 | 0.0001322 | 8.7425e-05 | 0.00011259 | 8.9966e-05 | 8.9966e-05
10/29 08:00:00 | 10 | 29 | 8 | 7232 | WD | 5.4594e-05 | 0.00012143 | 0.00012143 | 6.0444e-06 | 0.00016818 | 4.7973e-13 | 0.00011415 | 0.00026009 | 0.00026009 | 0.00013613 | -0.00039837 | 0.0018186 | 0.00012143 | -1.0921e-05 | 0.00011103 | 0.00011707 | 0.00011103 | 0.00011415 | 0 | 0.00011415 | 6.6753e-05 | 0.00016398 | 0.0001685 | 0.00011659 | 0.00011782 | 0.00011744 | 5.455e-06 | 5.4435e-07 | 2.1111e-06 | 2.1111e-06 | 0.00011415 | 0.00011415 | 0.00011415 | 0.00011416 | 0.00011415 | 0.00011415 | 0.00016895 | 0.00015362 | 0.00019345 | 0.00021381 | 0 | 0.00011415 | 0.00011415 | 0.00011415 | 0.00011415 | 7.7838e-05 | 0.00014807 | 0.00014467 | 0.0001427 | 0.00013616 | 0.00012421 | 0.00014899 | 0.00016049 | 9.4986e-05 | 0.00011107 | 4.7437e-05 | 4.7437e-05
10/29 09:00:00 | 10 | 29 | 9 | 7233 | WD | 0.00014049 | 0.00013066 | 0.00013066 | 6.1998e-06 | 0.00016871 | 1.5523e-12 | 0.00011415 | 0.00026975 | 0.00026975 | 5.9897e-05 | -0.00020244 | 0.0017017 | 0.00013066 | 9.3772e-05 | 0.00011108 | 0.0001341 | 0.00011108 | 0.00011415 | 0 | 0.00011415 | 0.00028322 | 0.00029516 | 0.0002244 | 0.00011977 | 0.00011639 | 0.00011744 | 5.0969e-06 | -8.6293e-08 | 1.5674e-06 | 1.5674e-06 | 0.00011415 | 0.00011415 | 0.00011415 | 0.00011416 | 0.00011415 | 0.00011415 | 0.0001871 | 0.00015456 | 0.00019377 | 0.00021381 | 0 | 0.00011415 | 0.00011415 | 0.00011415 | 0.00011415 | 0.00017638 | 0.00019674 | 0.0001659 | 0.00014805 | 0.00014692 | 0.00012428 | 0.00015434 | 0.00016828 | 9.5063e-05 | 0.00010985 | 1.6224e-05 | 1.6224e-05
10/29 10:00:00 | 10 | 29 | 10 | 7234 | WD | 0.00021286 | 0.00016957 | 0.00016957 | 0.00068233 | 0.00016683 | 0.00021486 | 0.00011415 | 0.00027833 | 0.00027833 | 4.0839e-05 | -0.00014158 | 0.0014901 | 0.00016957 | 0.00023647 | 0.00011156 | 0.00019066 | 0.00011156 | 0.00011415 | 0 | 0.00011415 | 0.00042862 | 0.00029516 | 0.0002244 | 0.00012017 | 0.00011492 | 0.00011654 | 4.7861e-06 | -2.9674e-07 | 1.325e-06 | 1.325e-06 | 0.00011415 | 0.00011415 | 0.00011415 | 0.00011416 | 0.00011415 | 0.00011415 | 0.00018706 | 0.00015413 | 0.00019363 | 0.00021381 | 0 | 0.00011415 | 0.00011415 | 0.00011415 | 0.00011415 | 0.00026482 | 0.00023533 | 0.00018317 | 0.00015296 | 0.00014831 | 0.00012362 | 0.00015319 | 0.0001669 | 9.5073e-05 | 0.00010912 | 2.9687e-06 | 2.9687e-06
10/29 11:00:00 | 10 | 29 | 11 | 7235 | WD | 0.00026645 | 0.00012607 | 0.00012607 | -0.00066658 | 0.00016411 | 0.00021991 | 0.00011415 | 0 | 0 | 4.0839e-05 | 0.001134 | 0.0013049 | 0.00012607 | 0.00032553 | 0.00011463 | 0.00012851 | 0.00011463 | 0.00011415 | 0 | 0.00011415 | 0.00047113 | 0.00029516 | 0.0002244 | 0.00014716 | 0.00011304 | 0.00012358 | 5.1678e-06 | -4.589e-07 | 1.3363e-06 | 1.3363e-06 | 0.00011415 | 0.00011415 | 0.00011415 | 0.00011416 | 0.00011415 | 0.00011415 | 0.000187 | 0.00015348 | 0.00019341 | 0.00021381 | 0 | 0.00011415 | 0.00011415 | 0.00011415 | 0.00011415 | 0.00033938 | 0.00024632 | 0.00018967 | 0.00015687 | 0.00014851 | 0.00012274 | 0.00015484 | 0.00016973 | 9.5103e-05 | 0.00010814 | -1.6454e-05 | -1.6454e-05
10/29 12:00:00 | 10 | 29 | 12 | 7236 | WD | 0.0002876 | 0.0001077 | 0.0001077 | 3.747e-06 | 8.07e-05 | 0.00021998 | 0.00011415 | 0 | 0 | 4.0839e-05 | 0.0006972 | 0.0011485 | 0.0001077 | 0.0002473 | 0.00011458 | 0.00011495 | 0.00011458 | 0.00011415 | 0 | 0.00011415 | 0.00047113 | 0.00029516 | 0.0002244 | 0.00012088 | 0.0001117 | 0.00011454 | 4.3595e-06 | -3.7181e-07 | 1.1377e-06 | 1.1377e-06 | 0.00011415 | 0.00011415 | 0.00011415 | 0.00011416 | 0.00011415 | 0.00011415 | 0.00018694 | 0.0001532 | 0.00019331 | 0.00021381 | 0 | 0.00011415 | 0.00011415 | 0.00011415 | 0.00011415 | 0.000373 | 0.00024586 | 0.00023377 | 0.00022676 | 0.00014821 | 0.00012218 | 0.00015847 | 0.0001753 | 9.5129e-05 | 0.00010749 | -3.5682e-05 | -3.5682e-05
10/29 13:00:00 | 10 | 29 | 13 | 7237 | WD | 0.00027931 | 0.00011982 | 0.00011982 | 0.0010037 | 0.00015933 | 0.00021627 | 0.00011415 | 0 | 0 | 4.0839e-05 | 0.00057224 | 0.00099946 | 0.00011982 | 0.00022748 | 0.00011115 | 0.00012106 | 0.00011115 | 0.00011415 | 0 | 0.00011415 | 0.00047113 | 0.00029516 | 0.0002244 | 0.00012177 | 0.0001153 | 0.0001173 | 4.2829e-06 | -2.069e-07 | 1.2256e-06 | 1.2256e-06 | 0.00011415 | 0.00011415 | 0.00011415 | 0.00011416 | 0.00011415 | 0.00011415 | 0.00018653 | 0.00015279 | 0.00019317 | 0.00021381 | 0 | 0.00011415 | 0.00011415 | 0.00011415 | 0.00011415 | 0.00036699 | 0.00024525 | 0.00023343 | 0.00022658 | 0.00014653 | 0.00012332 | 0.00015697 | 0.00017257 | 9.5133e-05 | 0.00010727 | -4.4187e-05 | -4.4187e-05
10/29 14:00:00 | 10 | 29 | 14 | 7238 | WD | 0.00023716 | 0.00010825 | 0.00010825 | 1.6705e-06 | 7.9009e-05 | 0.00022375 | 0.00011415 | 0 | 0 | 4.0839e-05 | 0.00050076 | 0.00087261 | 0.00010825 | 0.00020823 | 0.00011051 | 0.00011685 | 0.00011051 | 0.00011415 | 0 | 0.00011415 | 0.00047062 | 0.00029516 | 0.0002244 | 0.00012175 | 0.00011475 | 0.00011692 | 4.129e-06 | -9.8634e-08 | 1.2502e-06 | 1.2502e-06 | 0.00011415 | 0.00011415 | 0.00011415 | 0.00011416 | 0.00011415 | 0.00011415 | 0.00018548 | 0.00015218 | 0.00019297 | 0.00021381 | 0 | 0.00011415 | 0.00011415 | 0.00011415 | 0.00011415 | 0.00031984 | 0.000243 | 0.00023115 | 0.00022429 | 0.00014585 | 0.00012294 | 0.00015464 | 0.00016935 | 9.5143e-05 | 0.0001071 | -5.1074e-05 | -5.1074e-05
10/29 15:00:00 | 10 | 29 | 15 | 7239 | WD | 0.00017069 | 0.00011197 | 0.00011197 | -0.00099255 | 0.0001422 | 0.00023635 | 0.00011415 | 0 | 0 | 4.0839e-05 | 0.00044512 | 0.00077143 | 0.00011197 | 0.00019322 | 0.00010956 | 0.0001128 | 0.00010956 | 0.00011415 | 0 | 0.00011415 | 0.0003882 | 0.00029516 | 0.0002244 | 0.00011847 | 0.00011054 | 0.00011299 | 3.9231e-06 | -7.954e-08 | 1.1975e-06 | 1.1975e-06 | 0.00011415 | 0.00011415 | 0.00011415 | 0.00011416 | 0.00011415 | 0.00011415 | 0.00016661 | 0.00015069 | 0.00019246 | 0.00021381 | 0 | 0.00011415 | 0.00011415 | 0.00011415 | 0.00011415 | 0.00021467 | 0.00021436 | 0.00017484 | 0.00015195 | 0.000134 | 0.000121 | 0.00015413 | 0.00016949 | 9.5148e-05 | 0.000107 | -5.3758e-05 | -5.3758e-05
10/29 16:00:00 | 10 | 29 | 16 | 7240 | WD | 9.2739e-05 | 0.00011535 | 0.00011535 | 0.0009962 | 9.2867e-05 | 0.00024949 | 0.00011415 | 0 | 0 | 4.0839e-05 | 0.00041476 | 0.00066261 | 0.00011535 | 0.00019917 | 0.00011092 | 0.00012321 | 0.00011092 | 0.00011415 | 0 | 0.00011415 | 0.00023022 | 0.00029516 | 0.0002244 | 0.00010928 | 0.00010864 | 0.00010884 | 3.7514e-06 | -1.8926e-07 | 1.068e-06 | 1.068e-06 | 0.00011415 | 0.00011415 | 0.00011415 | 0.00011416 | 0.00011415 | 0.00011415 | 0.00014779 | 0.00014413 | 0.00015206 | 0.00015611 | 0 | 0.00011415 | 0.00011415 | 0.00011415 | 0.00011415 | 0.00011912 | 0.00015287 | 0.00012396 | 0.00010722 | 0.00012285 | 0.00011837 | 0.00014341 | 0.00015503 | 9.5109e-05 | 0.00010765 | -2.6011e-05 | -2.6011e-05
10/29 17:00:00 | 10 | 29 | 17 | 7241 | WD | 1.1846e-05 | 0.00013453 | 0.00013453 | 1.454e-06 | 7.8943e-05 | -2.0051e-12 | 0.00011415 | 9.2737e-05 | 9.2737e-05 | 7.0788e-05 | -0.00074119 | 0.00064061 | 0.00013453 | -1.7308e-05 | 0.00012 | 0.00014645 | 0.00012 | 0.00011415 | 0 | 0.00011415 | 3.8252e-05 | 0.00029516 | 0.0002244 | 0.00010665 | 0.00010676 | 0.00010673 | 3.4646e-06 | -2.8983e-07 | 9.0804e-07 | 9.0804e-07 | 0.00011415 | 0.00011415 | 0.00011415 | 0.00011416 | 0.00011415 | 0.00011415 | 0.00012914 | 0.00013997 | 0.00012947 | 0.00012411 | 0 | 0.00011415 | 0.00011415 | 0.00011415 | 0.00011415 | 2.4761e-05 | 9.4995e-05 | 8.6308e-05 | 8.1276e-05 | 0.00011311 | 0.00011647 | 0.00013391 | 0.000142 | 8.7508e-05 | 0.00010846 | 7.634e-06 | 7.634e-06
10/29 18:00:00 | 10 | 29 | 18 | 7242 | WD | 0 | 0.00015735 | 0.00015735 | 3.4147e-06 | 0.00016037 | -7.5459e-13 | 0.00011415 | 0 | 0 | 0.00015247 | -0.00045286 | 0.00054772 | 0.00015735 | 0.0001223 | 0.00013406 | 0.00016056 | 0.00013406 | 0.00011415 | 0.00022925 | 0.00011415 | 0 | 6.5591e-05 | 0.0001126 | 0.00010652 | 0.00010372 | 0.00010458 | 3.164e-06 | -2.1372e-07 | 8.6396e-07 | 8.6396e-07 | 0.00011415 | 0.00011415 | 0.00011415 | 0.00011416 | 0.00011415 | 0.00011415 | 0.00012867 | 0.00012924 | 0.00011284 | 0.00010446 | 0.00022929 | 0.00011415 | 0.00011415 | 0.00011415 | 0.00011415 | 4.7071e-06 | 8.1186e-05 | 7.2578e-05 | 6.7593e-05 | 0.00011717 | 0.00012011 | 0.00012 | 0.00011995 | 8.7501e-05 | 0.0001089 | 0.00017737 | 0.00017737
10/29 19:00:00 | 10 | 29 | 19 | 7243 | WD | 0 | 0.00016493 | 0.00016493 | 3.9142e-06 | 8.1453e-05 | -3.8268e-13 | 0.00011415 | 0 | 0 | 0.00021236 | -0.00024013 | 0.00052636 | 0.00016493 | 0.0002268 | 0.00014271 | 0.00017514 | 0.00014271 | 0.00011415 | 0.00022925 | 0.00011415 | 0 | 6.5591e-05 | 0.0001126 | 0.00011602 | 0.00010163 | 0.00010607 | 3.7296e-06 | -1.5664e-07 | 1.0833e-06 | 1.0833e-06 | 0.00011415 | 0.00011415 | 0.00011415 | 0.00011416 | 0.00011415 | 0.00011415 | 0.00011028 | 0.00012072 | 0.00010105 | 9.1006e-05 | 0.00022929 | 0.00011415 | 0.00011415 | 0.00011415 | 0.00011415 | 4.0257e-06 | 7.1053e-05 | 6.3347e-05 | 5.8885e-05 | 0.00010772 | 0.00011681 | 0.00011443 | 0.00011333 | 8.748e-05 | 0.00010942 | 0.00019257 | 0.00019257
10/29 20:00:00 | 10 | 29 | 20 | 7244 | WD | 0 | 0.00015645 | 0.00015645 | -0.0010092 | 0.00016345 | -2.8565e-13 | 0.00011415 | 0 | 0 | 0.00028587 | -0.00010923 | 0.0004838 | 0.00015645 | 0.0001854 | 0.00014653 | 0.0001469 | 0.00014653 | 0.00011415 | 0.00022925 | 0.00011415 | 0 | 6.5591e-05 | 0.0001126 | 0.00011469 | 9.8347e-05 | 0.0001034 | 2.773e-06 | -6.8469e-08 | 8.381e-07 | 8.381e-07 | 0.00011415 | 0.00011415 | 0.00011415 | 0.00011416 | 0.00011415 | 0.00011415 | 0.00010984 | 0.00010476 | 8.6009e-05 | 7.6429e-05 | 0.00022929 | 0.00011415 | 0.00011415 | 0.00011415 | 0.00011415 | 4.8306e-06 | 5.9917e-05 | 8.4608e-05 | 9.8906e-05 | 0.0001061 | 0.00011069 | 0.00010472 | 0.00010196 | 8.7485e-05 | 0.00010964 | 0.00022582 | 0.00022582
10/29 21:00:00 | 10 | 29 | 21 | 7245 | WD | 0 | 0.00014123 | 0.00014123 | 0.0010111 | 0.0001618 | 0 | 0.00011415 | 0 | 0 | 0.00034305 | -6.6949e-05 | 0.00042468 | 0.00014123 | 0.00014863 | 0.00014762 | 0.00012496 | 0.00014762 | 0.00011415 | 0.00022925 | 0.00011415 | 0 | 6.5591e-05 | 0.0001126 | 0.00010878 | 8.4893e-05 | 9.2276e-05 | 2.1805e-05 | 1.2924e-07 | 7.0452e-06 | 7.0452e-06 | 0.00011415 | 0.00011415 | 0.00011415 | 0.00011415 | 0.00011415 | 0.00011415 | 0.00010924 | 9.2279e-05 | 7.4921e-05 | 6.6052e-05 | 0.00022929 | 0.00011415 | 0.00011415 | 0.00011415 | 0.00011415 | 3.2016e-06 | 4.5412e-05 | 7.0785e-05 | 8.5478e-05 | 0.00010419 | 9.9844e-05 | 9.8584e-05 | 9.7999e-05 | 8.8271e-05 | 9.9166e-05 | 0.00022898 | 0.00022898
10/29 22:00:00 | 10 | 29 | 22 | 7246 | WD | 0 | 0.00012802 | 0.00012802 | 3.2309e-06 | 7.992e-05 | 2.0698e-12 | 0.00011415 | 0 | 0 | 0.00034849 | -4.4487e-05 | 0.00028486 | 0.00012802 | 0.00015544 | 0.00014405 | 0.00012496 | 0.00014405 | 0.00011415 | 0.00022925 | 0.00011415 | 0 | 6.5591e-05 | 0.0001118 | 9.9756e-05 | 8.1744e-05 | 8.7311e-05 | 2.8626e-05 | 5.9176e-06 | 1.3163e-05 | 1.3163e-05 | 0.00011415 | 0.00011415 | 0.00011415 | 0.00011415 | 0.00011415 | 0.00011415 | 0.00010883 | 6.9436e-05 | 6.3877e-05 | 6.1037e-05 | 0.00022929 | 0.00011415 | 0.00011415 | 0.00011415 | 0.00011415 | 2.0797e-06 | 3.3003e-05 | 6.2124e-05 | 7.8988e-05 | 0.00010255 | 9.1529e-05 | 9.2538e-05 | 9.3006e-05 | 8.8445e-05 | 9.8804e-05 | 9.8664e-06 | 9.8664e-06
10/29 23:00:00 | 10 | 29 | 23 | 7247 | WD | 0 | 0.00011572 | 0.00011572 | 8.9335e-07 | 8.5223e-05 | 7.9772e-13 | 0.00011415 | 0 | 0 | 0.00023959 | 0.001016 | -0.0016682 | 0.00011572 | 0.00029753 | 0.00013614 | 0.00011386 | 0.00013614 | 0.00011415 | 0.00022925 | 0.00011415 | 0 | 6.5591e-05 | 0.0001118 | 0.00012623 | 8.3779e-05 | 9.6899e-05 | 2.9329e-05 | 1.212e-05 | 1.7611e-05 | 1.7611e-05 | 0.00011415 | 0.00011415 | 0.00011415 | 0.00011415 | 0.00011415 | 0.00011415 | 9.9691e-05 | 6.8344e-05 | 6.1493e-05 | 5.7992e-05 | 0.00022929 | 0.00011415 | 0.00011415 | 0.00011415 | 0.00011415 | 1.729e-06 | 2.6771e-05 | 5.7344e-05 | 7.5048e-05 | 9.7464e-05 | 9.1917e-05 | 9.2029e-05 | 9.2081e-05 | 8.8493e-05 | 9.8258e-05 | -3.5597e-06 | -3.5597e-06
10/29 24:00:00 | 10 | 29 | 24 | 7248 | WD | 0 | 9.605e-05 | 9.605e-05 | 7.6257e-07 | 9.726e-05 | -1.3906e-12 | 0.00011415 | 0 | 0 | 0.00013341 | 0.00059238 | 0 | 9.605e-05 | 0.0001701 | 0.00012638 | 9.0214e-05 | 0.00012638 | 0.00011415 | 0.00022925 | 0.00011415 | 0 | 6.5591e-05 | 0.0001118 | 9.0926e-05 | 8.1357e-05 | 8.4314e-05 | 3.0308e-05 | 1.3688e-05 | 1.8991e-05 | 1.8991e-05 | 0.00011415 | 0.00011415 | 0.00011415 | 0.00011416 | 0.00011415 | 0.00011415 | 4.5468e-05 | 6.8027e-05 | 5.8924e-05 | 5.4272e-05 | 0.00022929 | 0.00011415 | 0.00011415 | 0.00011415 | 0.00011415 | 1.2032e-06 | 2.496e-05 | 5.3631e-05 | 7.0234e-05 | 7.182e-05 | 9.098e-05 | 8.5553e-05 | 8.3036e-05 | 8.8672e-05 | 9.902e-05 | 2.3315e-06 | 2.3315e-06
10/30 01:00:00 | 10 | 30 | 1 | 7249 | WD | 0 | 4.9987e-05 | 4.9987e-05 | 3.3085e-07 | 4.8348e-05 | 0.00025245 | 0.00011415 | 0 | 0 | 5.4452e-05 | 0.00047738 | -0.0049555 | 4.9987e-05 | 2.7899e-06 | 9.19e-05 | 4.0969e-05 | 9.19e-05 | 0.00011415 | 0.00022925 | 0.00011415 | 0 | 6.5591e-05 | 0.0001118 | 8.9521e-05 | 8.0289e-05 | 8.3142e-05 | 3.096e-05 | 1.451e-05 | 1.9759e-05 | 1.9759e-05 | 0.00011415 | 0.00011415 | 0.00011415 | 0.00011416 | 0.00011415 | 0.00011415 | 3.6463e-05 | 6.7924e-05 | 5.8637e-05 | 5.3892e-05 | 0.00022929 | 0.00011415 | 0.00011415 | 0.00011415 | 0.00011415 | 1.2032e-06 | 2.437e-05 | 5.3103e-05 | 6.9742e-05 | 6.6525e-05 | 9.0584e-05 | 8.5228e-05 | 8.2744e-05 | 8.875e-05 | 9.991e-05 | -1.5856e-06 | -1.5856e-06
10/30 02:00:00 | 10 | 30 | 2 | 7250 | WD | 0 | 7.1292e-05 | 7.1292e-05 | 1.7763e-07 | 7.4472e-05 | 0.00023244 | 0.00011415 | 0 | 0 | 2.1781e-05 | 0.0004004 | -0.0050883 | 7.1292e-05 | 5.8951e-05 | 8.5656e-05 | 6.8666e-05 | 8.5656e-05 | 0.00011415 | 0.00022925 | 0.00011415 | 0 | 6.5591e-05 | 0.0001118 | 8.9607e-05 | 8.0315e-05 | 8.3187e-05 | 3.141e-05 | 1.4721e-05 | 2.0046e-05 | 2.0046e-05 | 0.00011415 | 0.00011415 | 0.00011415 | 0.00011416 | 0.00011415 | 0.00011415 | 3.6473e-05 | 6.819e-05 | 6.0618e-05 | 5.6748e-05 | 0.00022929 | 0.00011415 | 0.00011415 | 0.00011415 | 0.00011415 | 1.23e-06 | 2.5894e-05 | 5.6002e-05 | 7.3438e-05 | 6.5211e-05 | 9.0679e-05 | 8.5722e-05 | 8.3423e-05 | 8.8788e-05 | 0.00010031 | -4.1628e-06 | -4.1628e-06
10/30 03:00:00 | 10 | 30 | 3 | 7251 | WD | 0 | 8.3814e-05 | 8.3814e-05 | 0 | 0 | 0.00022975 | 0.00011415 | 0 | 0 | 2.1781e-05 | 0.00040282 | -0.0042248 | 8.3814e-05 | 0.00011016 | 8.3946e-05 | 9.8087e-05 | 8.3946e-05 | 0.00011415 | 0.00022925 | 0.00011415 | 0 | 6.5591e-05 | 0.0001118 | 9.0136e-05 | 8.0525e-05 | 8.3495e-05 | 3.1756e-05 | 1.4618e-05 | 2.0086e-05 | 2.0086e-05 | 0.00011415 | 0.00011415 | 0.00011415 | 0.00011416 | 0.00011415 | 0.00011415 | 4.5596e-05 | 6.8975e-05 | 6.1912e-05 | 5.8304e-05 | 0.00022929 | 0.00011415 | 0.00011415 | 0.00011415 | 0.00011415 | 1.5508e-06 | 3.0373e-05 | 5.892e-05 | 7.5451e-05 | 7.0639e-05 | 9.0994e-05 | 8.6044e-05 | 8.3748e-05 | 8.8786e-05 | 0.00010063 | 1.6162e-06 | 1.6162e-06
10/30 04:00:00 | 10 | 30 | 4 | 7252 | WD | 0 | 0.00010408 | 0.00010408 | -1.3203e-08 | 7.4276e-05 | 0.00022651 | 0.00011415 | 0 | 0 | 2.1781e-05 | 0.00038941 | -0.003052 | 0.00010408 | 0.00014106 | 8.2211e-05 | 0.00011609 | 8.2211e-05 | 0.00011415 | 0.00022925 | 0.00011415 | 0 | 6.5591e-05 | 0.0001118 | 0.00014909 | 7.9941e-05 | 0.00010131 | 3.1172e-05 | 1.4737e-05 | 1.9981e-05 | 1.9981e-05 | 0.00011415 | 0.00011415 | 0.00011415 | 0.00011416 | 0.00011415 | 0.00011415 | 5.4768e-05 | 7.0282e-05 | 7.6832e-05 | 8.0178e-05 | 0.00022929 | 0.00011415 | 0.00011415 | 0.00011415 | 0.00011415 | 2.0054e-06 | 3.7834e-05 | 7.9583e-05 | 0.00010376 | 7.6675e-05 | 9.1186e-05 | 9.0729e-05 | 9.0517e-05 | 8.8772e-05 | 0.00010087 | -3.3146e-06 | -3.3146e-06
10/30 05:00:00 | 10 | 30 | 5 | 7253 | WD | 0 | 0.00010584 | 0.00010584 | 2.6757e-07 | 7.484e-05 | 0.00021796 | 0.00011415 | 0 | 0 | 6.5342e-05 | 0.00036795 | 3.1549e-05 | 0.00010584 | 0.00014793 | 8.1198e-05 | 0.00011645 | 8.1198e-05 | 0.00011415 | 0.00022925 | 0.00011415 | 0 | 6.5591e-05 | 0.0001118 | 0.00014317 | 8.4162e-05 | 0.0001024 | 3.3836e-05 | 1.4765e-05 | 2.085e-05 | 2.085e-05 | 0.00011415 | 0.00011415 | 0.00011415 | 0.00011416 | 0.00011415 | 0.00011415 | 9.1181e-05 | 9.299e-05 | 0.0001022 | 0.0001069 | 0.00022929 | 0.00011415 | 0.00011415 | 0.00011415 | 0.00011415 | 3.0749e-06 | 6.2531e-05 | 0.00011054 | 0.00013835 | 9.5424e-05 | 9.9522e-05 | 9.8734e-05 | 9.8369e-05 | 8.8623e-05 | 0.00010086 | -5.3135e-06 | -5.3135e-06
10/30 06:00:00 | 10 | 30 | 6 | 7254 | WD | 0 | 0.00011446 | 0.00011446 | 8.0909e-07 | 7.7213e-05 | -1.5577e-12 | 0.00011415 | 0 | 0 | 0.00013613 | 0.00036153 | 0.0021722 | 0.00011446 | 0.00015929 | 8.7512e-05 | 0.00012333 | 8.7512e-05 | 0.00011415 | 0.00022925 | 0.00011415 | 0 | 6.5591e-05 | 0.0001126 | 0.0001292 | 9.0479e-05 | 0.00010245 | 1.2715e-05 | 7.3255e-06 | 9.0452e-06 | 9.0452e-06 | 0.00011415 | 0.00011415 | 0.00011415 | 0.00011416 | 0.00011415 | 0.00011415 | 0.00012828 | 0.00012421 | 0.00013044 | 0.00013363 | 0.00022929 | 0.00011415 | 0.00011415 | 0.00011415 | 0.00011415 | 6.0161e-06 | 9.1597e-05 | 0.0001431 | 0.00017293 | 0.00011478 | 0.00011314 | 0.00010827 | 0.00010602 | 8.6167e-05 | 0.00012216 | 0.00034148 | 0.00034148
10/30 07:00:00 | 10 | 30 | 7 | 7255 | WD | 0 | 0.00013586 | 0.00013586 | 0.0010177 | 0.00014263 | 7.5464e-14 | 0.00011415 | 2.7927e-05 | 2.7927e-05 | 0.00015247 | -0.00068918 | 0.0027458 | 0.00013586 | -4.6636e-05 | 9.9871e-05 | 0.00014295 | 9.9871e-05 | 0.00011415 | 0.00017194 | 0.00011415 | 2.5599e-06 | 6.5591e-05 | 0.0001126 | 0.00010884 | 0.00010579 | 0.00010673 | 6.5565e-06 | 2.1255e-06 | 3.5392e-06 | 3.5392e-06 | 0.00011415 | 0.00011415 | 0.00011415 | 0.00011416 | 0.00011415 | 0.00011415 | 0.000149 | 0.00014169 | 0.00018942 | 0.00021381 | 0.00019014 | 0.00011415 | 0.00011415 | 0.00011415 | 0.00011415 | 1.2783e-05 | 0.00011903 | 0.00013145 | 0.00013864 | 0.00012592 | 0.00012216 | 0.00012834 | 0.00013121 | 8.7087e-05 | 0.00011577 | 0.00028028 | 0.00028028
10/30 08:00:00 | 10 | 30 | 8 | 7256 | WD | 5.3879e-05 | 0.00013219 | 0.00013219 | -0.0010203 | 0.00017988 | 4.7973e-13 | 0.00011415 | 0.00024891 | 0.00024891 | 0.00013613 | -0.00044446 | 0.0026807 | 0.00013219 | 3.381e-05 | 0.00011103 | 0.00013062 | 0.00011103 | 0.00011415 | 0 | 0.00011415 | 6.3885e-05 | 0.00016398 | 0.0001685 | 0.00011289 | 0.00010829 | 0.00010971 | 5.6384e-06 | 6.6e-07 | 2.2484e-06 | 2.2484e-06 | 0.00011415 | 0.00011415 | 0.00011415 | 0.00011416 | 0.00011415 | 0.00011415 | 0.00016895 | 0.00015366 | 0.00019347 | 0.00021381 | 0 | 0.00011415 | 0.00011415 | 0.00011415 | 0.00011415 | 7.4968e-05 | 0.00014718 | 0.00014422 | 0.00014251 | 0.00013625 | 0.0001209 | 0.00014736 | 0.00015963 | 9.4624e-05 | 0.00011342 | 0.00017944 | 0.00017944
10/30 09:00:00 | 10 | 30 | 9 | 7257 | WD | 0.00014298 | 0.00013881 | 0.00013881 | 4.6971e-06 | 0.00017938 | 1.5523e-12 | 0.00011415 | 0.00026824 | 0.00026824 | 5.9897e-05 | -0.00021461 | 0.0023868 | 0.00013881 | 0.00013603 | 0.00011108 | 0.00014409 | 0.00011108 | 0.00011415 | 0 | 0.00011415 | 0.00028164 | 0.00029516 | 0.0002244 | 0.00011707 | 0.00010946 | 0.00011181 | 5.2177e-06 | 3.5941e-07 | 1.9095e-06 | 1.9095e-06 | 0.00011415 | 0.00011415 | 0.00011415 | 0.00011416 | 0.00011415 | 0.00011415 | 0.0001871 | 0.00015456 | 0.00019377 | 0.00021381 | 0 | 0.00011415 | 0.00011415 | 0.00011415 | 0.00011415 | 0.00017535 | 0.00019632 | 0.00016571 | 0.00014799 | 0.00014698 | 0.00012187 | 0.00015261 | 0.00016688 | 9.4927e-05 | 0.00011158 | 0.00010214 | 0.00010214
10/30 10:00:00 | 10 | 30 | 10 | 7258 | WD | 0.00021041 | 0.00015766 | 0.00015766 | 4.5935e-06 | 0.00014663 | 0.00021486 | 0.00011415 | 0.00027422 | 0.00027422 | 4.0839e-05 | -0.00014086 | 0.0020727 | 0.00015766 | 0.00023874 | 0.00011156 | 0.00017675 | 0.00011156 | 0.00011415 | 0 | 0.00011415 | 0.00042228 | 0.00029516 | 0.0002244 | 0.00011873 | 0.0001111 | 0.00011345 | 4.7889e-06 | 2.86e-07 | 1.7227e-06 | 1.7227e-06 | 0.00011415 | 0.00011415 | 0.00011415 | 0.00011416 | 0.00011415 | 0.00011415 | 0.00018706 | 0.00015413 | 0.00019363 | 0.00021381 | 0 | 0.00011415 | 0.00011415 | 0.00011415 | 0.00011415 | 0.00025916 | 0.00023366 | 0.00018239 | 0.0001527 | 0.00014834 | 0.00012229 | 0.00015195 | 0.00016571 | 9.5003e-05 | 0.00011023 | 5.7229e-05 | 5.7229e-05
10/30 11:00:00 | 10 | 30 | 11 | 7259 | WD | 0.00026622 | 0.00011034 | 0.00011034 | 3.8352e-06 | 0.00010208 | 0.00021991 | 0.00011415 | 0 | 0 | 4.0839e-05 | 0.0010712 | 0.0017951 | 0.00011034 | 0.00029871 | 0.00011463 | 0.00011547 | 0.00011463 | 0.00011415 | 0 | 0.00011415 | 0.00047113 | 0.00029516 | 0.0002244 | 0.00014628 | 0.00011041 | 0.00012149 | 4.9918e-06 | -4.3322e-08 | 1.5632e-06 | 1.5632e-06 | 0.00011415 | 0.00011415 | 0.00011415 | 0.00011416 | 0.00011415 | 0.00011415 | 0.000187 | 0.00015348 | 0.00019341 | 0.00021381 | 0 | 0.00011415 | 0.00011415 | 0.00011415 | 0.00011415 | 0.00033444 | 0.00024632 | 0.00018949 | 0.00015658 | 0.00014854 | 0.00012183 | 0.00015343 | 0.00016809 | 9.5028e-05 | 0.0001091 | 2.957e-05 | 2.957e-05
10/30 12:00:00 | 10 | 30 | 12 | 7260 | WD | 0.00028873 | 0.00011693 | 0.00011693 | 0.0010103 | 0.00016146 | 0.00021998 | 0.00011415 | 0 | 0 | 4.0839e-05 | 0.000672 | 0.0015608 | 0.00011693 | 0.00024731 | 0.00011458 | 0.0001159 | 0.00011458 | 0.00011415 | 0 | 0.00011415 | 0.00047113 | 0.00029516 | 0.0002244 | 0.00011891 | 0.00010985 | 0.00011265 | 4.3168e-06 | -1.0482e-07 | 1.3059e-06 | 1.3059e-06 | 0.00011415 | 0.00011415 | 0.00011415 | 0.00011416 | 0.00011415 | 0.00011415 | 0.00018694 | 0.0001532 | 0.00019331 | 0.00021381 | 0 | 0.00011415 | 0.00011415 | 0.00011415 | 0.00011415 | 0.00036805 | 0.00024586 | 0.0002336 | 0.00022649 | 0.00014825 | 0.00012155 | 0.00015675 | 0.00017308 | 9.503e-05 | 0.00010858 | 2.2489e-05 | 2.2489e-05
10/30 13:00:00 | 10 | 30 | 13 | 7261 | WD | 0.00028017 | 0.00010291 | 0.00010291 | -0.00099968 | 7.9665e-05 | 0.00021627 | 0.00011415 | 0 | 0 | 4.0839e-05 | 0.00050691 | 0.0013887 | 0.00010291 | 0.00020562 | 0.00011115 | 0.00010902 | 0.00011115 | 0.00011415 | 0 | 0.00011415 | 0.00047113 | 0.00029516 | 0.0002244 | 0.00011966 | 0.00011295 | 0.00011502 | 4.2686e-06 | -2.2773e-07 | 1.2069e-06 | 1.2069e-06 | 0.00011415 | 0.00011415 | 0.00011415 | 0.00011416 | 0.00011415 | 0.00011415 | 0.00018653 | 0.00015279 | 0.00019317 | 0.00021381 | 0 | 0.00011415 | 0.00011415 | 0.00011415 | 0.00011415 | 0.00036215 | 0.00024525 | 0.00023326 | 0.00022632 | 0.00014657 | 0.00012251 | 0.00015508 | 0.00017018 | 9.5036e-05 | 0.00010827 | 8.3309e-06 | 8.3309e-06
10/30 14:00:00 | 10 | 30 | 14 | 7262 | WD | 0.00023757 | 0.00011116 | 0.00011116 | 0.00099972 | 0.0001581 | 0.00022375 | 0.00011415 | 0 | 0 | 4.0839e-05 | 0.00042735 | 0.0012366 | 0.00011116 | 0.00018965 | 0.00011051 | 0.00010905 | 0.00011051 | 0.00011415 | 0 | 0.00011415 | 0.00046842 | 0.00029516 | 0.0002244 | 0.00011948 | 0.00011129 | 0.00011383 | 4.1443e-06 | -2.9572e-07 | 1.1209e-06 | 1.1209e-06 | 0.00011415 | 0.00011415 | 0.00011415 | 0.00011416 | 0.00011415 | 0.00011415 | 0.00018548 | 0.00015218 | 0.00019297 | 0.00021381 | 0 | 0.00011415 | 0.00011415 | 0.00011415 | 0.00011415 | 0.00031512 | 0.00024243 | 0.00023078 | 0.00022403 | 0.00014588 | 0.00012174 | 0.00015255 | 0.00016684 | 9.5053e-05 | 0.00010807 | -2.9532e-07 | -2.9532e-07
10/30 15:00:00 | 10 | 30 | 15 | 7263 | WD | 0.00017018 | 0.00010096 | 0.00010096 | 1.1541e-06 | 7.8395e-05 | 0.00023635 | 0.00011415 | 0 | 0 | 4.0839e-05 | 0.000382 | 0.0010333 | 0.00010096 | 0.00017687 | 0.00010956 | 0.00010676 | 0.00010956 | 0.00011415 | 0 | 0.00011415 | 0.00037958 | 0.00029516 | 0.0002244 | 0.00011615 | 0.00010646 | 0.00010945 | 3.9435e-06 | -2.2807e-07 | 1.1029e-06 | 1.1029e-06 | 0.00011415 | 0.00011415 | 0.00011415 | 0.00011416 | 0.00011415 | 0.00011415 | 0.00016661 | 0.00015069 | 0.00019246 | 0.00021381 | 0 | 0.00011415 | 0.00011415 | 0.00011415 | 0.00011415 | 0.00021039 | 0.00021212 | 0.00017384 | 0.00015167 | 0.00013403 | 0.00011958 | 0.00015192 | 0.00016691 | 9.5062e-05 | 0.00010801 | -7.2454e-06 | -7.2454e-06
10/30 16:00:00 | 10 | 30 | 16 | 7264 | WD | 8.9731e-05 | 0.00010228 | 0.00010228 | -0.00099341 | 7.8355e-05 | 0.00024949 | 0.00011415 | 0 | 0 | 4.0839e-05 | 0.00035157 | 0.00094702 | 0.00010228 | 0.00017047 | 0.00011092 | 0.00010679 | 0.00011092 | 0.00011415 | 0 | 0.00011415 | 0.00022199 | 0.00029516 | 0.0002244 | 0.00010775 | 0.00010525 | 0.00010602 | 3.7583e-06 | -1.7298e-07 | 1.0813e-06 | 1.0813e-06 | 0.00011415 | 0.00011415 | 0.00011415 | 0.00011416 | 0.00011415 | 0.00011415 | 0.00014779 | 0.00014413 | 0.00015206 | 0.00015611 | 0 | 0.00011415 | 0.00011415 | 0.00011415 | 0.00011415 | 0.00011543 | 0.00015077 | 0.00012306 | 0.00010702 | 0.00012287 | 0.00011718 | 0.00014189 | 0.00015335 | 9.5064e-05 | 0.00010838 | 1.0631e-05 | 1.0631e-05
10/30 17:00:00 | 10 | 30 | 17 | 7265 | WD | 0 | 0.00013126 | 0.00013126 | 0.00099993 | 0.00015795 | -2.0051e-12 | 0.00011415 | 8.6533e-05 | 8.6533e-05 | 7.0788e-05 | -0.00087866 | 0.00083173 | 0.00013126 | -4.8723e-05 | 0.00012 | 0.00012986 | 0.00012 | 0.00011415 | 0 | 0.00011415 | 3.5693e-05 | 0.00029516 | 0.0002244 | 0.0001054 | 0.00010435 | 0.00010467 | 3.4556e-06 | -4.4614e-08 | 1.0721e-06 | 1.0721e-06 | 0.00011415 | 0.00011415 | 0.00011415 | 0.00011416 | 0.00011415 | 0.00011415 | 0.00012914 | 0.00014 | 0.00012948 | 0.00012411 | 0 | 0.00011415 | 0.00011415 | 0.00011415 | 0.00011415 | 2.3562e-05 | 9.4679e-05 | 8.6153e-05 | 8.1216e-05 | 0.00011314 | 0.00011564 | 0.00013306 | 0.00014114 | 8.7464e-05 | 0.00010915 | 4.2668e-05 | 4.2668e-05
10/30 18:00:00 | 10 | 30 | 18 | 7266 | WD | 0 | 0.00014102 | 0.00014102 | -0.0010036 | 8.0238e-05 | -7.5459e-13 | 0.00011415 | 0 | 0 | 0.00015247 | -0.00042548 | 0.00076201 | 0.00014102 | 0.00013086 | 0.00013406 | 0.0001494 | 0.00013406 | 0.00011415 | 0.00022925 | 0.00011415 | 0 | 6.5591e-05 | 0.0001126 | 0.00010472 | 0.00010174 | 0.00010266 | 3.1407e-06 | -5.7983e-09 | 9.981e-07 | 9.981e-07 | 0.00011415 | 0.00011415 | 0.00011415 | 0.00011416 | 0.00011415 | 0.00011415 | 0.00012867 | 0.00012924 | 0.00011284 | 0.00010446 | 0.00022929 | 0.00011415 | 0.00011415 | 0.00011415 | 0.00011415 | 4.7071e-06 | 8.1186e-05 | 7.2578e-05 | 6.7593e-05 | 0.00011722 | 0.00011943 | 0.00011941 | 0.00011941 | 8.7413e-05 | 0.00010996 | 0.00024161 | 0.00024161
10/30 19:00:00 | 10 | 30 | 19 | 7267 | WD | 0 | 0.00017837 | 0.00017837 | 3.4626e-06 | 0.00016301 | -3.8268e-13 | 0.00011415 | 0 | 0 | 0.00021236 | -0.00022214 | 0.00071006 | 0.00017837 | 0.00026203 | 0.00014271 | 0.00018196 | 0.00014271 | 0.00011415 | 0.00022925 | 0.00011415 | 0 | 6.5591e-05 | 0.0001126 | 0.00010238 | 0.0001004 | 0.00010101 | 2.9016e-06 | 8.591e-08 | 9.8427e-07 | 9.8427e-07 | 0.00011415 | 0.00011415 | 0.00011415 | 0.00011416 | 0.00011415 | 0.00011415 | 0.00011028 | 0.00012072 | 0.00010105 | 9.1006e-05 | 0.00022929 | 0.00011415 | 0.00011415 | 0.00011415 | 0.00011415 | 4.0257e-06 | 7.1053e-05 | 6.3347e-05 | 5.8885e-05 | 0.00010768 | 0.0001164 | 0.00011426 | 0.00011327 | 8.738e-05 | 0.00011072 | 0.00026627 | 0.00026627
10/30 20:00:00 | 10 | 30 | 20 | 7268 | WD | 0 | 0.00016543 | 0.00016543 | 0.0010175 | 0.00016357 | -2.8565e-13 | 0.00011415 | 0 | 0 | 0.00028587 | -0.00011517 | 0.00062728 | 0.00016543 | 0.00020661 | 0.00014653 | 0.00015967 | 0.00014653 | 0.00011415 | 0.00022925 | 0.00011415 | 0 | 6.5591e-05 | 0.0001126 | 0.0001014 | 9.7138e-05 | 9.8455e-05 | 2.7167e-06 | 3.3097e-08 | 8.8931e-07 | 8.8931e-07 | 0.00011415 | 0.00011415 | 0.00011415 | 0.00011416 | 0.00011415 | 0.00011415 | 0.00010984 | 0.00010476 | 8.6009e-05 | 7.6429e-05 | 0.00022929 | 0.00011415 | 0.00011415 | 0.00011415 | 0.00011415 | 4.8306e-06 | 5.9917e-05 | 8.4608e-05 | 9.8906e-05 | 0.00010608 | 0.00011029 | 0.0001046 | 0.00010196 | 8.7343e-05 | 0.00011127 | 0.00033411 | 0.00033411
10/30 21:00:00 | 10 | 30 | 21 | 7269 | WD | 0 | 0.00015062 | 0.00015062 | 3.0025e-06 | 8.0969e-05 | 0 | 0.00011415 | 0 | 0 | 0.00034305 | -6.9369e-05 | 0.00049115 | 0.00015062 | 0.00018763 | 0.00014762 | 0.00015054 | 0.00014762 | 0.00011415 | 0.00022925 | 0.00011415 | 0 | 6.5591e-05 | 0.0001126 | 9.7567e-05 | 8.2609e-05 | 8.7232e-05 | 2.1884e-05 | -6.2941e-09 | 6.9779e-06 | 6.9779e-06 | 0.00011415 | 0.00011415 | 0.00011415 | 0.00011415 | 0.00011415 | 0.00011415 | 0.00010924 | 9.2279e-05 | 7.4921e-05 | 6.6052e-05 | 0.00022929 | 0.00011415 | 0.00011415 | 0.00011415 | 0.00011415 | 3.2016e-06 | 4.5412e-05 | 7.0785e-05 | 8.5478e-05 | 0.00010423 | 9.9038e-05 | 9.8329e-05 | 9.7999e-05 | 8.8431e-05 | 9.7883e-05 | 0.00036585 | 0.00036585
10/30 22:00:00 | 10 | 30 | 22 | 7270 | WD | 0 | 0.00015988 | 0.00015988 | -0.0010025 | 0.00015991 | 2.0698e-12 | 0.00011415 | 0 | 0 | 0.00034849 | -4.6421e-05 | 0.00030724 | 0.00015988 | 0.00019333 | 0.00014405 | 0.00015824 | 0.00014405 | 0.00011415 | 0.00022925 | 0.00011415 | 0 | 6.5591e-05 | 0.0001118 | 9.6863e-05 | 7.8305e-05 | 8.404e-05 | 2.9032e-05 | 7.8035e-06 | 1.4577e-05 | 1.4577e-05 | 0.00011415 | 0.00011415 | 0.00011415 | 0.00011415 | 0.00011415 | 0.00011415 | 0.00010883 | 6.9436e-05 | 6.3877e-05 | 6.1037e-05 | 0.00022929 | 0.00011415 | 0.00011415 | 0.00011415 | 0.00011415 | 2.0797e-06 | 3.3003e-05 | 6.2124e-05 | 7.8988e-05 | 0.0001027 | 9.0317e-05 | 9.1714e-05 | 9.2362e-05 | 8.8593e-05 | 9.758e-05 | 1.3261e-05 | 1.3261e-05
10/30 23:00:00 | 10 | 30 | 23 | 7271 | WD | 0 | 0.00013029 | 0.00013029 | 0.00099662 | 7.8277e-05 | 7.9772e-13 | 0.00011415 | 0 | 0 | 0.00023959 | 0.0010459 | -0.0018531 | 0.00013029 | 0.00034193 | 0.00013614 | 0.00013564 | 0.00013614 | 0.00011415 | 0.00022925 | 0.00011415 | 0 | 6.5591e-05 | 0.0001118 | 0.00012473 | 7.8278e-05 | 9.2635e-05 | 3.0119e-05 | 1.3846e-05 | 1.9038e-05 | 1.9038e-05 | 0.00011415 | 0.00011415 | 0.00011415 | 0.00011416 | 0.00011415 | 0.00011415 | 9.9691e-05 | 6.8344e-05 | 6.1493e-05 | 5.7992e-05 | 0.00022929 | 0.00011415 | 0.00011415 | 0.00011415 | 0.00011415 | 1.729e-06 | 2.6771e-05 | 5.7344e-05 | 7.5048e-05 | 9.7591e-05 | 8.9996e-05 | 9.1146e-05 | 9.1679e-05 | 8.8633e-05 | 9.9047e-05 | -4.2914e-08 | -4.2914e-08
10/30 24:00:00 | 10 | 30 | 24 | 7272 | WD | 0 | 9.9065e-05 | 9.9065e-05 | 4.1499e-07 | 7.6835e-05 | -1.3906e-12 | 0.00011415 | 0 | 0 | 0.00013341 | 0.0005842 | 0 | 9.9065e-05 | 0.00017463 | 0.00012638 | 9.7588e-05 | 0.00012638 | 0.00011415 | 0.00022925 | 0.00011415 | 0 | 6.5591e-05 | 0.0001118 | 8.9742e-05 | 7.8294e-05 | 8.1832e-05 | 3.0528e-05 | 1.5039e-05 | 1.998e-05 | 1.998e-05 | 0.00011415 | 0.00011415 | 0.00011415 | 0.00011416 | 0.00011415 | 0.00011415 | 4.5468e-05 | 6.8027e-05 | 5.8924e-05 | 5.4272e-05 | 0.00022929 | 0.00011415 | 0.00011415 | 0.00011415 | 0.00011415 | 1.2032e-06 | 2.496e-05 | 5.3631e-05 | 7.0234e-05 | 7.1906e-05 | 8.9917e-05 | 8.4955e-05 | 8.2653e-05 | 8.8843e-05 | 0.00010002 | 1.228e-06 | 1.228e-06
10/31 01:00:00 | 10 | 31 | 1 | 7273 | WE | 0 | 5.813e-05 | 5.813e-05 | 4.9718e-07 | 7.532e-05 | 0.00025245 | 0.00011415 | 0 | 0 | 5.4452e-05 | 0.0003875 | -0.0072868 | 5.813e-05 | -3.5191e-06 | 9.281e-05 | 4.83e-05 | 9.281e-05 | 0.00011415 | 0.00022925 | 0.00011415 | 0 | 1.6398e-05 | 1.3975e-05 | 9.1569e-05 | 7.8076e-05 | 8.2246e-05 | -1.5672e-05 | 1.5677e-05 | 5.675e-06 | 5.675e-06 | 0.00011415 | 0.00011415 | 0.00011415 | 0.00011416 | 0.00011415 | 0.00011415 | 9.1034e-05 | 6.7538e-05 | 5.9021e-05 | 5.4669e-05 | 0.00022929 | 0.00011415 | 0.00011415 | 0.00011415 | 0.00011415 | 2.6738e-06 | 2.2169e-05 | 5.2933e-05 | 7.0747e-05 | 9.1926e-05 | 8.9622e-05 | 8.4911e-05 | 8.2725e-05 | 8.6338e-05 | 0.00010059 | 5.7265e-06 | 5.7265e-06
10/31 02:00:00 | 10 | 31 | 2 | 7274 | WE | 0 | 8.099e-05 | 8.099e-05 | -0.00097266 | 0 | 0.00023244 | 0.00011415 | 0 | 0 | 2.1781e-05 | 0.00041187 | -0.0057297 | 8.099e-05 | 8.2458e-05 | 8.6205e-05 | 9.3592e-05 | 8.6205e-05 | 0.00011415 | 0.00022925 | 0.00011415 | 0 | 1.6398e-05 | 1.3975e-05 | 9.0475e-05 | 7.7583e-05 | 8.1567e-05 | -3.2285e-05 | 2.158e-05 | 4.394e-06 | 4.394e-06 | 0.00011415 | 0.00011415 | 0.00011415 | 0.00011416 | 0.00011415 | 0.00011415 | 9.1034e-05 | 6.7578e-05 | 5.8145e-05 | 5.3326e-05 | 0.00022929 | 0.00011415 | 0.00011415 | 0.00011415 | 0.00011415 | 2.6738e-06 | 2.2396e-05 | 5.1915e-05 | 6.9009e-05 | 9.1949e-05 | 8.9468e-05 | 8.4115e-05 | 8.1632e-05 | 8.6222e-05 | 0.00010105 | 1.9886e-05 | 1.9886e-05
10/31 03:00:00 | 10 | 31 | 3 | 7275 | WE | 0 | 0.00010025 | 0.00010025 | 0.00097053 | 7.4295e-05 | 0.00022975 | 0.00011415 | 0 | 0 | 2.1781e-05 | 0.00041011 | -0.0048858 | 0.00010025 | 0.00012323 | 8.4304e-05 | 0.0001102 | 8.4304e-05 | 0.00011415 | 0.00022925 | 0.00011415 | 0 | 1.6398e-05 | 1.3975e-05 | 9.0319e-05 | 7.759e-05 | 8.1524e-05 | -3.4847e-05 | 2.0397e-05 | 2.7712e-06 | 2.7712e-06 | 0.00011415 | 0.00011415 | 0.00011415 | 0.00011416 | 0.00011415 | 0.00011415 | 9.1034e-05 | 6.8179e-05 | 5.8423e-05 | 5.3438e-05 | 0.00022929 | 0.00011415 | 0.00011415 | 0.00011415 | 0.00011415 | 2.6738e-06 | 2.5829e-05 | 5.3266e-05 | 6.9154e-05 | 9.1925e-05 | 8.9654e-05 | 8.3945e-05 | 8.1297e-05 | 8.625e-05 | 0.00010125 | 3.0361e-05 | 3.0361e-05
10/31 04:00:00 | 10 | 31 | 4 | 7276 | WE | 0 | 0.00011117 | 0.00011117 | 1.2542e-07 | 7.4346e-05 | 0.00022651 | 0.00011415 | 0 | 0 | 2.1781e-05 | 0.00038776 | -0.0023087 | 0.00011117 | 0.00015426 | 8.2413e-05 | 0.00012613 | 8.2413e-05 | 0.00011415 | 0.00022925 | 0.00011415 | 0 | 1.6398e-05 | 1.3975e-05 | 0.00010203 | 7.7977e-05 | 8.5409e-05 | -3.6352e-05 | 1.5533e-05 | -1.0213e-06 | -1.0213e-06 | 0.00011415 | 0.00011415 | 0.00011415 | 0.00011416 | 0.00011415 | 0.00011415 | 9.1034e-05 | 6.9401e-05 | 6.1076e-05 | 5.6823e-05 | 0.00022929 | 0.00011415 | 0.00011415 | 0.00011415 | 0.00011415 | 2.6738e-06 | 3.2805e-05 | 5.8598e-05 | 7.3534e-05 | 9.2013e-05 | 9.0159e-05 | 8.4595e-05 | 8.2015e-05 | 8.629e-05 | 0.00010135 | 3.0686e-05 | 3.0686e-05
10/31 05:00:00 | 10 | 31 | 5 | 7277 | WE | 0 | 0.00010537 | 0.00010537 | 0 | 0 | 0.00021796 | 0.00011415 | 0 | 0 | 6.5342e-05 | 0.00036424 | 0.0004967 | 0.00010537 | 0.0001607 | 8.158e-05 | 0.000127 | 8.158e-05 | 0.00011415 | 0.00022925 | 0.00011415 | 0 | 1.6398e-05 | 1.3975e-05 | 0.00010146 | 8.1415e-05 | 8.7611e-05 | -3.7756e-05 | 1.5673e-05 | -1.3735e-06 | -1.3735e-06 | 0.00011415 | 0.00011415 | 0.00011415 | 0.00011416 | 0.00011415 | 0.00011415 | 9.1034e-05 | 8.6668e-05 | 7.4596e-05 | 6.8429e-05 | 0.00022929 | 0.00011415 | 0.00011415 | 0.00011415 | 0.00011415 | 2.6738e-06 | 4.7626e-05 | 7.3544e-05 | 8.8553e-05 | 9.1991e-05 | 9.6577e-05 | 8.877e-05 | 8.5149e-05 | 8.6334e-05 | 0.00010133 | 3.4472e-05 | 3.4472e-05
10/31 06:00:00 | 10 | 31 | 6 | 7278 | WE | 0 | 0.00012 | 0.00012 | -0.00098798 | 7.7603e-05 | -1.5577e-12 | 0.00011415 | 0 | 0 | 0.00013613 | 0.00035503 | 0.0025611 | 0.00012 | 0.00016834 | 8.8117e-05 | 0.00013104 | 8.8117e-05 | 0.00011415 | 0.00022925 | 0.00011415 | 0 | 1.6398e-05 | 1.4769e-05 | 0.00010197 | 8.6874e-05 | 9.1538e-05 | -5.8562e-05 | 4.8534e-06 | -1.538e-05 | -1.538e-05 | 0.00011415 | 0.00011415 | 0.00011415 | 0.00011416 | 0.00011415 | 0.00011415 | 9.1034e-05 | 0.00011711 | 9.2869e-05 | 8.0485e-05 | 0.00022929 | 0.00011415 | 0.00011415 | 0.00011415 | 0.00011415 | 2.6738e-06 | 6.6196e-05 | 9.0235e-05 | 0.00010416 | 9.2005e-05 | 0.00010966 | 0.00010087 | 9.6785e-05 | 8.3582e-05 | 0.00012324 | 1.4709e-05 | 1.4709e-05
10/31 07:00:00 | 10 | 31 | 7 | 7279 | WE | 0 | 0.00014292 | 0.00014292 | 4.528e-05 | 0.00016633 | 7.5442e-14 | 0.00011415 | 2.8192e-05 | 2.8192e-05 | 0.00015247 | -0.00073136 | 0.0030474 | 0.00014292 | -4.635e-05 | 0.00010137 | 0.0001491 | 0.00010137 | 0.00011415 | 0.00017194 | 0.00011415 | 6.4603e-07 | 1.6398e-05 | 1.4769e-05 | 9.7542e-05 | 0.00010261 | 0.00010104 | -6.8427e-05 | 2.2021e-06 | -2.0332e-05 | -2.0332e-05 | 0.00011415 | 0.00011415 | 0.00011415 | 0.00011416 | 0.00011415 | 0.00011415 | 9.1034e-05 | 0.0001371 | 0.00010659 | 9.0996e-05 | 0.00019014 | 0.00011415 | 0.00011415 | 0.00011415 | 0.00011415 | 5.0526e-06 | 9.2865e-05 | 0.0001087 | 0.00011787 | 9.1023e-05 | 0.00011951 | 0.00010586 | 9.9534e-05 | 8.5352e-05 | 0.0001166 | -4.5053e-05 | -4.5053e-05
10/31 08:00:00 | 10 | 31 | 8 | 7280 | WE | 5.2711e-05 | 0.00013729 | 0.00013729 | 0.00099969 | 0.00017113 | 4.7973e-13 | 0.00011415 | 0.00024665 | 0.00024665 | 0.00013613 | -0.00043606 | 0.00295 | 0.00013729 | 4.213e-05 | 0.000114 | 0.00013857 | 0.000114 | 0.00011415 | 0 | 0.00011415 | 6.3304e-06 | 1.6398e-05 | 1.4769e-05 | 9.8017e-05 | 0.00010494 | 0.0001028 | -8.0908e-05 | 8.3445e-07 | -2.5246e-05 | -2.5246e-05 | 0.00011415 | 0.00011415 | 0.00011415 | 0.00011416 | 0.00011415 | 0.00011415 | 9.1034e-05 | 0.00014827 | 0.0001163 | 9.9958e-05 | 0 | 0.00011415 | 0.00011415 | 0.00011415 | 0.00011415 | 3.6146e-05 | 0.00012712 | 0.00012962 | 0.00013107 | 8.6272e-05 | 0.00011779 | 0.00010273 | 9.5744e-05 | 8.6357e-05 | 0.00011416 | -0.00010587 | -0.00010587
10/31 09:00:00 | 10 | 31 | 9 | 7281 | WE | 0.00013877 | 0.00014934 | 0.00014934 | 5.0901e-06 | 0.00025804 | 1.5523e-12 | 0.00011415 | 0.00026246 | 0.00026246 | 5.9897e-05 | -0.00021541 | 0.0026133 | 0.00014934 | 0.00013708 | 0.00011567 | 0.00014624 | 0.00011567 | 0.00011415 | 0 | 0.00011415 | 1.5309e-05 | 1.6398e-05 | 1.4769e-05 | 0.00010005 | 0.00010641 | 0.00010445 | -8.5091e-05 | 4.6363e-07 | -2.6833e-05 | -2.6833e-05 | 0.00011415 | 0.00011415 | 0.00011415 | 0.00011416 | 0.00011415 | 0.00011415 | 9.1034e-05 | 0.00014946 | 0.00011937 | 0.000104 | 0 | 0.00011415 | 0.00011415 | 0.00011415 | 0.00011415 | 8.0296e-05 | 0.00017334 | 0.00015138 | 0.00013866 | 8.6235e-05 | 0.00011911 | 0.00010525 | 9.8827e-05 | 8.66e-05 | 0.00011213 | -0.00010918 | -0.00010918
10/31 10:00:00 | 10 | 31 | 10 | 7282 | WE | 0.00020892 | 0.00015891 | 0.00015891 | 0.00020158 | 0.00016998 | 0.00021486 | 0.00011415 | 0.0002746 | 0.0002746 | 4.0839e-05 | -0.00013959 | 0.0022617 | 0.00015891 | 0.00022582 | 0.00011778 | 0.00017371 | 0.00011778 | 0.00011415 | 0 | 0.00011415 | 2.3493e-05 | 1.6398e-05 | 1.4769e-05 | 0.00010103 | 0.00010903 | 0.00010656 | -8.583e-05 | 4.7814e-07 | -2.7059e-05 | -2.7059e-05 | 0.00011415 | 0.00011415 | 0.00011415 | 0.00011416 | 0.00011415 | 0.00011415 | 9.1034e-05 | 0.00014938 | 0.00011814 | 0.00010218 | 0 | 0.00011415 | 0.00011415 | 0.00011415 | 0.00011415 | 0.00012281 | 0.00021107 | 0.000165 | 0.00013831 | 8.6198e-05 | 0.00012014 | 0.00010462 | 9.7429e-05 | 8.6799e-05 | 0.00011045 | -0.00011849 | -0.00011849
10/31 11:00:00 | 10 | 31 | 11 | 7283 | WE | 0.00026319 | 0.00011555 | 0.00011555 | -0.00018884 | 0.00016688 | 0.00021991 | 0.00011415 | 0 | 0 | 4.0839e-05 | 0.0010687 | 0.0019653 | 0.00011555 | 0.00029217 | 0.00012151 | 0.00011167 | 0.00012151 | 0.00011415 | 0 | 0.00011415 | 2.6174e-05 | 1.6398e-05 | 1.4769e-05 | 0.00012805 | 0.00011084 | 0.00011616 | -8.9118e-05 | 3.3978e-07 | -2.8202e-05 | -2.8202e-05 | 0.00011415 | 0.00011415 | 0.00011415 | 0.00011416 | 0.00011415 | 0.00011415 | 9.1034e-05 | 0.00014911 | 0.0001139 | 9.5904e-05 | 0 | 0.00011415 | 0.00011415 | 0.00011415 | 0.00011415 | 0.00015955 | 0.00022125 | 0.00016434 | 0.00013138 | 8.6426e-05 | 0.00012067 | 0.00010497 | 9.7687e-05 | 8.6922e-05 | 0.00010911 | -0.00011849 | -0.00011849
10/31 12:00:00 | 10 | 31 | 12 | 7284 | WE | 0.00028232 | 9.608e-05 | 9.608e-05 | 0.00072727 | 8.1819e-05 | 0.00021998 | 0.00011415 | 0 | 0 | 4.0839e-05 | 0.00063953 | 0.001738 | 9.608e-05 | 0.00022385 | 0.00012155 | 9.6778e-05 | 0.00012155 | 0.00011415 | 0 | 0.00011415 | 2.6174e-05 | 1.6398e-05 | 1.4769e-05 | 0.00010114 | 0.00011051 | 0.00010761 | -8.9809e-05 | -3.9584e-08 | -2.8681e-05 | -2.8681e-05 | 0.00011415 | 0.00011415 | 0.00011415 | 0.00011416 | 0.00011415 | 0.00011415 | 9.1034e-05 | 0.00014827 | 0.00011155 | 9.2781e-05 | 0 | 0.00011415 | 0.00011415 | 0.00011415 | 0.00011415 | 0.00017438 | 0.00021767 | 0.00016076 | 0.0001278 | 8.6146e-05 | 0.00012028 | 0.00010349 | 9.5695e-05 | 8.7045e-05 | 0.00010809 | -0.00011768 | -0.00011768
10/31 13:00:00 | 10 | 31 | 13 | 7285 | WE | 0.00027133 | 9.2605e-05 | 9.2605e-05 | -0.00071787 | 0.00016126 | 0.00021627 | 0.00011415 | 0 | 0 | 4.0839e-05 | 0.00046665 | 0.0015843 | 9.2605e-05 | 0.00017024 | 0.00011748 | 8.0698e-05 | 0.00011748 | 0.00011415 | 0 | 0.00011415 | 2.6174e-05 | 1.6398e-05 | 1.4769e-05 | 0.00010392 | 0.00011474 | 0.0001114 | -9.1445e-05 | -7.1587e-08 | -2.9225e-05 | -2.9225e-05 | 0.00011415 | 0.00011415 | 0.00011415 | 0.00011416 | 0.00011415 | 0.00011415 | 9.1034e-05 | 0.00014778 | 0.00010773 | 8.7265e-05 | 0 | 0.00011415 | 0.00011415 | 0.00011415 | 0.00011415 | 0.00017235 | 0.00021561 | 0.00015515 | 0.00012013 | 8.6342e-05 | 0.00012161 | 0.00010135 | 9.195e-05 | 8.8925e-05 | 0.0001072 | -0.00011823 | -0.00011823
10/31 14:00:00 | 10 | 31 | 14 | 7286 | WE | 0.0002284 | 7.8754e-05 | 7.8754e-05 | 2.9813e-06 | 9.2758e-05 | 0.00022375 | 0.00011415 | 0 | 0 | 4.0839e-05 | 0.0003759 | 0.0014349 | 7.8754e-05 | 0.00014163 | 0.00011631 | 7.1564e-05 | 0.00011631 | 0.00011415 | 0 | 0.00011415 | 2.5962e-05 | 1.6398e-05 | 1.4769e-05 | 0.00010509 | 0.00011529 | 0.00011214 | -9.1936e-05 | 1.6407e-07 | -2.9221e-05 | -2.9221e-05 | 0.00011415 | 0.00011415 | 0.00011415 | 0.00011416 | 0.00011415 | 0.00011415 | 9.1034e-05 | 0.0001471 | 0.00010447 | 8.269e-05 | 0 | 0.00011415 | 0.00011415 | 0.00011415 | 0.00011415 | 0.00015216 | 0.00021149 | 0.00014911 | 0.00011299 | 8.7314e-05 | 0.00012159 | 9.2033e-05 | 7.8325e-05 | 9.8058e-05 | 0.00010674 | -0.00011484 | -0.00011484
10/31 15:00:00 | 10 | 31 | 15 | 7287 | WE | 0.00016044 | 8.3178e-05 | 8.3178e-05 | 1.6267e-06 | 0.00014538 | 0.00023635 | 0.00011415 | 0 | 0 | 4.0839e-05 | 0.00035443 | 0.0012763 | 8.3178e-05 | 0.00013093 | 0.00011474 | 7.0251e-05 | 0.00011474 | 0.00011415 | 0 | 0.00011415 | 2.0711e-05 | 1.6398e-05 | 1.4769e-05 | 0.00010483 | 0.00011339 | 0.00011075 | -9.1449e-05 | 3.4736e-07 | -2.8941e-05 | -2.8941e-05 | 0.00011415 | 0.00011415 | 0.00011415 | 0.00011416 | 0.00011415 | 0.00011415 | 9.1034e-05 | 0.00014517 | 0.00010162 | 7.9372e-05 | 0 | 0.00011415 | 0.00011415 | 0.00011415 | 0.00011415 | 0.00011139 | 0.00017762 | 0.00013292 | 0.00010704 | 8.7321e-05 | 0.00012034 | 9.0253e-05 | 7.6299e-05 | 9.8188e-05 | 0.00010668 | -0.00012168 | -0.00012168
10/31 16:00:00 | 10 | 31 | 16 | 7288 | WE | 8.537e-05 | 7.1702e-05 | 7.1702e-05 | 0.0010006 | 7.9026e-05 | 0.00024949 | 0.00011415 | 0 | 0 | 4.0839e-05 | 0.00032083 | 0.0011456 | 7.1702e-05 | 0.00011415 | 0.00011582 | 6.2133e-05 | 0.00011582 | 0.00011415 | 0 | 0.00011415 | 1.2314e-05 | 1.6398e-05 | 1.4769e-05 | 9.837e-05 | 0.00010974 | 0.00010622 | -9.6395e-05 | -5.1582e-07 | -3.1107e-05 | -3.1107e-05 | 0.00011415 | 0.00011415 | 0.00011415 | 0.00011416 | 0.00011415 | 0.00011415 | 9.1034e-05 | 0.00014133 | 9.6564e-05 | 7.3692e-05 | 0 | 0.00011415 | 0.00011415 | 0.00011415 | 0.00011415 | 6.9508e-05 | 0.00012407 | 0.00010748 | 9.7875e-05 | 8.7261e-05 | 0.00011789 | 8.8607e-05 | 7.5023e-05 | 9.8233e-05 | 0.00010681 | -0.00011849 | -0.00011849
10/31 17:00:00 | 10 | 31 | 17 | 7289 | WE | 0 | 9.8519e-05 | 9.8519e-05 | -0.0010003 | 0.00015956 | -2.0051e-12 | 0.00011415 | 8.6903e-05 | 8.6903e-05 | 7.0788e-05 | -0.00080937 | 0.0010773 | 9.8519e-05 | -9.1231e-05 | 0.00012479 | 8.2007e-05 | 0.00012479 | 0.00011415 | 0 | 0.00011415 | 1.9914e-06 | 1.6398e-05 | 1.4769e-05 | 9.7497e-05 | 0.00010448 | 0.00010232 | -8.735e-05 | -4.4171e-07 | -2.817e-05 | -2.817e-05 | 0.00011415 | 0.00011415 | 0.00011415 | 0.00011416 | 0.00011415 | 0.00011415 | 9.1034e-05 | 0.0001263 | 8.9159e-05 | 7.0179e-05 | 0 | 0.00011415 | 0.00011415 | 0.00011415 | 0.00011415 | 1.5397e-05 | 7.2765e-05 | 8.4489e-05 | 9.1278e-05 | 8.6101e-05 | 0.00011152 | 8.3622e-05 | 7.0682e-05 | 8.68e-05 | 0.00010747 | -0.00011849 | -0.00011849
10/31 18:00:00 | 10 | 31 | 18 | 7290 | WE | 0 | 0.00010548 | 0.00010548 | 4.098e-06 | 8.1165e-05 | -7.5459e-13 | 0.00011415 | 0 | 0 | 0.00015247 | -0.00041875 | 0.0010018 | 0.00010548 | 5.9698e-05 | 0.00013881 | 9.7667e-05 | 0.00013881 | 0.00011415 | 0.00022925 | 0.00011415 | 0 | 1.6398e-05 | 1.4769e-05 | 9.6851e-05 | 0.00010342 | 0.00010139 | -8.412e-05 | -1.048e-07 | -2.691e-05 | -2.691e-05 | 0.00011415 | 0.00011415 | 0.00011415 | 0.00011416 | 0.00011415 | 0.00011415 | 9.1034e-05 | 0.00012264 | 8.3483e-05 | 6.3475e-05 | 0.00022929 | 0.00011415 | 0.00011415 | 0.00011415 | 0.00011415 | 2.6738e-06 | 6.5305e-05 | 7.5968e-05 | 8.2143e-05 | 9.1789e-05 | 0.00011784 | 9.4204e-05 | 8.3239e-05 | 8.6712e-05 | 0.00010848 | 9.9843e-06 | 9.9843e-06
10/31 19:00:00 | 10 | 31 | 19 | 7291 | WE | 0 | 0.00014758 | 0.00014758 | 7.2745e-05 | 0.00016548 | -3.8268e-13 | 0.00011415 | 0 | 0 | 0.00021236 | -0.00023771 | 0.00090863 | 0.00014758 | 0.0001927 | 0.00014748 | 0.00013675 | 0.00014748 | 0.00011415 | 0.00022925 | 0.00011415 | 0 | 1.6398e-05 | 1.4769e-05 | 0.00010845 | 0.000104 | 0.00010537 | -8.2764e-05 | 2.9119e-07 | -2.6208e-05 | -2.6208e-05 | 0.00011415 | 0.00011415 | 0.00011415 | 0.00011416 | 0.00011415 | 0.00011415 | 9.1034e-05 | 0.00011781 | 8.0517e-05 | 6.1465e-05 | 0.00022929 | 0.00011415 | 0.00011415 | 0.00011415 | 0.00011415 | 2.6738e-06 | 6.1694e-05 | 7.2996e-05 | 7.9541e-05 | 9.1916e-05 | 0.00011629 | 9.3255e-05 | 8.2572e-05 | 8.6634e-05 | 0.0001091 | 9.8636e-06 | 9.8636e-06
10/31 20:00:00 | 10 | 31 | 20 | 7292 | WE | 0 | 0.00013914 | 0.00013914 | -6.2121e-05 | 0.00016616 | -2.8567e-13 | 0.00011415 | 0 | 0 | 0.00028587 | -0.00011694 | 0.00082489 | 0.00013914 | 0.00015434 | 0.0001514 | 0.00012083 | 0.0001514 | 0.00011415 | 0.00022925 | 0.00011415 | 0 | 1.6398e-05 | 1.4769e-05 | 0.00010774 | 0.00010345 | 0.00010478 | -8.1546e-05 | 4.9258e-07 | -2.5682e-05 | -2.5682e-05 | 0.00011415 | 0.00011415 | 0.00011415 | 0.00011416 | 0.00011415 | 0.00011415 | 9.1034e-05 | 0.00010413 | 7.5344e-05 | 6.0638e-05 | 0.00022929 | 0.00011415 | 0.00011415 | 0.00011415 | 0.00011415 | 2.6738e-06 | 5.5997e-05 | 7.023e-05 | 7.8471e-05 | 9.1921e-05 | 0.00011198 | 9.1706e-05 | 8.2303e-05 | 8.6571e-05 | 0.0001096 | 7.0894e-06 | 7.0894e-06
10/31 21:00:00 | 10 | 31 | 21 | 7293 | WE | 0 | 0.00013367 | 0.00013367 | 0.0010203 | 0.00016435 | 0 | 0.00011415 | 0 | 0 | 0.00034305 | -6.9999e-05 | 0.00068864 | 0.00013367 | 0.00013448 | 0.00015248 | 0.0001128 | 0.00015248 | 0.00011415 | 0.00022925 | 0.00011415 | 0 | 1.6398e-05 | 1.4769e-05 | 0.00010207 | 8.9589e-05 | 9.3446e-05 | -5.9886e-05 | 4.3819e-07 | -1.8809e-05 | -1.8809e-05 | 0.00011415 | 0.00011415 | 0.00011415 | 0.00011416 | 0.00011415 | 0.00011415 | 9.1034e-05 | 8.8189e-05 | 6.8193e-05 | 5.7976e-05 | 0.00022929 | 0.00011415 | 0.00011415 | 0.00011415 | 0.00011415 | 2.6738e-06 | 3.8487e-05 | 6.1627e-05 | 7.5027e-05 | 9.1894e-05 | 0.00010198 | 8.7993e-05 | 8.1506e-05 | 8.7287e-05 | 0.00011012 | 1.4332e-05 | 1.4332e-05
10/31 22:00:00 | 10 | 31 | 22 | 7294 | WE | 0 | 0.00012598 | 0.00012598 | 3.3028e-06 | 0.00012324 | 2.0697e-12 | 0.00011415 | 0 | 0 | 0.00034849 | -4.7361e-05 | 0.00049402 | 0.00012598 | 0.00013344 | 0.00014889 | 0.00011451 | 0.00014889 | 0.00011415 | 0.00022925 | 0.00011415 | 0 | 1.6398e-05 | 1.3975e-05 | 9.347e-05 | 8.674e-05 | 8.882e-05 | -5.4105e-05 | 5.5632e-06 | -1.3474e-05 | -1.3474e-05 | 0.00011415 | 0.00011415 | 0.00011415 | 0.00011415 | 0.00011415 | 0.00011415 | 9.1034e-05 | 6.8383e-05 | 6.1574e-05 | 5.8095e-05 | 0.00022929 | 0.00011415 | 0.00011415 | 0.00011415 | 0.00011415 | 2.6738e-06 | 2.6995e-05 | 5.751e-05 | 7.5181e-05 | 9.1813e-05 | 9.2895e-05 | 8.5105e-05 | 8.1492e-05 | 8.7154e-05 | 9.8669e-05 | 1.5366e-05 | 1.5366e-05
10/31 23:00:00 | 10 | 31 | 23 | 7295 | WE | 0 | 0.00011552 | 0.00011552 | -0.00099795 | 0.00011673 | 7.9772e-13 | 0.00011415 | 0 | 0 | 0.00023959 | 0.0010167 | -0.0010828 | 0.00011552 | 0.00028653 | 0.00013992 | 0.00010803 | 0.00013992 | 0.00011415 | 0.00022925 | 0.00011415 | 0 | 1.6398e-05 | 1.3975e-05 | 0.00012088 | 8.6988e-05 | 9.7464e-05 | -5.6497e-05 | 1.1259e-05 | -1.0359e-05 | -1.0359e-05 | 0.00011415 | 0.00011415 | 0.00011415 | 0.00011415 | 0.00011415 | 0.00011415 | 9.1034e-05 | 6.7664e-05 | 6.0585e-05 | 5.6968e-05 | 0.00022929 | 0.00011415 | 0.00011415 | 0.00011415 | 0.00011415 | 2.6738e-06 | 2.2886e-05 | 5.5079e-05 | 7.3722e-05 | 9.2088e-05 | 9.2765e-05 | 8.4819e-05 | 8.1134e-05 | 8.7079e-05 | 9.8361e-05 | 2.3851e-05 | 2.3851e-05
10/31 24:00:00 | 10 | 31 | 24 | 7296 | WE | 0 | 8.5831e-05 | 8.5831e-05 | 6.6366e-07 | 7.754e-05 | -1.3906e-12 | 0.00011415 | 0 | 0 | 0.00013341 | 0.0006286 | 0 | 8.5831e-05 | 0.00017306 | 0.00012686 | 7.8543e-05 | 0.00012686 | 0.00011415 | 0.00022925 | 0.00011415 | 0 | 1.6398e-05 | 1.3975e-05 | 9.2874e-05 | 8.7237e-05 | 8.8979e-05 | -5.2931e-05 | 1.2508e-05 | -8.3706e-06 | -8.3706e-06 | 0.00011415 | 0.00011415 | 0.00011415 | 0.00011415 | 0.00011415 | 0.00011415 | 9.1034e-05 | 6.7637e-05 | 6.0012e-05 | 5.6116e-05 | 0.00022929 | 0.00011415 | 0.00011415 | 0.00011415 | 0.00011415 | 2.6738e-06 | 2.2734e-05 | 5.4326e-05 | 7.262e-05 | 9.1834e-05 | 9.2845e-05 | 8.4647e-05 | 8.0845e-05 | 8.7026e-05 | 9.8189e-05 | 2.5023e-05 | 2.5023e-05
11/01 01:00:00 | 11 | 1 | 1 | 7297 | WE | 0 | 3.9548e-05 | 3.9548e-05 | 2.0074e-07 | 7.5305e-05 | 0.00025245 | 0.00011415 | 0 | 0 | 5.4452e-05 | 0.00027287 | -0.00010604 | 3.9548e-05 | -1.3007e-05 | 9.281e-05 | 2.1851e-05 | 9.281e-05 | 0.00011415 | 0.00022925 | 0.00011415 | 0 | 1.6398e-05 | 1.3975e-05 | 9.2979e-05 | 8.7874e-05 | 8.9451e-05 | -5.2343e-05 | 1.2605e-05 | -8.1169e-06 | -8.1169e-06 | 0.00011415 | 0.00011415 | 0.00011415 | 0.00011416 | 0.00011415 | 0.00011415 | 9.1034e-05 | 6.758e-05 | 5.8756e-05 | 5.4248e-05 | 0.00022929 | 0.00011415 | 0.00011415 | 0.00011415 | 0.00011415 | 2.6738e-06 | 2.2409e-05 | 5.2676e-05 | 7.0203e-05 | 9.1836e-05 | 9.3058e-05 | 8.4227e-05 | 8.0131e-05 | 8.7006e-05 | 9.8744e-05 | 2.7308e-05 | 2.7308e-05
11/01 02:00:00 | 11 | 1 | 2 | 7298 | WE | 0 | 4.9186e-05 | 4.9186e-05 | 0.00097301 | 0 | 0.00023244 | 0.00011415 | 0 | 0 | 2.1781e-05 | 0.00050858 | -0.0079424 | 4.9186e-05 | 3.2265e-05 | 8.6205e-05 | 4.8319e-05 | 8.6205e-05 | 0.00011415 | 0.00022925 | 0.00011415 | 0 | 1.6398e-05 | 1.3975e-05 | 9.3508e-05 | 8.8167e-05 | 8.9818e-05 | -5.2223e-05 | 1.2669e-05 | -8.0353e-06 | -8.0353e-06 | 0.00011415 | 0.00011415 | 0.00011415 | 0.00011416 | 0.00011415 | 0.00011415 | 9.1034e-05 | 6.7485e-05 | 5.7794e-05 | 5.2843e-05 | 0.00022929 | 0.00011415 | 0.00011415 | 0.00011415 | 0.00011415 | 2.6738e-06 | 2.1869e-05 | 5.1326e-05 | 6.8384e-05 | 9.1819e-05 | 9.3135e-05 | 8.3989e-05 | 7.9747e-05 | 8.7048e-05 | 9.9178e-05 | 2.7574e-05 | 2.7574e-05
11/01 03:00:00 | 11 | 1 | 3 | 7299 | WE | 0 | 6.5886e-05 | 6.5886e-05 | 9.9545e-08 | 7.4303e-05 | 0.00022975 | 0.00011415 | 0 | 0 | 2.1781e-05 | 0.00041957 | -0.0036752 | 6.5886e-05 | 6.209e-05 | 8.4304e-05 | 6.1279e-05 | 8.4304e-05 | 0.00011415 | 0.00022925 | 0.00011415 | 0 | 1.6398e-05 | 1.3975e-05 | 9.4755e-05 | 9.006e-05 | 9.1511e-05 | -5.111e-05 | 1.2182e-05 | -8.012e-06 | -8.012e-06 | 0.00011415 | 0.00011415 | 0.00011415 | 0.00011416 | 0.00011415 | 0.00011415 | 9.1034e-05 | 6.7544e-05 | 5.8391e-05 | 5.3714e-05 | 0.00022929 | 0.00011415 | 0.00011415 | 0.00011415 | 0.00011415 | 2.6738e-06 | 2.2203e-05 | 5.2163e-05 | 6.9512e-05 | 9.1801e-05 | 9.3818e-05 | 8.4368e-05 | 7.9985e-05 | 8.7116e-05 | 9.925e-05 | 1.7957e-05 | 1.7957e-05
11/01 04:00:00 | 11 | 1 | 4 | 7300 | WE | 0 | 6.5952e-05 | 6.5952e-05 | 0 | 7.4347e-05 | 0.00022651 | 0.00011415 | 0 | 0 | 2.1781e-05 | 0.00038965 | -0.003444 | 6.5952e-05 | 7.0098e-05 | 8.2413e-05 | 6.1764e-05 | 8.2413e-05 | 0.00011415 | 0.00022925 | 0.00011415 | 0 | 1.6398e-05 | 1.3975e-05 | 0.0001073 | 9.1686e-05 | 9.651e-05 | -5.0611e-05 | 7.3435e-06 | -1.1147e-05 | -1.1147e-05 | 0.00011415 | 0.00011415 | 0.00011415 | 0.00011416 | 0.00011415 | 0.00011415 | 9.1034e-05 | 6.9679e-05 | 5.9002e-05 | 5.3546e-05 | 0.00022929 | 0.00011415 | 0.00011415 | 0.00011415 | 0.00011415 | 2.6738e-06 | 2.4849e-05 | 5.2995e-05 | 6.9294e-05 | 9.1899e-05 | 9.5032e-05 | 8.4721e-05 | 7.9939e-05 | 8.7164e-05 | 9.9216e-05 | 1.4627e-05 | 1.4627e-05
11/01 05:00:00 | 11 | 1 | 5 | 7301 | WE | 0 | 6.4761e-05 | 6.4761e-05 | -3.9666e-07 | 0 | 0.00021796 | 0.00011415 | 0 | 0 | 6.5342e-05 | 0.00037632 | -0.0001932 | 6.4761e-05 | 8.4878e-05 | 8.158e-05 | 6.9184e-05 | 8.158e-05 | 0.00011415 | 0.00022925 | 0.00011415 | 0 | 1.6398e-05 | 1.3975e-05 | 0.00010718 | 9.6253e-05 | 9.963e-05 | -4.9544e-05 | -8.9104e-06 | -2.1875e-05 | -2.1875e-05 | 0.00011415 | 0.00011415 | 0.00011415 | 0.00011415 | 0.00011415 | 0.00011415 | 9.1034e-05 | 8.4051e-05 | 6.7636e-05 | 5.9249e-05 | 0.00022929 | 0.00011415 | 0.00011415 | 0.00011415 | 0.00011415 | 2.6738e-06 | 3.4085e-05 | 6.1055e-05 | 7.6674e-05 | 9.189e-05 | 0.00010098 | 8.7671e-05 | 8.1501e-05 | 8.7177e-05 | 9.9226e-05 | 9.1113e-06 | 9.1113e-06
11/01 06:00:00 | 11 | 1 | 6 | 7302 | WE | 0 | 8.1033e-05 | 8.1033e-05 | 8.7582e-07 | 7.7621e-05 | -1.5577e-12 | 0.00011415 | 0 | 0 | 0.00013613 | 0.0003798 | 0.0019513 | 8.1033e-05 | 9.5919e-05 | 8.8117e-05 | 7.5566e-05 | 8.8117e-05 | 0.00011415 | 0.00022925 | 0.00011415 | 0 | 1.6398e-05 | 1.4769e-05 | 0.0001085 | 0.00010525 | 0.00010626 | -6.5672e-05 | -9.3761e-07 | -2.1591e-05 | -2.1591e-05 | 0.00011415 | 0.00011415 | 0.00011415 | 0.00011415 | 0.00011415 | 0.00011415 | 9.1034e-05 | 0.00011341 | 8.0931e-05 | 6.4334e-05 | 0.00022929 | 0.00011415 | 0.00011415 | 0.00011415 | 0.00011415 | 2.6738e-06 | 4.5297e-05 | 6.9335e-05 | 8.3254e-05 | 9.1902e-05 | 0.00011301 | 9.2435e-05 | 8.2893e-05 | 8.5323e-05 | 9.9399e-05 | 9.1113e-06 | 9.1113e-06
11/01 07:00:00 | 11 | 1 | 7 | 7303 | WE | 0 | 0.00010173 | 0.00010173 | 4.0564e-06 | 0.00016643 | 7.5442e-14 | 0.00011415 | 2.6068e-05 | 2.6068e-05 | 0.00015247 | -0.00073707 | 0.0026478 | 0.00010173 | -0.00013226 | 0.00010137 | 9.0451e-05 | 0.00010137 | 0.00011415 | 0.00017194 | 0.00011415 | 5.9737e-07 | 1.6398e-05 | 1.4769e-05 | 0.00010511 | 0.00012393 | 0.00011811 | -7.2623e-05 | 1.8621e-06 | -2.1903e-05 | -2.1903e-05 | 0.00011415 | 0.00011415 | 0.00011415 | 0.00011415 | 0.00011415 | 0.00011415 | 9.1034e-05 | 0.00012819 | 8.9794e-05 | 7.0176e-05 | 0.00019014 | 0.00011415 | 0.00011415 | 0.00011415 | 0.00011415 | 4.8732e-06 | 5.5469e-05 | 7.7903e-05 | 9.0894e-05 | 9.0909e-05 | 0.00012214 | 9.466e-05 | 8.1912e-05 | 8.6436e-05 | 9.9644e-05 | 1.2303e-05 | 1.2303e-05
11/01 08:00:00 | 11 | 1 | 8 | 7304 | WE | 4.4431e-05 | 9.0678e-05 | 9.0678e-05 | -0.0010274 | 0.00017735 | 4.7973e-13 | 0.00011415 | 0.00023339 | 0.00023339 | 0.00013613 | -0.0004022 | 0.0026665 | 9.0678e-05 | -4.7259e-05 | 0.000114 | 7.128e-05 | 0.000114 | 0.00011415 | 0 | 0.00011415 | 5.99e-06 | 1.6398e-05 | 1.4769e-05 | 0.00010654 | 0.00012941 | 0.00012234 | -8.0157e-05 | 9.2415e-07 | -2.4945e-05 | -2.4945e-05 | 0.00011415 | 0.00011415 | 0.00011415 | 0.00011416 | 0.00011415 | 0.00011415 | 9.1034e-05 | 0.00014123 | 9.6558e-05 | 7.3736e-05 | 0 | 0.00011415 | 0.00011415 | 0.00011415 | 0.00011415 | 3.439e-05 | 8.7321e-05 | 9.3211e-05 | 9.6621e-05 | 8.6414e-05 | 0.00012224 | 8.6538e-05 | 6.998e-05 | 8.9324e-05 | 0.00011746 | 9.1113e-06 | 9.1113e-06
11/01 09:00:00 | 11 | 1 | 9 | 7305 | WE | 0.00012947 | 0.00010561 | 0.00010561 | 0.0010442 | 0.00025202 | 1.5523e-12 | 0.00011415 | 0.00025743 | 0.00025743 | 5.9897e-05 | -0.00020802 | 0.0024472 | 0.00010561 | 4.5852e-05 | 0.00011567 | 8.4899e-05 | 0.00011567 | 0.00011415 | 0 | 0.00011415 | 1.5016e-05 | 1.6398e-05 | 1.4769e-05 | 0.00010852 | 0.00013276 | 0.00012527 | -8.2014e-05 | 6.4048e-07 | -2.5731e-05 | -2.5731e-05 | 0.00011415 | 0.00011415 | 0.00011415 | 0.00011416 | 0.00011415 | 0.00011415 | 9.1034e-05 | 0.00014285 | 9.7577e-05 | 7.4447e-05 | 0 | 0.00011415 | 0.00011415 | 0.00011415 | 0.00011415 | 7.9149e-05 | 0.00013559 | 0.00011256 | 9.9221e-05 | 8.7736e-05 | 0.00012384 | 8.7178e-05 | 7.0175e-05 | 0.00010177 | 0.00011101 | 1.2303e-05 | 1.2303e-05
11/01 10:00:00 | 11 | 1 | 10 | 7306 | WE | 0.00019638 | 0.00011834 | 0.00011834 | 5.4758e-06 | 0.00017008 | 0.00021486 | 0.00011415 | 0.00026759 | 0.00026759 | 4.0839e-05 | -0.00016379 | 0.002147 | 0.00011834 | 0.00015634 | 0.00011778 | 0.00011595 | 0.00011778 | 0.00011415 | 0 | 0.00011415 | 2.2893e-05 | 1.6398e-05 | 1.4769e-05 | 0.00010845 | 0.00013485 | 0.00012669 | -8.2332e-05 | 4.4071e-07 | -2.5968e-05 | -2.5968e-05 | 0.00011415 | 0.00011415 | 0.00011415 | 0.00011416 | 0.00011415 | 0.00011415 | 9.1034e-05 | 0.0001438 | 9.7766e-05 | 7.4243e-05 | 0 | 0.00011415 | 0.00011415 | 0.00011415 | 0.00011415 | 0.00011988 | 0.00017618 | 0.00012819 | 0.0001004 | 8.821e-05 | 0.00012531 | 8.7606e-05 | 7.0119e-05 | 0.00010629 | 0.00010893 | 9.1113e-06 | 9.1113e-06
11/01 11:00:00 | 11 | 1 | 11 | 7307 | WE | 0.000251 | 8.0685e-05 | 8.0685e-05 | 4.6907e-06 | 0.00016694 | 0.00021991 | 0.00011415 | 0 | 0 | 4.0839e-05 | 0.00077461 | 0.0019037 | 8.0685e-05 | 0.00016452 | 0.00012151 | 6.2029e-05 | 0.00012151 | 0.00011415 | 0 | 0.00011415 | 2.6174e-05 | 1.6398e-05 | 1.4769e-05 | 0.00013357 | 0.00013811 | 0.00013671 | -8.7477e-05 | 5.3116e-07 | -2.7548e-05 | -2.7548e-05 | 0.00011415 | 0.00011415 | 0.00011415 | 0.00011416 | 0.00011415 | 0.00011415 | 9.1034e-05 | 0.00014429 | 9.6799e-05 | 7.2535e-05 | 0 | 0.00011415 | 0.00011415 | 0.00011415 | 0.00011415 | 0.00015673 | 0.00019375 | 0.00013391 | 9.9262e-05 | 9.0719e-05 | 0.00012659 | 8.7692e-05 | 6.9651e-05 | 0.00012213 | 0.00010781 | 9.1113e-06 | 9.1113e-06
11/01 12:00:00 | 11 | 1 | 12 | 7308 | WE | 0.00027443 | 6.6807e-05 | 6.6807e-05 | 4.3529e-06 | 8.3293e-05 | 0.00021998 | 0.00011415 | 0 | 0 | 4.0839e-05 | 0.00063198 | 0.0016842 | 6.6807e-05 | 0.00014557 | 0.00012155 | 5.4884e-05 | 0.00012155 | 0.00011415 | 0 | 0.00011415 | 2.6174e-05 | 1.6398e-05 | 1.4769e-05 | 0.00010966 | 0.00014226 | 0.00013218 | -8.052e-05 | 6.8737e-07 | -2.5222e-05 | -2.5222e-05 | 0.00011415 | 0.00011415 | 0.00011415 | 0.00011416 | 0.00011415 | 0.00011415 | 9.1034e-05 | 0.00014175 | 9.4766e-05 | 7.0757e-05 | 0 | 0.00011415 | 0.00011415 | 0.00011415 | 0.00011415 | 0.00017342 | 0.00019045 | 0.00013153 | 9.7415e-05 | 9.5245e-05 | 0.00012758 | 8.7675e-05 | 6.9164e-05 | 0.00015307 | 0.00010675 | 1.2303e-05 | 1.2303e-05
11/01 13:00:00 | 11 | 1 | 13 | 7309 | WE | 0.00026453 | 7.0034e-05 | 7.0034e-05 | 4.1238e-06 | 0.00015988 | 0.00021627 | 0.00011415 | 0 | 0 | 4.0839e-05 | 0.00051483 | 0.0014893 | 7.0034e-05 | 0.00012937 | 0.00011748 | 4.8776e-05 | 0.00011748 | 0.00011415 | 0 | 0.00011415 | 2.6174e-05 | 1.6398e-05 | 1.4769e-05 | 0.00011253 | 0.00014973 | 0.00013823 | -7.983e-05 | 6.7939e-07 | -2.5007e-05 | -2.5007e-05 | 0.00011415 | 0.00011415 | 0.00011415 | 0.00011416 | 0.00011415 | 0.00011415 | 9.1034e-05 | 0.00013915 | 9.3405e-05 | 7.0029e-05 | 0 | 0.00011415 | 0.00011415 | 0.00011415 | 0.00011415 | 0.00017114 | 0.00018646 | 0.00012939 | 9.635e-05 | 9.806e-05 | 0.00012943 | 8.8123e-05 | 6.8965e-05 | 0.00015895 | 0.00010619 | 1.2303e-05 | 1.2303e-05
11/01 14:00:00 | 11 | 1 | 14 | 7310 | WE | 0.00021949 | 5.8847e-05 | 5.8847e-05 | 1.6864e-06 | 0.0001356 | 0.00022375 | 0.00011415 | 0 | 0 | 4.0839e-05 | 0.00040469 | 0.0012969 | 5.8847e-05 | 9.7502e-05 | 0.00011631 | 3.6762e-05 | 0.00011631 | 0.00011415 | 0 | 0.00011415 | 2.5878e-05 | 1.6398e-05 | 1.4769e-05 | 0.00011385 | 0.00015065 | 0.00013927 | -7.8237e-05 | 4.7558e-07 | -2.4638e-05 | -2.4638e-05 | 0.00011415 | 0.00011415 | 0.00011415 | 0.00011416 | 0.00011415 | 0.00011415 | 9.1034e-05 | 0.00013361 | 9.3133e-05 | 7.2451e-05 | 0 | 0.00011415 | 0.00011415 | 0.00011415 | 0.00011415 | 0.00014887 | 0.0001775 | 0.00012773 | 9.8905e-05 | 0.00010004 | 0.00012807 | 8.8147e-05 | 6.9628e-05 | 0.00016172 | 0.00010581 | 9.1113e-06 | 9.1113e-06
11/01 15:00:00 | 11 | 1 | 15 | 7311 | WE | 0.00015447 | 5.4938e-05 | 5.4938e-05 | 4.3359e-06 | 0.00010298 | 0.00023635 | 0.00011415 | 0 | 0 | 4.0839e-05 | 0.00037929 | 0.001155 | 5.4938e-05 | 9.5743e-05 | 0.00011474 | 3.6448e-05 | 0.00011474 | 0.00011415 | 0 | 0.00011415 | 2.0385e-05 | 1.6398e-05 | 1.4769e-05 | 0.00011418 | 0.00014893 | 0.00013819 | -7.3703e-05 | 4.0424e-07 | -2.324e-05 | -2.324e-05 | 0.00011415 | 0.00011415 | 0.00011415 | 0.00011416 | 0.00011415 | 0.00011415 | 9.1034e-05 | 0.00013256 | 9.1594e-05 | 7.0664e-05 | 0 | 0.00011415 | 0.00011415 | 0.00011415 | 0.00011415 | 0.00010985 | 0.00014902 | 0.00011496 | 9.5243e-05 | 0.00010263 | 0.00012714 | 8.7518e-05 | 6.9139e-05 | 0.00016322 | 0.00010558 | 9.1113e-06 | 9.1113e-06
11/01 16:00:00 | 11 | 1 | 16 | 7312 | WE | 7.7879e-05 | 4.6506e-05 | 4.6506e-05 | 1.7692e-06 | 7.9055e-05 | 0.00024949 | 0.00011415 | 0 | 0 | 4.0839e-05 | 0.00030289 | 0.0010017 | 4.6506e-05 | 6.9265e-05 | 0.00011582 | 2.6262e-05 | 0.00011582 | 0.00011415 | 0 | 0.00011415 | 1.1643e-05 | 1.6398e-05 | 1.4769e-05 | 0.00010913 | 0.00014881 | 0.00013654 | -7.2256e-05 | 2.3047e-07 | -2.2897e-05 | -2.2897e-05 | 0.00011415 | 0.00011415 | 0.00011415 | 0.00011416 | 0.00011415 | 0.00011415 | 9.1034e-05 | 0.00012705 | 8.7621e-05 | 6.7472e-05 | 0 | 0.00011415 | 0.00011415 | 0.00011415 | 0.00011415 | 6.6614e-05 | 0.00010358 | 9.4675e-05 | 8.9517e-05 | 0.00010317 | 0.00012544 | 8.6382e-05 | 6.8265e-05 | 0.00016267 | 0.00010554 | 1.2303e-05 | 1.2303e-05
11/01 17:00:00 | 11 | 1 | 17 | 7313 | WE | 0 | 7.3968e-05 | 7.3968e-05 | 0.0010064 | 0.00015965 | -2.0051e-12 | 0.00011415 | 8.0323e-05 | 8.0323e-05 | 7.0788e-05 | -0.00064103 | 0.00089563 | 7.3968e-05 | -0.00010069 | 0.00012479 | 4.7047e-05 | 0.00012479 | 0.00011415 | 5.7313e-05 | 0.00011415 | 1.8407e-06 | 1.6398e-05 | 1.4769e-05 | 0.0001084 | 0.00014541 | 0.00013397 | -6.5254e-05 | 8.807e-08 | -2.076e-05 | -2.076e-05 | 0.00011415 | 0.00011415 | 0.00011415 | 0.00011416 | 0.00011415 | 0.00011415 | 9.1034e-05 | 0.00011539 | 8.1064e-05 | 6.3525e-05 | 3.9149e-05 | 0.00011415 | 0.00011415 | 0.00011415 | 0.00011415 | 1.4479e-05 | 6.0791e-05 | 7.4598e-05 | 8.2593e-05 | 0.00010174 | 0.0001223 | 8.6413e-05 | 6.9765e-05 | 0.00015923 | 0.00010492 | 9.1113e-06 | 9.1113e-06
11/01 18:00:00 | 11 | 1 | 18 | 7314 | WE | 0 | 6.9782e-05 | 6.9782e-05 | 5.2923e-06 | 8.1195e-05 | -7.5459e-13 | 0.00011415 | 0 | 0 | 0.00015247 | -0.00040764 | 0.00082248 | 6.9782e-05 | -8.9126e-07 | 0.00013881 | 4.6851e-05 | 0.00013881 | 0.00011415 | 0.00022925 | 0.00011415 | 0 | 1.6398e-05 | 1.4769e-05 | 0.00010737 | 0.00014292 | 0.00013193 | -6.7857e-05 | -1.3632e-07 | -2.1743e-05 | -2.1743e-05 | 0.00011415 | 0.00011415 | 0.00011415 | 0.00011416 | 0.00011415 | 0.00011415 | 9.1034e-05 | 0.00011003 | 7.7586e-05 | 6.1008e-05 | 0.00022929 | 0.00011415 | 0.00011415 | 0.00011415 | 0.00011415 | 2.6738e-06 | 5.0504e-05 | 6.8518e-05 | 7.895e-05 | 0.00010396 | 0.00012569 | 9.5832e-05 | 8.1982e-05 | 0.000159 | 0.00010522 | 1.2303e-05 | 1.2303e-05
11/01 19:00:00 | 11 | 1 | 19 | 7315 | WE | 0 | 0.00010265 | 0.00010265 | 6.323e-06 | 0.00016557 | -3.8268e-13 | 0.00011415 | 0 | 0 | 0.00021236 | -0.000226 | 0.00075505 | 0.00010265 | 0.00010886 | 0.00014748 | 7.2779e-05 | 0.00014748 | 0.00011415 | 0.00022925 | 0.00011415 | 0 | 1.6398e-05 | 1.4769e-05 | 0.0001196 | 0.00014077 | 0.00013423 | -6.8672e-05 | -1.4009e-07 | -2.2006e-05 | -2.2006e-05 | 0.00011415 | 0.00011415 | 0.00011415 | 0.00011415 | 0.00011415 | 0.00011415 | 9.1034e-05 | 0.00010294 | 7.5135e-05 | 6.0927e-05 | 0.00022929 | 0.00011415 | 0.00011415 | 0.00011415 | 0.00011415 | 2.6738e-06 | 4.5251e-05 | 6.6526e-05 | 7.8846e-05 | 0.00010355 | 0.00012237 | 9.4765e-05 | 8.196e-05 | 0.00015897 | 0.0001017 | 9.1113e-06 | 9.1113e-06
11/01 20:00:00 | 11 | 1 | 20 | 7316 | WE | 0 | 9.8443e-05 | 9.8443e-05 | 6.6088e-06 | 0.00016626 | -2.8567e-13 | 0.00011415 | 0 | 0 | 0.00028587 | -0.00010545 | 0.00071084 | 9.8443e-05 | 9.3407e-05 | 0.0001514 | 6.2881e-05 | 0.0001514 | 0.00011415 | 0.00022925 | 0.00011415 | 0 | 1.6398e-05 | 1.4769e-05 | 0.00011845 | 0.00013742 | 0.00013156 | -6.8958e-05 | -1.3288e-07 | -2.2092e-05 | -2.2092e-05 | 0.00011415 | 0.00011415 | 0.00011415 | 0.00011415 | 0.00011415 | 0.00011415 | 9.1034e-05 | 9.0849e-05 | 6.9112e-05 | 5.8004e-05 | 0.00022929 | 0.00011415 | 0.00011415 | 0.00011415 | 0.00011415 | 2.6738e-06 | 3.7324e-05 | 6.1224e-05 | 7.5064e-05 | 0.00010262 | 0.00011754 | 9.2689e-05 | 8.116e-05 | 0.00015772 | 0.00010146 | 9.1113e-06 | 9.1113e-06
11/01 21:00:00 | 11 | 1 | 21 | 7317 | WE | 0 | 9.3787e-05 | 9.3787e-05 | 6.0032e-06 | 0.00016444 | 0 | 0.00011415 | 0 | 0 | 0.00034305 | -6.4865e-05 | 0.00064618 | 9.3787e-05 | 7.4791e-05 | 0.00015248 | 5.6015e-05 | 0.00015248 | 0.00011415 | 0.00022925 | 0.00011415 | 0 | 1.6398e-05 | 1.4769e-05 | 0.00011138 | 0.00011597 | 0.00011455 | -5.2099e-05 | -7.2178e-08 | -1.6672e-05 | -1.6672e-05 | 0.00011415 | 0.00011415 | 0.00011415 | 0.00011415 | 0.00011415 | 0.00011415 | 9.1034e-05 | 7.192e-05 | 6.0961e-05 | 5.5362e-05 | 0.00022929 | 0.00011415 | 0.00011415 | 0.00011415 | 0.00011415 | 2.6738e-06 | 2.9495e-05 | 5.6187e-05 | 7.1643e-05 | 9.9926e-05 | 0.00010427 | 8.7988e-05 | 8.0436e-05 | 0.00014795 | 0.0001012 | 1.2303e-05 | 1.2303e-05
11/01 22:00:00 | 11 | 1 | 22 | 7318 | WE | 0 | 8.8916e-05 | 8.8916e-05 | -0.0010018 | 0.00016207 | 2.0697e-12 | 0.00011415 | 0 | 0 | 0.00034849 | -4.3058e-05 | 0.00054552 | 8.8916e-05 | 7.1526e-05 | 0.00014889 | 5.5884e-05 | 0.00014889 | 0.00011415 | 0.00022925 | 0.00011415 | 0 | 1.6398e-05 | 1.3975e-05 | 0.00010123 | 0.00011254 | 0.00010905 | -4.8538e-05 | -1.5669e-05 | -2.6156e-05 | -2.6156e-05 | 0.00011415 | 0.00011415 | 0.00011415 | 0.00011415 | 0.00011415 | 0.00011415 | 9.1034e-05 | 6.8193e-05 | 5.8822e-05 | 5.4034e-05 | 0.00022929 | 0.00011415 | 0.00011415 | 0.00011415 | 0.00011415 | 2.6738e-06 | 2.591e-05 | 5.3784e-05 | 6.9926e-05 | 9.5677e-05 | 0.00010194 | 8.7e-05 | 8.0073e-05 | 0.00012412 | 0.00010092 | 9.1113e-06 | 9.1113e-06
11/01 23:00:00 | 11 | 1 | 23 | 7319 | WE | 0 | 6.4559e-05 | 6.4559e-05 | 0.00099737 | 7.9053e-05 | 7.9772e-13 | 0.00011415 | 0 | 0 | 0.00023959 | 0.0005141 | 0 | 6.4559e-05 | 0.00010919 | 0.00013992 | 4.1167e-05 | 0.00013992 | 0.00011415 | 0.00022925 | 0.00011415 | 0 | 1.6398e-05 | 1.3975e-05 | 0.00012456 | 0.0001085 | 0.00011346 | -5.6636e-05 | -3.3474e-05 | -4.0864e-05 | -4.0864e-05 | 0.00011415 | 0.00011415 | 0.00011415 | 0.00011415 | 0.00011415 | 0.00011415 | 9.1034e-05 | 6.8114e-05 | 5.8122e-05 | 5.3017e-05 | 0.00022929 | 0.00011415 | 0.00011415 | 0.00011415 | 0.00011415 | 2.6738e-06 | 2.5458e-05 | 5.2785e-05 | 6.8609e-05 | 9.3855e-05 | 0.00010049 | 8.6351e-05 | 7.9794e-05 | 0.00010478 | 0.00010061 | 1.2303e-05 | 1.2303e-05
11/01 24:00:00 | 11 | 1 | 24 | 7320 | WE | 0 | 5.052e-05 | 5.052e-05 | 1.2906e-06 | 7.7542e-05 | -1.3906e-12 | 0.00011415 | 0 | 0 | 0.00013341 | 0.00035313 | 0 | 5.052e-05 | 7.4999e-05 | 0.00012686 | 2.8277e-05 | 0.00012686 | 0.00011415 | 0.00022925 | 0.00011415 | 0 | 1.6398e-05 | 1.3975e-05 | 9.8806e-05 | 0.0001058 | 0.00010364 | -4.8979e-05 | -3.1698e-05 | -3.7211e-05 | -3.7211e-05 | 0.00011415 | 0.00011415 | 0.00011415 | 0.00011415 | 0.00011415 | 0.00011415 | 9.1034e-05 | 6.7729e-05 | 5.9644e-05 | 5.5513e-05 | 0.00022929 | 0.00011415 | 0.00011415 | 0.00011415 | 0.00011415 | 2.6738e-06 | 2.3262e-05 | 5.4025e-05 | 7.184e-05 | 9.1782e-05 | 9.9418e-05 | 8.6479e-05 | 8.0478e-05 | 8.7409e-05 | 0.00010026 | 9.1113e-06 | 9.1113e-06
11/02 01:00:00 | 11 | 2 | 1 | 7321 | WD | 0 | 2.4042e-05 | 2.4042e-05 | 4.3812e-07 | 7.5096e-05 | 0.00025245 | 0.00011415 | 0 | 0 | 2.1781e-05 | 0 | 0 | 2.4042e-05 | 0 | 9.19e-05 | 0 | 9.19e-05 | 0.00011415 | 0.00022925 | 0.00011415 | 0 | 6.5591e-05 | 0.0001118 | 9.5241e-05 | 0.00010426 | 0.00010147 | -6.0605e-06 | -2.9306e-05 | -2.1889e-05 | -2.1889e-05 | 0.00011415 | 0.00011415 | 0.00011415 | 0.00011415 | 0.00011415 | 0.00011415 | 3.6463e-05 | 6.7924e-05 | 5.8637e-05 | 5.3892e-05 | 0.00022929 | 0.00011415 | 0.00011415 | 0.00011415 | 0.00011415 | 1.2032e-06 | 2.437e-05 | 5.3103e-05 | 6.9742e-05 | 6.6785e-05 | 9.9013e-05 | 8.6734e-05 | 8.1039e-05 | 9.2767e-05 | 0.00010006 | 3.8309e-06 | 3.8309e-06
11/02 02:00:00 | 11 | 2 | 2 | 7322 | WD | 0 | 1.6451e-05 | 1.6451e-05 | 2.064e-07 | 0 | 0.00023244 | 0.00011415 | 0 | 0 | 2.1781e-05 | 2.2922e-05 | 0 | 1.6451e-05 | -1.0486e-05 | 8.5656e-05 | 1.8355e-06 | 8.5656e-05 | 0.00011415 | 0.00022925 | 0.00011415 | 0 | 6.5591e-05 | 0.0001118 | 9.6071e-05 | 0.00010363 | 0.00010129 | 8.2712e-06 | -2.8196e-05 | -1.6561e-05 | -1.6561e-05 | 0.00011415 | 0.00011415 | 0.00011415 | 0.00011415 | 0.00011415 | 0.00011415 | 3.6473e-05 | 6.819e-05 | 6.0618e-05 | 5.6748e-05 | 0.00022929 | 0.00011415 | 0.00011415 | 0.00011415 | 0.00011415 | 1.23e-06 | 2.5894e-05 | 5.6002e-05 | 7.3438e-05 | 6.5299e-05 | 9.887e-05 | 8.7108e-05 | 8.1653e-05 | 9.1258e-05 | 0.00010001 | 7.9036e-06 | 7.9036e-06
11/02 03:00:00 | 11 | 2 | 3 | 7323 | WD | 0 | 3.4147e-05 | 3.4147e-05 | 0 | 7.4238e-05 | 0.00022975 | 0.00011415 | 0 | 0 | 2.1781e-05 | 0.00020211 | -0.0034311 | 3.4147e-05 | 1.3101e-05 | 8.3946e-05 | 1.6184e-05 | 8.3946e-05 | 0.00011415 | 0.00022925 | 0.00011415 | 0 | 6.5591e-05 | 0.0001118 | 9.7316e-05 | 0.0001036 | 0.00010166 | 1.0738e-05 | -2.7914e-05 | -1.5582e-05 | -1.5582e-05 | 0.00011415 | 0.00011415 | 0.00011415 | 0.00011415 | 0.00011415 | 0.00011415 | 4.5596e-05 | 6.8975e-05 | 6.1912e-05 | 5.8304e-05 | 0.00022929 | 0.00011415 | 0.00011415 | 0.00011415 | 0.00011415 | 1.5508e-06 | 3.0373e-05 | 5.892e-05 | 7.5451e-05 | 7.2896e-05 | 9.9098e-05 | 8.7455e-05 | 8.2055e-05 | 0.00011195 | 0.00010004 | 4.8377e-06 | 4.8377e-06
11/02 04:00:00 | 11 | 2 | 4 | 7324 | WD | 0 | 4.2782e-05 | 4.2782e-05 | 1.5587e-07 | 7.4283e-05 | 0.00022651 | 0.00011415 | 0 | 0 | 2.1781e-05 | 0.00036006 | -0.0024576 | 4.2782e-05 | 3.2262e-05 | 8.2211e-05 | 2.8833e-05 | 8.2211e-05 | 0.00011415 | 0.00022925 | 0.00011415 | 0 | 6.5591e-05 | 0.0001118 | 0.00010972 | 0.00010327 | 0.00010527 | 1.2465e-05 | -2.7682e-05 | -1.4873e-05 | -1.4873e-05 | 0.00011415 | 0.00011415 | 0.00011415 | 0.00011415 | 0.00011415 | 0.00011415 | 5.4768e-05 | 7.0282e-05 | 7.6832e-05 | 8.0178e-05 | 0.00022929 | 0.00011415 | 0.00011415 | 0.00011415 | 0.00011415 | 2.0054e-06 | 3.7834e-05 | 7.9583e-05 | 0.00010376 | 7.6914e-05 | 9.9376e-05 | 9.1981e-05 | 8.8551e-05 | 9.7342e-05 | 9.9967e-05 | 6.4201e-06 | 6.4201e-06
11/02 05:00:00 | 11 | 2 | 5 | 7325 | WD | 0 | 3.9678e-05 | 3.9678e-05 | 0 | 0 | 0.00021796 | 0.00011415 | 0 | 0 | 6.5342e-05 | 0.00041908 | -0.0022919 | 3.9678e-05 | 3.8934e-05 | 8.1198e-05 | 3.3558e-05 | 8.1198e-05 | 0.00011415 | 0.00022925 | 0.00011415 | 0 | 6.5591e-05 | 0.0001118 | 0.00011208 | 0.00010561 | 0.00010761 | 1.4117e-05 | -2.5916e-05 | -1.3144e-05 | -1.3144e-05 | 0.00011415 | 0.00011415 | 0.00011415 | 0.00011415 | 0.00011415 | 0.00011415 | 9.1181e-05 | 9.299e-05 | 0.0001022 | 0.0001069 | 0.00022929 | 0.00011415 | 0.00011415 | 0.00011415 | 0.00011415 | 3.0749e-06 | 6.2531e-05 | 0.00011054 | 0.00013835 | 9.4995e-05 | 0.00010705 | 9.9794e-05 | 9.643e-05 | 8.982e-05 | 9.9979e-05 | -1.4265e-07 | -1.4265e-07
11/02 06:00:00 | 11 | 2 | 6 | 7326 | WD | 0 | 5.7665e-05 | 5.7665e-05 | 1.0953e-06 | 7.7261e-05 | -1.5577e-12 | 0.00011415 | 0 | 0 | 0.00013613 | 0.00051282 | -9.0263e-06 | 5.7665e-05 | 5.3474e-05 | 8.7512e-05 | 4.2483e-05 | 8.7512e-05 | 0.00011415 | 0.00022925 | 0.00011415 | 0 | 6.5591e-05 | 0.0001126 | 0.00011699 | 0.00011057 | 0.00011255 | -2.3549e-06 | 6.4933e-07 | -3.0918e-07 | -3.0918e-07 | 0.00011415 | 0.00011415 | 0.00011415 | 0.00011416 | 0.00011415 | 0.00011415 | 0.00012828 | 0.00012421 | 0.00013044 | 0.00013363 | 0.00022929 | 0.00011415 | 0.00011415 | 0.00011415 | 0.00011415 | 6.0161e-06 | 9.1597e-05 | 0.0001431 | 0.00017293 | 0.00011448 | 0.00012013 | 0.00010933 | 0.00010433 | 8.7455e-05 | 0.0001164 | 0.00022125 | 0.00022125
11/02 07:00:00 | 11 | 2 | 7 | 7327 | WD | 0 | 7.9233e-05 | 7.9233e-05 | 5.6066e-06 | 0.00016456 | 7.5464e-14 | 0.00011415 | 2.4011e-05 | 2.4011e-05 | 0.00015247 | -0.00037952 | 0.00089221 | 7.9233e-05 | -0.00012559 | 9.9871e-05 | 5.9031e-05 | 9.9871e-05 | 0.00011415 | 0.00017194 | 0.00011415 | 2.2009e-06 | 6.5591e-05 | 0.0001126 | 0.00011537 | 0.00012611 | 0.00012279 | -7.1835e-06 | 3.7737e-06 | 2.7775e-07 | 2.7775e-07 | 0.00011415 | 0.00011415 | 0.00011415 | 0.00011416 | 0.00011415 | 0.00011415 | 0.000149 | 0.0001417 | 0.00018943 | 0.00021381 | 0.00019014 | 0.00011415 | 0.00011415 | 0.00011415 | 0.00011415 | 1.2228e-05 | 0.0001188 | 0.00013134 | 0.0001386 | 0.00012581 | 0.00012925 | 0.00013126 | 0.00013219 | 8.7815e-05 | 0.00011108 | 0.00025431 | 0.00025431
11/02 08:00:00 | 11 | 2 | 8 | 7328 | WD | 3.1538e-05 | 7.8061e-05 | 7.8061e-05 | 0.0010352 | 0.00016862 | 4.7973e-13 | 0.00011415 | 0.00021872 | 0.00021872 | 0.00013613 | -0.00030636 | 0.0011845 | 7.8061e-05 | -6.6587e-05 | 0.00011103 | 5.5261e-05 | 0.00011103 | 0.00011415 | 0 | 0.00011415 | 5.6136e-05 | 0.00016398 | 0.0001685 | 0.00011875 | 0.00012619 | 0.00012389 | -7.4635e-06 | 8.4802e-07 | -1.8038e-06 | -1.8038e-06 | 0.00011415 | 0.00011415 | 0.00011415 | 0.00011416 | 0.00011415 | 0.00011415 | 0.00016895 | 0.00015377 | 0.00019351 | 0.00021381 | 0 | 0.00011415 | 0.00011415 | 0.00011415 | 0.00011415 | 6.756e-05 | 0.00014478 | 0.00014303 | 0.00014202 | 0.00013615 | 0.00012717 | 0.00014993 | 0.00016049 | 9.4336e-05 | 0.00010932 | 0.00016427 | 0.00016427
11/02 09:00:00 | 11 | 2 | 9 | 7329 | WD | 0.00012625 | 9.1207e-05 | 9.1207e-05 | -0.0010197 | 0.00016909 | 1.5523e-12 | 0.00011415 | 0.00024878 | 0.00024878 | 5.9897e-05 | -0.00014973 | 0.0011725 | 9.1207e-05 | 4.0039e-05 | 0.00011108 | 7.7875e-05 | 0.00011108 | 0.00011415 | 0 | 0.00011415 | 0.0002612 | 0.00029516 | 0.0002244 | 0.0001227 | 0.00012685 | 0.00012557 | -7.2233e-06 | 3.712e-07 | -2.0519e-06 | -2.0519e-06 | 0.00011415 | 0.00011415 | 0.00011415 | 0.00011416 | 0.00011415 | 0.00011415 | 0.0001871 | 0.00015456 | 0.00019377 | 0.00021381 | 0 | 0.00011415 | 0.00011415 | 0.00011415 | 0.00011415 | 0.00016468 | 0.00019091 | 0.00016334 | 0.00014737 | 0.00014842 | 0.00012793 | 0.00015527 | 0.00016796 | 0.00010936 | 0.00010795 | 0.00011542 | 0.00011542
11/02 10:00:00 | 11 | 2 | 10 | 7330 | WD | 0.0001925 | 0.00011941 | 0.00011941 | 6.4127e-06 | 0.00016721 | 0.00021486 | 0.00011415 | 0.00025954 | 0.00025954 | 4.0839e-05 | -0.00011535 | 0.0010613 | 0.00011941 | 0.00016027 | 0.00011156 | 0.00011921 | 0.00011156 | 0.00011415 | 0 | 0.00011415 | 0.00039967 | 0.00029516 | 0.0002244 | 0.00012339 | 0.00012746 | 0.0001262 | -6.9381e-06 | 2.1493e-07 | -2.0673e-06 | -2.0673e-06 | 0.00011415 | 0.00011415 | 0.00011415 | 0.00011416 | 0.00011415 | 0.00011415 | 0.00018706 | 0.00015413 | 0.00019363 | 0.00021381 | 0 | 0.00011415 | 0.00011415 | 0.00011415 | 0.00011415 | 0.00024695 | 0.00022771 | 0.00017977 | 0.00015202 | 0.0001507 | 0.00012801 | 0.00015423 | 0.0001664 | 0.00011791 | 0.00010721 | 9.6533e-05 | 9.6533e-05
11/02 11:00:00 | 11 | 2 | 11 | 7331 | WD | 0.00024424 | 8.7146e-05 | 8.7146e-05 | 0.0010205 | 0.00016443 | 0.00021991 | 0.00011415 | 0 | 0 | 4.0839e-05 | 0.00087289 | 0.00096535 | 8.7146e-05 | 0.00019374 | 0.00011463 | 7.3048e-05 | 0.00011463 | 0.00011415 | 0 | 0.00011415 | 0.00047113 | 0.00029516 | 0.0002244 | 0.0001493 | 0.00012881 | 0.00013514 | -6.6616e-06 | 1.4646e-07 | -2.0257e-06 | -2.0257e-06 | 0.00011415 | 0.00011415 | 0.00011415 | 0.00011416 | 0.00011415 | 0.00011415 | 0.000187 | 0.00015348 | 0.00019341 | 0.00021381 | 0 | 0.00011415 | 0.00011415 | 0.00011415 | 0.00011415 | 0.00031721 | 0.00024632 | 0.00018893 | 0.0001557 | 0.00015121 | 0.00012827 | 0.00015605 | 0.00016893 | 0.0001208 | 0.00010642 | 7.7583e-05 | 7.7583e-05
11/02 12:00:00 | 11 | 2 | 12 | 7332 | WD | 0.00026911 | 8.0201e-05 | 8.0201e-05 | 4.4693e-06 | 0.00015362 | 0.00021998 | 0.00011415 | 0 | 0 | 4.0839e-05 | 0.00064018 | 0.00089167 | 8.0201e-05 | 0.00017188 | 0.00011458 | 6.4804e-05 | 0.00011458 | 0.00011415 | 0 | 0.00011415 | 0.00047113 | 0.00029516 | 0.0002244 | 0.00012451 | 0.00012987 | 0.00012822 | -5.4369e-06 | 1.1885e-07 | -1.6538e-06 | -1.6538e-06 | 0.00011415 | 0.00011415 | 0.00011415 | 0.00011416 | 0.00011415 | 0.00011415 | 0.00018694 | 0.0001532 | 0.00019331 | 0.00021381 | 0 | 0.00011415 | 0.00011415 | 0.00011415 | 0.00011415 | 0.00035192 | 0.00024586 | 0.00023315 | 0.00022578 | 0.00015152 | 0.00012856 | 0.00015985 | 0.00017437 | 0.00012636 | 0.00010593 | 6.0277e-05 | 6.0277e-05
11/02 13:00:00 | 11 | 2 | 13 | 7333 | WD | 0.00026128 | 8.3898e-05 | 8.3898e-05 | -0.00099844 | 8.7701e-05 | 0.00021627 | 0.00011415 | 0 | 0 | 4.0839e-05 | 0.00051925 | 0.0008177 | 8.3898e-05 | 0.0001758 | 0.00011115 | 8.0732e-05 | 0.00011115 | 0.00011415 | 0 | 0.00011415 | 0.00047113 | 0.00029516 | 0.0002244 | 0.00012491 | 0.00013315 | 0.0001306 | -4.9799e-06 | 5.2904e-08 | -1.5528e-06 | -1.5528e-06 | 0.00011415 | 0.00011415 | 0.00011415 | 0.00011416 | 0.00011415 | 0.00011415 | 0.00018653 | 0.00015279 | 0.00019317 | 0.00021381 | 0 | 0.00011415 | 0.00011415 | 0.00011415 | 0.00011415 | 0.00034599 | 0.00024525 | 0.00023279 | 0.00022558 | 0.00014936 | 0.00012959 | 0.0001582 | 0.00017147 | 0.00012179 | 0.00010588 | 6.1618e-05 | 6.1618e-05
11/02 14:00:00 | 11 | 2 | 14 | 7334 | WD | 0.00022002 | 9.8205e-05 | 9.8205e-05 | 0.0010017 | 7.9138e-05 | 0.00022375 | 0.00011415 | 0 | 0 | 4.0839e-05 | 0.00050599 | 0.00071408 | 9.8205e-05 | 0.00019323 | 0.00011051 | 0.00010252 | 0.00011051 | 0.00011415 | 0 | 0.00011415 | 0.00046116 | 0.00029516 | 0.0002244 | 0.00012368 | 0.00013094 | 0.00012869 | -4.86e-06 | -1.7161e-07 | -1.6675e-06 | -1.6675e-06 | 0.00011415 | 0.00011415 | 0.00011415 | 0.00011416 | 0.00011415 | 0.00011415 | 0.00018548 | 0.00015218 | 0.00019297 | 0.00021381 | 0 | 0.00011415 | 0.00011415 | 0.00011415 | 0.00011415 | 0.00029855 | 0.00024054 | 0.00022956 | 0.0002232 | 0.00014667 | 0.00012863 | 0.0001553 | 0.00016767 | 0.00010281 | 0.00010623 | 7.0941e-05 | 7.0941e-05
11/02 15:00:00 | 11 | 2 | 15 | 7335 | WD | 0.00015778 | 9.6114e-05 | 9.6114e-05 | 1.705e-06 | 0.00015693 | 0.00023635 | 0.00011415 | 0 | 0 | 4.0839e-05 | 0.0004192 | 0.00062417 | 9.6114e-05 | 0.00016116 | 0.00010956 | 8.8011e-05 | 0.00010956 | 0.00011415 | 0 | 0.00011415 | 0.00035851 | 0.00029516 | 0.0002244 | 0.00011945 | 0.00012376 | 0.00012243 | -4.701e-06 | -5.9536e-07 | -1.9053e-06 | -1.9053e-06 | 0.00011415 | 0.00011415 | 0.00011415 | 0.00011416 | 0.00011415 | 0.00011415 | 0.00016661 | 0.00015069 | 0.00019246 | 0.00021381 | 0 | 0.00011415 | 0.00011415 | 0.00011415 | 0.00011415 | 0.00020018 | 0.00020664 | 0.00017142 | 0.00015102 | 0.00013401 | 0.00012566 | 0.00015422 | 0.00016747 | 9.5195e-05 | 0.00010652 | 8.2827e-05 | 8.2827e-05
11/02 16:00:00 | 11 | 2 | 16 | 7336 | WD | 8.0946e-05 | 0.00010544 | 0.00010544 | -0.00099195 | 7.8438e-05 | 0.00024949 | 0.00011415 | 0 | 0 | 7.0788e-05 | 0.00041142 | 0.00049953 | 0.00010544 | 0.00018588 | 0.00011092 | 0.00011128 | 0.00011092 | 0.00011415 | 0 | 0.00011415 | 0.00020474 | 0.00029516 | 0.0002244 | 0.00011027 | 0.00012045 | 0.00011731 | -4.5083e-06 | -4.8384e-07 | -1.7679e-06 | -1.7679e-06 | 0.00011415 | 0.00011415 | 0.00011415 | 0.00011416 | 0.00011415 | 0.00011415 | 0.00014779 | 0.00014413 | 0.00015206 | 0.00015611 | 0 | 0.00011415 | 0.00011415 | 0.00011415 | 0.00011415 | 0.00010798 | 0.00014639 | 0.0001212 | 0.00010661 | 0.00012287 | 0.00012253 | 0.0001434 | 0.00015308 | 9.5204e-05 | 0.00010733 | 0.00011504 | 0.00011504
11/02 17:00:00 | 11 | 2 | 17 | 7337 | WD | 0 | 0.00012768 | 0.00012768 | 0.0010014 | 7.9054e-05 | -2.0051e-12 | 0.00011415 | 7.9898e-05 | 7.9898e-05 | 0.00015247 | -0.00073419 | 0.00041169 | 0.00012768 | -2.3928e-05 | 0.00012 | 0.00013667 | 0.00012 | 0.00011415 | 5.7313e-05 | 0.00011415 | 3.2956e-05 | 0.00029516 | 0.0002244 | 0.00010773 | 0.00011852 | 0.00011519 | -4.2032e-06 | -4.0278e-07 | -1.6153e-06 | -1.6153e-06 | 0.00011415 | 0.00011415 | 0.00011415 | 0.00011416 | 0.00011415 | 0.00011415 | 0.00012914 | 0.00014004 | 0.00012949 | 0.00012411 | 3.9149e-05 | 0.00011415 | 0.00011415 | 0.00011415 | 0.00011415 | 2.2167e-05 | 9.4379e-05 | 8.5998e-05 | 8.1145e-05 | 0.00011408 | 0.00012253 | 0.0001368 | 0.00014342 | 8.7623e-05 | 0.00010827 | 0.0001505 | 0.0001505
11/02 18:00:00 | 11 | 2 | 18 | 7338 | WD | 0 | 0.00015764 | 0.00015764 | -0.00043027 | 0.00016063 | -7.5459e-13 | 0.00011415 | 0 | 0 | 0.00021236 | -0.00043732 | 0.00038103 | 0.00015764 | 0.00012533 | 0.00013406 | 0.00016093 | 0.00013406 | 0.00011415 | 0.00022925 | 0.00011415 | 0 | 6.5591e-05 | 0.0001126 | 0.00010731 | 0.0001143 | 0.00011214 | -3.9303e-06 | -4.6267e-07 | -1.569e-06 | -1.569e-06 | 0.00011415 | 0.00011415 | 0.00011415 | 0.00011416 | 0.00011415 | 0.00011415 | 0.00012867 | 0.00012924 | 0.00011284 | 0.00010446 | 0.00022929 | 0.00011415 | 0.00011415 | 0.00011415 | 0.00011415 | 4.7071e-06 | 8.1186e-05 | 7.2578e-05 | 6.7593e-05 | 0.00011719 | 0.00012383 | 0.00012092 | 0.00011957 | 8.762e-05 | 0.00010879 | 0.00019804 | 0.00019804
11/02 19:00:00 | 11 | 2 | 19 | 7339 | WD | 0 | 0.000193 | 0.000193 | 0.00044182 | 0.00016318 | -3.8268e-13 | 0.00011415 | 0 | 0 | 0.00028587 | -0.00023674 | 0.00033135 | 0.000193 | 0.00026237 | 0.00014271 | 0.00020276 | 0.00014271 | 0.00011415 | 0.00022925 | 0.00011415 | 0 | 6.5591e-05 | 0.0001126 | 0.00011689 | 0.00011223 | 0.00011367 | -3.6604e-06 | -2.359e-07 | -1.3285e-06 | -1.3285e-06 | 0.00011415 | 0.00011415 | 0.00011415 | 0.00011416 | 0.00011415 | 0.00011415 | 0.00011028 | 0.00012072 | 0.00010105 | 9.1006e-05 | 0.00022929 | 0.00011415 | 0.00011415 | 0.00011415 | 0.00011415 | 4.0257e-06 | 7.1053e-05 | 6.3347e-05 | 5.8885e-05 | 0.00010775 | 0.00012055 | 0.00011557 | 0.00011327 | 8.7646e-05 | 0.00010941 | 0.00022278 | 0.00022278
11/02 20:00:00 | 11 | 2 | 20 | 7340 | WD | 0 | 0.00017929 | 0.00017929 | 5.8885e-06 | 8.1888e-05 | -2.8565e-13 | 0.00011415 | 0 | 0 | 0.00034305 | -0.00010821 | 0.00029596 | 0.00017929 | 0.00025714 | 0.00014653 | 0.00019171 | 0.00014653 | 0.00011415 | 0.00022925 | 0.00011415 | 0 | 6.5591e-05 | 0.0001126 | 0.00011528 | 0.00010789 | 0.00011017 | -3.4482e-06 | -2.8881e-07 | -1.2968e-06 | -1.2968e-06 | 0.00011415 | 0.00011415 | 0.00011415 | 0.00011416 | 0.00011415 | 0.00011415 | 0.00010984 | 0.00010476 | 8.6009e-05 | 7.6429e-05 | 0.00022929 | 0.00011415 | 0.00011415 | 0.00011415 | 0.00011415 | 4.8306e-06 | 5.9917e-05 | 8.4608e-05 | 9.8906e-05 | 0.00010613 | 0.00011405 | 0.00010579 | 0.00010196 | 8.7635e-05 | 0.00010978 | 0.00027692 | 0.00027692
11/02 21:00:00 | 11 | 2 | 21 | 7341 | WD | 0 | 0.00018265 | 0.00018265 | 5.3388e-06 | 0.0001621 | 0 | 0.00011415 | 0 | 0 | 0.00034849 | -6.5754e-05 | 0.00023119 | 0.00018265 | 0.0002524 | 0.00014762 | 0.00018388 | 0.00014762 | 0.00011415 | 0.00022925 | 0.00011415 | 0 | 6.5591e-05 | 0.0001126 | 0.00010872 | 9.1757e-05 | 9.6999e-05 | 1.5383e-05 | -2.0754e-07 | 4.7666e-06 | 4.7666e-06 | 0.00011415 | 0.00011415 | 0.00011415 | 0.00011415 | 0.00011415 | 0.00011415 | 0.00010924 | 9.2279e-05 | 7.4921e-05 | 6.6052e-05 | 0.00022929 | 0.00011415 | 0.00011415 | 0.00011415 | 0.00011415 | 3.2016e-06 | 4.5412e-05 | 7.0785e-05 | 8.5478e-05 | 0.00010424 | 0.00010226 | 9.9351e-05 | 9.7999e-05 | 8.8528e-05 | 9.8847e-05 | 0.00030276 | 0.00030276
11/02 22:00:00 | 11 | 2 | 22 | 7342 | WD | 0 | 0.00018769 | 0.00018769 | 2.3062e-06 | 0.00010448 | 2.0698e-12 | 0.00011415 | 0 | 0 | 0.00023959 | -4.3226e-05 | 0.00010265 | 0.00018769 | 0.00028371 | 0.00014405 | 0.00020619 | 0.00014405 | 0.00011415 | 0.00022925 | 0.00011415 | 0 | 6.5591e-05 | 0.0001118 | 9.9724e-05 | 8.7331e-05 | 9.1161e-05 | 2.2815e-05 | 5.4287e-06 | 1.0976e-05 | 1.0976e-05 | 0.00011415 | 0.00011415 | 0.00011415 | 0.00011415 | 0.00011415 | 0.00011415 | 0.00010883 | 6.9436e-05 | 6.3877e-05 | 6.1037e-05 | 0.00022929 | 0.00011415 | 0.00011415 | 0.00011415 | 0.00011415 | 2.0797e-06 | 3.3003e-05 | 6.2124e-05 | 7.8988e-05 | 0.0001026 | 9.3499e-05 | 9.2274e-05 | 9.1707e-05 | 8.8726e-05 | 9.8439e-05 | 1.4514e-05 | 1.4514e-05
11/02 23:00:00 | 11 | 2 | 23 | 7343 | WD | 0 | 0.00015291 | 0.00015291 | 2.77e-06 | 0.00013267 | 7.9772e-13 | 0.00011415 | 0 | 0 | 0.00013341 | 0.0011388 | -0.00205 | 0.00015291 | 0.00039147 | 0.00013614 | 0.00015964 | 0.00013614 | 0.00011415 | 0.00022925 | 0.00011415 | 0 | 6.5591e-05 | 0.0001118 | 0.00012668 | 8.8365e-05 | 0.00010021 | 2.3763e-05 | 1.0868e-05 | 1.4982e-05 | 1.4982e-05 | 0.00011415 | 0.00011415 | 0.00011415 | 0.00011415 | 0.00011415 | 0.00011415 | 9.9691e-05 | 6.8344e-05 | 6.1493e-05 | 5.7992e-05 | 0.00022929 | 0.00011415 | 0.00011415 | 0.00011415 | 0.00011415 | 1.729e-06 | 2.6771e-05 | 5.7344e-05 | 7.5048e-05 | 9.7441e-05 | 9.3534e-05 | 9.1807e-05 | 9.1006e-05 | 8.8714e-05 | 9.831e-05 | 1.9326e-06 | 1.9326e-06
11/02 24:00:00 | 11 | 2 | 24 | 7344 | WD | 0 | 0.00012278 | 0.00012278 | 8.7913e-07 | 7.687e-05 | -1.3906e-12 | 0.00011415 | 0 | 0 | 5.4452e-05 | 0.00067 | -0.0014513 | 0.00012278 | 0.00023906 | 0.00012638 | 0.00013134 | 0.00012638 | 0.00011415 | 0.00022925 | 0.00011415 | 0 | 6.5591e-05 | 0.0001118 | 9.3798e-05 | 8.9091e-05 | 9.0546e-05 | 2.446e-05 | 1.1903e-05 | 1.591e-05 | 1.591e-05 | 0.00011415 | 0.00011415 | 0.00011415 | 0.00011416 | 0.00011415 | 0.00011415 | 4.5468e-05 | 6.8027e-05 | 5.8924e-05 | 5.4272e-05 | 0.00022929 | 0.00011415 | 0.00011415 | 0.00011415 | 0.00011415 | 1.2032e-06 | 2.496e-05 | 5.3631e-05 | 7.0234e-05 | 7.1748e-05 | 9.3697e-05 | 8.5748e-05 | 8.2061e-05 | 8.8849e-05 | 9.8579e-05 | 1.4359e-06 | 1.4359e-06
11/03 01:00:00 | 11 | 3 | 1 | 7345 | WD | 0 | 6.3684e-05 | 6.3684e-05 | 5.667e-07 | 2.1702e-05 | 0.00025245 | 0.00011415 | 0 | 0 | 2.1781e-05 | 0.00065809 | -0.0076176 | 6.3684e-05 | 4.4582e-05 | 9.19e-05 | 6.4487e-05 | 9.19e-05 | 0.00011415 | 0.00022925 | 0.00011415 | 0 | 6.5591e-05 | 0.0001118 | 9.2909e-05 | 9.0063e-05 | 9.0943e-05 | 2.513e-05 | 1.1116e-05 | 1.5587e-05 | 1.5587e-05 | 0.00011415 | 0.00011415 | 0.00011415 | 0.00011416 | 0.00011415 | 0.00011415 | 3.6463e-05 | 6.7924e-05 | 5.8637e-05 | 5.3892e-05 | 0.00022929 | 0.00011415 | 0.00011415 | 0.00011415 | 0.00011415 | 1.2032e-06 | 2.437e-05 | 5.3103e-05 | 6.9742e-05 | 6.6433e-05 | 9.4014e-05 | 8.5699e-05 | 8.1842e-05 | 8.8895e-05 | 9.9149e-05 | -3.9221e-07 | -3.9221e-07
11/03 02:00:00 | 11 | 3 | 2 | 7346 | WD | 0 | 6.9926e-05 | 6.9926e-05 | 0 | 5.297e-05 | 0.00023244 | 0.00011415 | 0 | 0 | 2.1781e-05 | 0.00044011 | -0.004885 | 6.9926e-05 | 5.8558e-05 | 8.5656e-05 | 6.9965e-05 | 8.5656e-05 | 0.00011415 | 0.00022925 | 0.00011415 | 0 | 6.5591e-05 | 0.0001118 | 9.3149e-05 | 9.0707e-05 | 9.1462e-05 | 2.5854e-05 | 6.8717e-06 | 1.2928e-05 | 1.2928e-05 | 0.00011415 | 0.00011415 | 0.00011415 | 0.00011416 | 0.00011415 | 0.00011415 | 3.6473e-05 | 6.819e-05 | 6.0618e-05 | 5.6748e-05 | 0.00022929 | 0.00011415 | 0.00011415 | 0.00011415 | 0.00011415 | 1.23e-06 | 2.5894e-05 | 5.6002e-05 | 7.3438e-05 | 6.511e-05 | 9.4324e-05 | 8.6306e-05 | 8.2588e-05 | 8.8883e-05 | 9.9414e-05 | 2.9903e-06 | 2.9903e-06
11/03 03:00:00 | 11 | 3 | 3 | 7347 | WD | 0 | 7.7845e-05 | 7.7845e-05 | 3.8316e-07 | 7.424e-05 | 0.00022975 | 0.00011415 | 0 | 0 | 2.1781e-05 | 0.00040335 | -0.003496 | 7.7845e-05 | 8.1601e-05 | 8.3946e-05 | 7.8387e-05 | 8.3946e-05 | 0.00011415 | 0.00022925 | 0.00011415 | 0 | 6.5591e-05 | 0.0001118 | 9.4441e-05 | 9.1566e-05 | 9.2454e-05 | 2.6428e-05 | -4.6283e-07 | 8.1169e-06 | 8.1169e-06 | 0.00011415 | 0.00011415 | 0.00011415 | 0.00011416 | 0.00011415 | 0.00011415 | 4.5596e-05 | 6.8975e-05 | 6.1912e-05 | 5.8304e-05 | 0.00022929 | 0.00011415 | 0.00011415 | 0.00011415 | 0.00011415 | 1.5508e-06 | 3.0373e-05 | 5.892e-05 | 7.5451e-05 | 7.0492e-05 | 9.4863e-05 | 8.6746e-05 | 8.2981e-05 | 8.8809e-05 | 9.9534e-05 | -2.9425e-08 | -2.9425e-08
11/03 04:00:00 | 11 | 3 | 4 | 7348 | WD | 0 | 7.6374e-05 | 7.6374e-05 | 0.00096976 | 0 | 0.00022651 | 0.00011415 | 0 | 0 | 2.1781e-05 | 0.00039679 | -0.0025116 | 7.6374e-05 | 0.00010011 | 8.2211e-05 | 8.786e-05 | 8.2211e-05 | 0.00011415 | 0.00022925 | 0.00011415 | 0 | 6.5591e-05 | 0.0001118 | 0.00015357 | 9.2071e-05 | 0.00011108 | 2.6139e-05 | -7.2785e-06 | 3.3836e-06 | 3.3836e-06 | 0.00011415 | 0.00011415 | 0.00011415 | 0.00011416 | 0.00011415 | 0.00011415 | 5.4768e-05 | 7.0282e-05 | 7.6832e-05 | 8.0178e-05 | 0.00022929 | 0.00011415 | 0.00011415 | 0.00011415 | 0.00011415 | 2.0054e-06 | 3.7834e-05 | 7.9583e-05 | 0.00010376 | 7.6509e-05 | 9.5436e-05 | 9.1607e-05 | 8.9831e-05 | 8.8769e-05 | 9.9688e-05 | -4.7138e-07 | -4.7138e-07
11/03 05:00:00 | 11 | 3 | 5 | 7349 | WD | 0 | 9.1213e-05 | 9.1213e-05 | -0.00097277 | 7.4856e-05 | 0.00021796 | 0.00011415 | 0 | 0 | 6.5342e-05 | 0.00037237 | 0.00059178 | 9.1213e-05 | 0.00011434 | 8.1198e-05 | 9.5625e-05 | 8.1198e-05 | 0.00011415 | 0.00022925 | 0.00011415 | 0 | 6.5591e-05 | 0.0001118 | 0.00014734 | 9.6236e-05 | 0.00011203 | 2.8385e-05 | -1.008e-05 | 2.1924e-06 | 2.1924e-06 | 0.00011415 | 0.00011415 | 0.00011415 | 0.00011416 | 0.00011415 | 0.00011415 | 9.1181e-05 | 9.299e-05 | 0.0001022 | 0.0001069 | 0.00022929 | 0.00011415 | 0.00011415 | 0.00011415 | 0.00011415 | 3.0749e-06 | 6.2531e-05 | 0.00011054 | 0.00013835 | 9.5298e-05 | 0.00010375 | 9.9638e-05 | 9.7728e-05 | 8.8635e-05 | 9.9761e-05 | -7.2064e-06 | -7.2064e-06
11/03 06:00:00 | 11 | 3 | 6 | 7350 | WD | 0 | 9.9382e-05 | 9.9382e-05 | 1.1001e-06 | 7.7301e-05 | -1.5577e-12 | 0.00011415 | 0 | 0 | 0.00013613 | 0.00037474 | 0.0025676 | 9.9382e-05 | 0.00012538 | 8.7512e-05 | 0.00010186 | 8.7512e-05 | 0.00011415 | 0.00022925 | 0.00011415 | 0 | 6.5591e-05 | 0.0001126 | 0.00013318 | 0.00010195 | 0.0001116 | 9.249e-06 | 1.8211e-06 | 4.191e-06 | 4.191e-06 | 0.00011415 | 0.00011415 | 0.00011415 | 0.00011416 | 0.00011415 | 0.00011415 | 0.00012828 | 0.00012421 | 0.00013044 | 0.00013363 | 0.00022929 | 0.00011415 | 0.00011415 | 0.00011415 | 0.00011415 | 6.0161e-06 | 9.1597e-05 | 0.0001431 | 0.00017293 | 0.00011466 | 0.00011714 | 0.00010913 | 0.00010542 | 8.6701e-05 | 0.00011974 | 0.0002552 | 0.0002552
11/03 07:00:00 | 11 | 3 | 7 | 7351 | WD | 0 | 0.00012144 | 0.00012144 | 5.5683e-06 | 0.00016459 | 7.5464e-14 | 0.00011415 | 2.4264e-05 | 2.4264e-05 | 0.00015247 | -0.00063675 | 0.0030211 | 0.00012144 | -8.6634e-05 | 9.9871e-05 | 0.00011911 | 9.9871e-05 | 0.00011415 | 0.00017194 | 0.00011415 | 2.2241e-06 | 6.5591e-05 | 0.0001126 | 0.00011314 | 0.00011788 | 0.00011642 | 3.6248e-06 | 2.585e-06 | 2.9167e-06 | 2.9167e-06 | 0.00011415 | 0.00011415 | 0.00011415 | 0.00011416 | 0.00011415 | 0.00011415 | 0.000149 | 0.0001417 | 0.00018943 | 0.00021381 | 0.00019014 | 0.00011415 | 0.00011415 | 0.00011415 | 0.00011415 | 1.2245e-05 | 0.00011883 | 0.00013135 | 0.0001386 | 0.00012582 | 0.00012638 | 0.0001301 | 0.00013183 | 8.7426e-05 | 0.00011336 | 0.00029815 | 0.00029815
11/03 08:00:00 | 11 | 3 | 8 | 7352 | WD | 3.2969e-05 | 0.00012121 | 0.00012121 | 7.0297e-06 | 0.00016867 | 4.7973e-13 | 0.00011415 | 0.00021959 | 0.00021959 | 0.00013613 | -0.00042492 | 0.0029027 | 0.00012121 | -9.186e-06 | 0.00011103 | 0.00011668 | 0.00011103 | 0.00011415 | 0 | 0.00011415 | 5.6359e-05 | 0.00016398 | 0.0001685 | 0.00011665 | 0.0001196 | 0.00011869 | 3.0723e-06 | 7.2791e-07 | 1.4759e-06 | 1.4759e-06 | 0.00011415 | 0.00011415 | 0.00011415 | 0.00011416 | 0.00011415 | 0.00011415 | 0.00016895 | 0.00015377 | 0.00019351 | 0.00021381 | 0 | 0.00011415 | 0.00011415 | 0.00011415 | 0.00011415 | 6.767e-05 | 0.00014489 | 0.00014308 | 0.00014203 | 0.00013617 | 0.00012489 | 0.00014891 | 0.00016006 | 9.4955e-05 | 0.00011142 | 9.1049e-05 | 9.1049e-05
11/03 09:00:00 | 11 | 3 | 9 | 7353 | WD | 0.00013085 | 0.00012934 | 0.00012934 | 0.0010372 | 0.00016922 | 1.5523e-12 | 0.00011415 | 0.00025015 | 0.00025015 | 5.9897e-05 | -0.00021001 | 0.002566 | 0.00012934 | 9.5298e-05 | 0.00011108 | 0.00013213 | 0.00011108 | 0.00011415 | 0 | 0.00011415 | 0.00026264 | 0.00029516 | 0.0002244 | 0.00012006 | 0.00011953 | 0.00011969 | 2.8376e-06 | 1.9287e-07 | 1.0367e-06 | 1.0367e-06 | 0.00011415 | 0.00011415 | 0.00011415 | 0.00011416 | 0.00011415 | 0.00011415 | 0.0001871 | 0.00015456 | 0.00019377 | 0.00021381 | 0 | 0.00011415 | 0.00011415 | 0.00011415 | 0.00011415 | 0.00016513 | 0.00019129 | 0.00016349 | 0.00014739 | 0.00014693 | 0.00012539 | 0.00015415 | 0.00016748 | 9.5084e-05 | 0.0001101 | 4.1827e-05 | 4.1827e-05
11/03 10:00:00 | 11 | 3 | 10 | 7354 | WD | 0.00019869 | 0.00015276 | 0.00015276 | 5.8776e-06 | 0.00016731 | 0.00021486 | 0.00011415 | 0.00026087 | 0.00026087 | 4.0839e-05 | -0.00014365 | 0.0021766 | 0.00015276 | 0.00021293 | 0.00011156 | 0.00016666 | 0.00011156 | 0.00011415 | 0 | 0.00011415 | 0.00040172 | 0.00029516 | 0.0002244 | 0.00012043 | 0.00011863 | 0.00011919 | 2.6774e-06 | -9.5537e-08 | 7.8918e-07 | 7.8918e-07 | 0.00011415 | 0.00011415 | 0.00011415 | 0.00011416 | 0.00011415 | 0.00011415 | 0.00018706 | 0.00015413 | 0.00019363 | 0.00021381 | 0 | 0.00011415 | 0.00011415 | 0.00011415 | 0.00011415 | 0.00024765 | 0.00022825 | 0.00017999 | 0.00015205 | 0.00014831 | 0.00012493 | 0.0001529 | 0.00016587 | 9.5089e-05 | 0.00010931 | 2.1918e-05 | 2.1918e-05
11/03 11:00:00 | 11 | 3 | 11 | 7355 | WD | 0.00025059 | 0.00012184 | 0.00012184 | 5.054e-06 | 0.00016453 | 0.00021991 | 0.00011415 | 0 | 0 | 4.0839e-05 | 0.0010541 | 0.0018408 | 0.00012184 | 0.0003126 | 0.00011463 | 0.00012243 | 0.00011463 | 0.00011415 | 0 | 0.00011415 | 0.00047113 | 0.00029516 | 0.0002244 | 0.0001473 | 0.00011815 | 0.00012716 | 3.0726e-06 | -1.151e-07 | 9.0194e-07 | 9.0194e-07 | 0.00011415 | 0.00011415 | 0.00011415 | 0.00011416 | 0.00011415 | 0.00011415 | 0.000187 | 0.00015348 | 0.00019341 | 0.00021381 | 0 | 0.00011415 | 0.00011415 | 0.00011415 | 0.00011415 | 0.00031721 | 0.00024632 | 0.00018892 | 0.00015569 | 0.00014852 | 0.00012455 | 0.00015431 | 0.00016812 | 9.5099e-05 | 0.00010848 | 6.8254e-06 | 6.8254e-06
11/03 12:00:00 | 11 | 3 | 12 | 7356 | WD | 0.00027267 | 0.0001046 | 0.0001046 | -0.00087819 | 8.0858e-05 | 0.00021998 | 0.00011415 | 0 | 0 | 4.0839e-05 | 0.0007172 | 0.0015711 | 0.0001046 | 0.00024178 | 0.00011458 | 0.00011051 | 0.00011458 | 0.00011415 | 0 | 0.00011415 | 0.00047113 | 0.00029516 | 0.0002244 | 0.0001208 | 0.00011747 | 0.0001185 | 2.486e-06 | -1.6716e-07 | 6.7934e-07 | 6.7934e-07 | 0.00011415 | 0.00011415 | 0.00011415 | 0.00011416 | 0.00011415 | 0.00011415 | 0.00018694 | 0.0001532 | 0.00019331 | 0.00021381 | 0 | 0.00011415 | 0.00011415 | 0.00011415 | 0.00011415 | 0.00034801 | 0.00024586 | 0.00023301 | 0.00022557 | 0.00014823 | 0.00012422 | 0.00015779 | 0.00017337 | 9.511e-05 | 0.00010792 | -8.5634e-06 | -8.5634e-06
11/03 13:00:00 | 11 | 3 | 13 | 7357 | WD | 0.00026382 | 0.00010501 | 0.00010501 | 0.0008792 | 0.00015958 | 0.00021627 | 0.00011415 | 0 | 0 | 4.0839e-05 | 0.00052041 | 0.0013478 | 0.00010501 | 0.00019587 | 0.00011115 | 9.9945e-05 | 0.00011115 | 0.00011415 | 0 | 0.00011415 | 0.00047113 | 0.00029516 | 0.0002244 | 0.00012173 | 0.00012124 | 0.00012139 | 2.4798e-06 | -1.2363e-07 | 7.0701e-07 | 7.0701e-07 | 0.00011415 | 0.00011415 | 0.00011415 | 0.00011416 | 0.00011415 | 0.00011415 | 0.00018653 | 0.00015279 | 0.00019317 | 0.00021381 | 0 | 0.00011415 | 0.00011415 | 0.00011415 | 0.00011415 | 0.00034255 | 0.00024525 | 0.00023268 | 0.0002254 | 0.00014655 | 0.00012542 | 0.00015637 | 0.00017073 | 9.5115e-05 | 0.00010759 | -2.0411e-05 | -2.0411e-05
11/03 14:00:00 | 11 | 3 | 14 | 7358 | WD | 0.00022182 | 9.2756e-05 | 9.2756e-05 | -0.00085859 | 7.915e-05 | 0.00022375 | 0.00011415 | 0 | 0 | 4.0839e-05 | 0.00043505 | 0.0011576 | 9.2756e-05 | 0.00017429 | 0.00011051 | 9.4766e-05 | 0.00011051 | 0.00011415 | 0 | 0.00011415 | 0.00046021 | 0.00029516 | 0.0002244 | 0.00012154 | 0.00012043 | 0.00012078 | 2.4177e-06 | -1.0293e-07 | 7.0131e-07 | 7.0131e-07 | 0.00011415 | 0.00011415 | 0.00011415 | 0.00011416 | 0.00011415 | 0.00011415 | 0.00018548 | 0.00015218 | 0.00019297 | 0.00021381 | 0 | 0.00011415 | 0.00011415 | 0.00011415 | 0.00011415 | 0.000298 | 0.00024029 | 0.00022944 | 0.00022316 | 0.00014587 | 0.00012495 | 0.00015398 | 0.00016745 | 9.5122e-05 | 0.00010745 | -3.0251e-05 | -3.0251e-05
11/03 15:00:00 | 11 | 3 | 15 | 7359 | WD | 0.00015688 | 9.4663e-05 | 9.4663e-05 | 0.00085934 | 7.8463e-05 | 0.00023635 | 0.00011415 | 0 | 0 | 4.0839e-05 | 0.00038108 | 0.00095655 | 9.4663e-05 | 0.00016676 | 0.00010956 | 9.7785e-05 | 0.00010956 | 0.00011415 | 0 | 0.00011415 | 0.00035259 | 0.00029516 | 0.0002244 | 0.00011799 | 0.00011624 | 0.00011678 | 2.303e-06 | -3.5297e-08 | 7.1074e-07 | 7.1074e-07 | 0.00011415 | 0.00011415 | 0.00011415 | 0.00011416 | 0.00011415 | 0.00011415 | 0.00016661 | 0.00015069 | 0.00019246 | 0.00021381 | 0 | 0.00011415 | 0.00011415 | 0.00011415 | 0.00011415 | 0.00019717 | 0.0002051 | 0.00017073 | 0.00015082 | 0.00013402 | 0.00012302 | 0.0001533 | 0.00016734 | 9.5114e-05 | 0.00010754 | -3.1027e-05 | -3.1027e-05
11/03 16:00:00 | 11 | 3 | 16 | 7360 | WD | 8.0307e-05 | 0.00010219 | 0.00010219 | 1.2092e-06 | 0.00015695 | 0.00024949 | 0.00011415 | 0 | 0 | 7.0788e-05 | 0.00034789 | 0.00081924 | 0.00010219 | 0.00015623 | 0.00011092 | 9.4806e-05 | 0.00011092 | 0.00011415 | 0 | 0.00011415 | 0.00020344 | 0.00029516 | 0.0002244 | 0.00010956 | 0.0001155 | 0.00011366 | 2.1874e-06 | -2.3772e-08 | 6.817e-07 | 6.817e-07 | 0.00011415 | 0.00011415 | 0.00011415 | 0.00011416 | 0.00011415 | 0.00011415 | 0.00014779 | 0.00014413 | 0.00015206 | 0.00015611 | 0 | 0.00011415 | 0.00011415 | 0.00011415 | 0.00011415 | 0.00010724 | 0.00014606 | 0.00012105 | 0.00010657 | 0.00012287 | 0.00012079 | 0.00014305 | 0.00015337 | 9.511e-05 | 0.00010796 | -1.2119e-05 | -1.2119e-05
11/03 17:00:00 | 11 | 3 | 17 | 7361 | WD | 0 | 0.00011087 | 0.00011087 | 2.6099e-06 | 7.9075e-05 | -2.0051e-12 | 0.00011415 | 7.5018e-05 | 7.5018e-05 | 0.00015247 | -0.00082247 | 0.00070913 | 0.00011087 | -6.7775e-05 | 0.00012 | 0.00011273 | 0.00012 | 0.00011415 | 5.7313e-05 | 0.00011415 | 3.0944e-05 | 0.00029516 | 0.0002244 | 0.00010753 | 0.00011445 | 0.00011231 | 2.0092e-06 | -1.2519e-07 | 5.5581e-07 | 5.5581e-07 | 0.00011415 | 0.00011415 | 0.00011415 | 0.00011416 | 0.00011415 | 0.00011415 | 0.00012914 | 0.00014006 | 0.0001295 | 0.00012411 | 3.9149e-05 | 0.00011415 | 0.00011415 | 0.00011415 | 0.00011415 | 2.1225e-05 | 9.4133e-05 | 8.5878e-05 | 8.1098e-05 | 0.00011407 | 0.00012111 | 0.00013662 | 0.00014382 | 8.753e-05 | 0.00010847 | 6.1978e-06 | 6.1978e-06
11/03 18:00:00 | 11 | 3 | 18 | 7362 | WD | 0 | 0.00013124 | 0.00013124 | 2.0292e-06 | 0.00016068 | -7.5459e-13 | 0.00011415 | 0 | 0 | 0.00021236 | -0.00046696 | 0.00068363 | 0.00013124 | 7.7883e-05 | 0.00013406 | 0.00012334 | 0.00013406 | 0.00011415 | 0.00022925 | 0.00011415 | 0 | 6.5591e-05 | 0.0001126 | 0.00010748 | 0.00011214 | 0.0001107 | 1.8221e-06 | -4.7802e-08 | 5.488e-07 | 5.488e-07 | 0.00011415 | 0.00011415 | 0.00011415 | 0.00011416 | 0.00011415 | 0.00011415 | 0.00012867 | 0.00012924 | 0.00011284 | 0.00010446 | 0.00022929 | 0.00011415 | 0.00011415 | 0.00011415 | 0.00011415 | 4.7071e-06 | 8.1186e-05 | 7.2578e-05 | 6.7593e-05 | 0.00011718 | 0.00012307 | 0.00012075 | 0.00011968 | 8.7522e-05 | 0.00010884 | 4.6001e-05 | 4.6001e-05
11/03 19:00:00 | 11 | 3 | 19 | 7363 | WD | 0 | 0.00014835 | 0.00014835 | 4.2238e-06 | 8.1639e-05 | -3.8268e-13 | 0.00011415 | 0 | 0 | 0.00028587 | -0.00023819 | 0.00064156 | 0.00014835 | 0.00021005 | 0.00014271 | 0.0001515 | 0.00014271 | 0.00011415 | 0.00022925 | 0.00011415 | 0 | 6.5591e-05 | 0.0001126 | 0.00010509 | 0.0001097 | 0.00010828 | 1.714e-06 | -1.6769e-07 | 4.3268e-07 | 4.3268e-07 | 0.00011415 | 0.00011415 | 0.00011415 | 0.00011416 | 0.00011415 | 0.00011415 | 0.00011028 | 0.00012072 | 0.00010105 | 9.1006e-05 | 0.00022929 | 0.00011415 | 0.00011415 | 0.00011415 | 0.00011415 | 4.0257e-06 | 7.1053e-05 | 6.3347e-05 | 5.8885e-05 | 0.00010763 | 0.00011965 | 0.00011529 | 0.00011327 | 8.7519e-05 | 0.0001093 | 0.00019317 | 0.00019317
11/03 20:00:00 | 11 | 3 | 20 | 7364 | WD | 0 | 0.00014095 | 0.00014095 | 4.4245e-06 | 0.00016386 | -2.8565e-13 | 0.00011415 | 0 | 0 | 0.00034305 | -0.0001158 | 0.00059918 | 0.00014095 | 0.00015767 | 0.00014653 | 0.00012478 | 0.00014653 | 0.00011415 | 0.00022925 | 0.00011415 | 0 | 6.5591e-05 | 0.0001126 | 0.00010453 | 0.00010601 | 0.00010556 | 1.6098e-06 | -1.4032e-07 | 4.1807e-07 | 4.1807e-07 | 0.00011415 | 0.00011415 | 0.00011415 | 0.00011416 | 0.00011415 | 0.00011415 | 0.00010984 | 0.00010476 | 8.6009e-05 | 7.6429e-05 | 0.00022929 | 0.00011415 | 0.00011415 | 0.00011415 | 0.00011415 | 4.8306e-06 | 5.9917e-05 | 8.4608e-05 | 9.8906e-05 | 0.00010601 | 0.00011339 | 0.00010558 | 0.00010196 | 8.7521e-05 | 0.00010951 | 0.00023072 | 0.00023072
11/03 21:00:00 | 11 | 3 | 21 | 7365 | WD | 0 | 0.00013116 | 0.00013116 | 4.0321e-06 | 0.00016216 | 0 | 0.00011415 | 0 | 0 | 0.00034849 | -6.9657e-05 | 0.00052648 | 0.00013116 | 0.00013143 | 0.00014762 | 0.00011058 | 0.00014762 | 0.00011415 | 0.00022925 | 0.00011415 | 0 | 6.5591e-05 | 0.0001126 | 0.0001009 | 9.0912e-05 | 9.3999e-05 | 2.016e-05 | -5.1522e-08 | 6.3972e-06 | 6.3972e-06 | 0.00011415 | 0.00011415 | 0.00011415 | 0.00011415 | 0.00011415 | 0.00011415 | 0.00010924 | 9.2279e-05 | 7.4921e-05 | 6.6052e-05 | 0.00022929 | 0.00011415 | 0.00011415 | 0.00011415 | 0.00011415 | 3.2016e-06 | 4.5412e-05 | 7.0785e-05 | 8.5478e-05 | 0.00010412 | 0.00010197 | 9.9256e-05 | 9.7999e-05 | 8.8342e-05 | 9.9285e-05 | 0.00024157 | 0.00024157
11/03 22:00:00 | 11 | 3 | 22 | 7366 | WD | 0 | 0.00011703 | 0.00011703 | 1.756e-06 | 8.0052e-05 | 2.0698e-12 | 0.00011415 | 0 | 0 | 0.00023959 | -4.608e-05 | 0.00037961 | 0.00011703 | 0.00012717 | 0.00014405 | 0.00010929 | 0.00014405 | 0.00011415 | 0.00022925 | 0.00011415 | 0 | 6.5591e-05 | 0.0001118 | 0.00010037 | 8.61e-05 | 9.0509e-05 | 2.7434e-05 | 6.4598e-06 | 1.3152e-05 | 1.3152e-05 | 0.00011415 | 0.00011415 | 0.00011415 | 0.00011415 | 0.00011415 | 0.00011415 | 0.00010883 | 6.9436e-05 | 6.3877e-05 | 6.1037e-05 | 0.00022929 | 0.00011415 | 0.00011415 | 0.00011415 | 0.00011415 | 2.0797e-06 | 3.3003e-05 | 6.2124e-05 | 7.8988e-05 | 0.00010255 | 9.3065e-05 | 9.2491e-05 | 9.2225e-05 | 8.8503e-05 | 9.9017e-05 | 1.2669e-05 | 1.2669e-05
11/03 23:00:00 | 11 | 3 | 23 | 7367 | WD | 0 | 0.00010879 | 0.00010879 | 2.0731e-06 | 0.00015664 | 7.9772e-13 | 0.00011415 | 0 | 0 | 0.00013341 | 0.0010056 | -7.4232e-05 | 0.00010879 | 0.00024724 | 0.00013614 | 9.3218e-05 | 0.00013614 | 0.00011415 | 0.00022925 | 0.00011415 | 0 | 6.5591e-05 | 0.0001118 | 0.00012677 | 8.5906e-05 | 9.8535e-05 | 2.8514e-05 | 1.2048e-05 | 1.7302e-05 | 1.7302e-05 | 0.00011415 | 0.00011415 | 0.00011415 | 0.00011415 | 0.00011415 | 0.00011415 | 9.9691e-05 | 6.8344e-05 | 6.1493e-05 | 5.7992e-05 | 0.00022929 | 0.00011415 | 0.00011415 | 0.00011415 | 0.00011415 | 1.729e-06 | 2.6771e-05 | 5.7344e-05 | 7.5048e-05 | 9.7407e-05 | 9.2667e-05 | 9.189e-05 | 9.1529e-05 | 8.8512e-05 | 9.8809e-05 | 1.5924e-07 | 1.5924e-07
11/03 24:00:00 | 11 | 3 | 24 | 7368 | WD | 0 | 7.4823e-05 | 7.4823e-05 | 5.9237e-07 | 7.6873e-05 | -1.3906e-12 | 0.00011415 | 0 | 0 | 5.4452e-05 | 0.00058463 | 0 | 7.4823e-05 | 0.00014764 | 0.00012638 | 6.3073e-05 | 0.00012638 | 0.00011415 | 0.00022925 | 0.00011415 | 0 | 6.5591e-05 | 0.0001118 | 9.3588e-05 | 8.6085e-05 | 8.8404e-05 | 2.8737e-05 | 1.3174e-05 | 1.814e-05 | 1.814e-05 | 0.00011415 | 0.00011415 | 0.00011415 | 0.00011415 | 0.00011415 | 0.00011415 | 4.5468e-05 | 6.8027e-05 | 5.8924e-05 | 5.4272e-05 | 0.00022929 | 0.00011415 | 0.00011415 | 0.00011415 | 0.00011415 | 1.2032e-06 | 2.496e-05 | 5.3631e-05 | 7.0234e-05 | 7.1722e-05 | 9.2635e-05 | 8.5753e-05 | 8.2561e-05 | 8.8637e-05 | 9.8687e-05 | -5.6475e-07 | -5.6475e-07
11/04 01:00:00 | 11 | 4 | 1 | 7369 | WD | 0 | 2.8579e-05 | 2.8579e-05 | 0.00033122 | 0 | 0.00025245 | 0.00011415 | 0 | 0 | 2.1781e-05 | 0.00022216 | 0 | 2.8579e-05 | -1.9195e-05 | 9.19e-05 | 1.7789e-05 | 9.19e-05 | 0.00011415 | 0.00022925 | 0.00011415 | 0 | 6.5591e-05 | 0.0001118 | 9.3252e-05 | 8.695e-05 | 8.8898e-05 | 2.9081e-05 | 1.3121e-05 | 1.8213e-05 | 1.8213e-05 | 0.00011415 | 0.00011415 | 0.00011415 | 0.00011416 | 0.00011415 | 0.00011415 | 4.5468e-05 | 6.8027e-05 | 5.8924e-05 | 5.4272e-05 | 0.00022929 | 0.00011415 | 0.00011415 | 0.00011415 | 0.00011415 | 1.2032e-06 | 2.496e-05 | 5.3631e-05 | 7.0234e-05 | 7.1746e-05 | 9.2944e-05 | 8.576e-05 | 8.2427e-05 | 8.8661e-05 | 9.9014e-05 | 1.6144e-06 | 1.6144e-06
11/04 02:00:00 | 11 | 4 | 2 | 7370 | WD | 0 | 6.2733e-05 | 6.2733e-05 | -0.00032931 | 7.4483e-05 | 0.00023244 | 0.00011415 | 0 | 0 | 2.1781e-05 | 0.00051431 | -0.0073216 | 6.2733e-05 | 5.5135e-05 | 8.5656e-05 | 5.648e-05 | 8.5656e-05 | 0.00011415 | 0.00022925 | 0.00011415 | 0 | 6.5591e-05 | 0.0001118 | 9.2051e-05 | 8.8026e-05 | 8.927e-05 | 2.9271e-05 | 1.2682e-05 | 1.7975e-05 | 1.7975e-05 | 0.00011415 | 0.00011415 | 0.00011415 | 0.00011416 | 0.00011415 | 0.00011415 | 3.6463e-05 | 6.7924e-05 | 5.8637e-05 | 5.3892e-05 | 0.00022929 | 0.00011415 | 0.00011415 | 0.00011415 | 0.00011415 | 1.2032e-06 | 2.437e-05 | 5.3103e-05 | 6.9742e-05 | 6.6461e-05 | 9.3309e-05 | 8.5712e-05 | 8.2189e-05 | 8.8782e-05 | 9.9768e-05 | 3.1742e-06 | 3.1742e-06
11/04 03:00:00 | 11 | 4 | 3 | 7371 | WD | 0 | 6.5526e-05 | 6.5526e-05 | 7.1494e-08 | 0 | 0.00022975 | 0.00011415 | 0 | 0 | 2.1781e-05 | 0.00042326 | -0.0037566 | 6.5526e-05 | 8.5492e-05 | 8.3946e-05 | 7.2053e-05 | 8.3946e-05 | 0.00011415 | 0.00022925 | 0.00011415 | 0 | 6.5591e-05 | 0.0001118 | 9.2099e-05 | 8.8964e-05 | 8.9933e-05 | 2.9495e-05 | 1.2277e-05 | 1.7771e-05 | 1.7771e-05 | 0.00011415 | 0.00011415 | 0.00011415 | 0.00011416 | 0.00011415 | 0.00011415 | 3.6473e-05 | 6.819e-05 | 6.0618e-05 | 5.6748e-05 | 0.00022929 | 0.00011415 | 0.00011415 | 0.00011415 | 0.00011415 | 1.23e-06 | 2.5894e-05 | 5.6002e-05 | 7.3438e-05 | 6.5164e-05 | 9.3734e-05 | 8.6287e-05 | 8.2833e-05 | 8.8877e-05 | 0.00010019 | 1.5643e-06 | 1.5643e-06
11/04 04:00:00 | 11 | 4 | 4 | 7372 | WD | 0 | 7.8059e-05 | 7.8059e-05 | 0.00078579 | 7.4292e-05 | 0.00022651 | 0.00011415 | 0 | 0 | 2.1781e-05 | 0.000406 | -0.0036199 | 7.8059e-05 | 0.0001021 | 8.2211e-05 | 7.9049e-05 | 8.2211e-05 | 0.00011415 | 0.00022925 | 0.00011415 | 0 | 6.5591e-05 | 0.0001118 | 9.3187e-05 | 8.9884e-05 | 9.0905e-05 | 2.9731e-05 | 1.0605e-05 | 1.6707e-05 | 1.6707e-05 | 0.00011415 | 0.00011415 | 0.00011415 | 0.00011416 | 0.00011415 | 0.00011415 | 4.5596e-05 | 6.8975e-05 | 6.1912e-05 | 5.8304e-05 | 0.00022929 | 0.00011415 | 0.00011415 | 0.00011415 | 0.00011415 | 1.5508e-06 | 3.0373e-05 | 5.892e-05 | 7.5451e-05 | 7.0557e-05 | 9.4297e-05 | 8.6689e-05 | 8.3161e-05 | 8.8843e-05 | 0.00010031 | 2.3967e-06 | 2.3967e-06
11/04 05:00:00 | 11 | 4 | 5 | 7373 | WD | 0 | 8.6057e-05 | 8.6057e-05 | -0.00078825 | 7.487e-05 | 0.00021796 | 0.00011415 | 0 | 0 | 6.5342e-05 | 0.00036849 | -0.00037702 | 8.6057e-05 | 0.0001194 | 8.1198e-05 | 8.8283e-05 | 8.1198e-05 | 0.00011415 | 0.00022925 | 0.00011415 | 0 | 6.5591e-05 | 0.0001118 | 0.00010581 | 9.0188e-05 | 9.5016e-05 | 3.0097e-05 | 7.7969e-06 | 1.4912e-05 | 1.4912e-05 | 0.00011415 | 0.00011415 | 0.00011415 | 0.00011416 | 0.00011415 | 0.00011415 | 5.4768e-05 | 7.0282e-05 | 7.6832e-05 | 8.0178e-05 | 0.00022929 | 0.00011415 | 0.00011415 | 0.00011415 | 0.00011415 | 2.0054e-06 | 3.7834e-05 | 7.9583e-05 | 0.00010376 | 7.612e-05 | 9.4799e-05 | 9.1499e-05 | 8.9968e-05 | 8.8803e-05 | 0.0001004 | -4.6024e-06 | -4.6024e-06
11/04 06:00:00 | 11 | 4 | 6 | 7374 | WD | 0 | 9.2038e-05 | 9.2038e-05 | 9.9309e-07 | 7.7301e-05 | -1.5577e-12 | 0.00011415 | 0 | 0 | 0.00013613 | 0.00035558 | 0.0018093 | 9.2038e-05 | 0.0001263 | 8.7512e-05 | 9.1407e-05 | 8.7512e-05 | 0.00011415 | 0.00022925 | 0.00011415 | 0 | 6.5591e-05 | 0.0001118 | 0.00010868 | 9.4265e-05 | 9.8721e-05 | 3.0484e-05 | 7.1214e-06 | 1.4575e-05 | 1.4575e-05 | 0.00011415 | 0.00011415 | 0.00011415 | 0.00011416 | 0.00011415 | 0.00011415 | 9.1181e-05 | 9.299e-05 | 0.0001022 | 0.0001069 | 0.00022929 | 0.00011415 | 0.00011415 | 0.00011415 | 0.00011415 | 3.0749e-06 | 6.2531e-05 | 0.00011054 | 0.00013835 | 9.4981e-05 | 0.00010309 | 9.95e-05 | 9.7837e-05 | 8.8659e-05 | 0.00010042 | -4.5953e-06 | -4.5953e-06
11/04 07:00:00 | 11 | 4 | 7 | 7375 | WD | 0 | 0.00011709 | 0.00011709 | 4.6653e-06 | 0.00016467 | 7.5464e-14 | 0.00011415 | 0 | 0 | 0.00015247 | -0.00065254 | 0.0024633 | 0.00011709 | -5.7451e-05 | 9.9871e-05 | 0.0001129 | 9.9871e-05 | 0.00011415 | 0.00022925 | 0.00011415 | 0 | 6.5591e-05 | 0.0001126 | 0.00011355 | 9.9947e-05 | 0.00010415 | 1.1688e-05 | 6.1616e-06 | 7.9249e-06 | 7.9249e-06 | 0.00011415 | 0.00011415 | 0.00011415 | 0.00011416 | 0.00011415 | 0.00011415 | 0.00012828 | 0.00012421 | 0.00013044 | 0.00013363 | 0.00022929 | 0.00011415 | 0.00011415 | 0.00011415 | 0.00011415 | 4.0107e-06 | 9.1597e-05 | 8.8347e-05 | 8.6466e-05 | 0.00011451 | 0.00011647 | 0.00010898 | 0.0001055 | 8.6452e-05 | 0.00012155 | 0.00036908 | 0.00036908
11/04 08:00:00 | 11 | 4 | 8 | 7376 | WD | 3.0934e-05 | 0.00011051 | 0.00011051 | 5.9508e-06 | 0.00016876 | 4.7973e-13 | 0.00011415 | 0.00020574 | 0.00020574 | 0.00013613 | -0.00042991 | 0.00247 | 0.00011051 | -1.4093e-06 | 0.00011103 | 0.00010143 | 0.00011103 | 0.00011415 | 0 | 0.00011415 | 2.1122e-05 | 6.5591e-05 | 0.0001126 | 0.00011259 | 0.00011605 | 0.00011498 | 5.8483e-06 | 2.5734e-06 | 3.6183e-06 | 3.6183e-06 | 0.00011415 | 0.00011415 | 0.00011415 | 0.00011416 | 0.00011415 | 0.00011415 | 0.000149 | 0.00014064 | 0.00018907 | 0.00021381 | 0 | 0.00011415 | 0.00011415 | 0.00011415 | 0.00011415 | 5.4572e-05 | 0.00012752 | 0.00013656 | 0.00014179 | 0.0001211 | 0.00011926 | 0.00011895 | 0.0001188 | 9.4487e-05 | 0.00011527 | 0.00026805 | 0.00026805
11/04 09:00:00 | 11 | 4 | 9 | 7377 | WD | 0.00012645 | 0.00011691 | 0.00011691 | 0.0010359 | 0.00016928 | 1.5523e-12 | 0.00011415 | 0.00024154 | 0.00024154 | 5.9897e-05 | -0.00020769 | 0.0022456 | 0.00011691 | 7.6633e-05 | 0.00011108 | 0.00011443 | 0.00011108 | 0.00011415 | 0 | 0.00011415 | 0.00014089 | 0.00016398 | 0.0001685 | 0.00011688 | 0.00011909 | 0.00011841 | 5.0896e-06 | 9.0382e-07 | 2.2393e-06 | 2.2393e-06 | 0.00011415 | 0.00011415 | 0.00011415 | 0.00011416 | 0.00011415 | 0.00011415 | 0.00016895 | 0.00015337 | 0.00019337 | 0.00021381 | 0 | 0.00011415 | 0.00011415 | 0.00011415 | 0.00011415 | 0.00014559 | 0.0001807 | 0.00015942 | 0.0001471 | 0.00013617 | 0.00012461 | 0.00014887 | 0.00016012 | 9.5016e-05 | 0.00011295 | 0.0001635 | 0.0001635
11/04 10:00:00 | 11 | 4 | 10 | 7378 | WD | 0.00019412 | 0.00013748 | 0.00013748 | 4.4374e-06 | 0.00016734 | 0.00021486 | 0.00011415 | 0.00025478 | 0.00025478 | 4.0839e-05 | -0.00014397 | 0.0019465 | 0.00013748 | 0.00017716 | 0.00011156 | 0.00014491 | 0.00011156 | 0.00011415 | 0 | 0.00011415 | 0.00039235 | 0.00029516 | 0.0002244 | 0.00012053 | 0.00012056 | 0.00012055 | 4.697e-06 | 5.2777e-07 | 1.858e-06 | 1.858e-06 | 0.00011415 | 0.00011415 | 0.00011415 | 0.00011416 | 0.00011415 | 0.00011415 | 0.0001871 | 0.00015456 | 0.00019377 | 0.00021381 | 0 | 0.00011415 | 0.00011415 | 0.00011415 | 0.00011415 | 0.00024255 | 0.00022561 | 0.00017884 | 0.00015175 | 0.00014693 | 0.00012578 | 0.00015436 | 0.00016761 | 9.5051e-05 | 0.00011151 | 0.00010993 | 0.00010993
11/04 11:00:00 | 11 | 4 | 11 | 7379 | WD | 0.00024817 | 0.0001077 | 0.0001077 | 3.4335e-06 | 0.00014978 | 0.00021991 | 0.00011415 | 0 | 0 | 4.0839e-05 | 0.0010662 | 0.0016703 | 0.0001077 | 0.00027719 | 0.00011463 | 0.00010451 | 0.00011463 | 0.00011415 | 0 | 0.00011415 | 0.0004708 | 0.00029516 | 0.0002244 | 0.00012091 | 0.00012118 | 0.0001211 | 4.3671e-06 | 2.8658e-07 | 1.5885e-06 | 1.5885e-06 | 0.00011415 | 0.00011415 | 0.00011415 | 0.00011416 | 0.00011415 | 0.00011415 | 0.00018706 | 0.00015413 | 0.00019363 | 0.00021381 | 0 | 0.00011415 | 0.00011415 | 0.00011415 | 0.00011415 | 0.00031299 | 0.00024645 | 0.00018881 | 0.00015543 | 0.00014832 | 0.00012586 | 0.00015317 | 0.00016583 | 9.5053e-05 | 0.00011092 | 9.491e-05 | 9.491e-05
11/04 12:00:00 | 11 | 4 | 12 | 7380 | WD | 0.00027165 | 9.2218e-05 | 9.2218e-05 | -0.0010063 | 9.5425e-05 | 0.00021998 | 0.00011415 | 0 | 0 | 4.0839e-05 | 0.00066723 | 0.0014335 | 9.2218e-05 | 0.00021368 | 0.00011458 | 9.0691e-05 | 0.00011458 | 0.00011415 | 0 | 0.00011415 | 0.00047113 | 0.00029516 | 0.0002244 | 0.00014783 | 0.00012194 | 0.00012994 | 4.7734e-06 | 2.8317e-07 | 1.7158e-06 | 1.7158e-06 | 0.00011415 | 0.00011415 | 0.00011415 | 0.00011416 | 0.00011415 | 0.00011415 | 0.000187 | 0.00015348 | 0.00019341 | 0.00021381 | 0 | 0.00011415 | 0.00011415 | 0.00011415 | 0.00011415 | 0.00034682 | 0.00024632 | 0.00023312 | 0.00022548 | 0.00014853 | 0.00012592 | 0.00015469 | 0.00016803 | 9.5071e-05 | 0.00011012 | 8.2366e-05 | 8.2366e-05
11/04 13:00:00 | 11 | 4 | 13 | 7381 | WD | 0.0002593 | 9.7035e-05 | 9.7035e-05 | 0.0010055 | 0.00015962 | 0.00021627 | 0.00011415 | 0 | 0 | 4.0839e-05 | 0.00050636 | 0.0012393 | 9.7035e-05 | 0.00018092 | 0.00011115 | 8.8582e-05 | 0.00011115 | 0.00011415 | 0 | 0.00011415 | 0.00047113 | 0.00029516 | 0.0002244 | 0.0001217 | 0.00012369 | 0.00012308 | 3.8622e-06 | 3.843e-07 | 1.4939e-06 | 1.4939e-06 | 0.00011415 | 0.00011415 | 0.00011415 | 0.00011416 | 0.00011415 | 0.00011415 | 0.00018694 | 0.0001532 | 0.00019331 | 0.00021381 | 0 | 0.00011415 | 0.00011415 | 0.00011415 | 0.00011415 | 0.00033897 | 0.00024586 | 0.00023273 | 0.00022512 | 0.00014824 | 0.00012645 | 0.00015834 | 0.00017313 | 9.5087e-05 | 0.00010962 | 6.1911e-05 | 6.1911e-05
11/04 14:00:00 | 11 | 4 | 14 | 7382 | WD | 0.00021823 | 9.083e-05 | 9.083e-05 | -0.00089695 | 7.918e-05 | 0.00022375 | 0.00011415 | 0 | 0 | 4.0839e-05 | 0.00042407 | 0.0010705 | 9.083e-05 | 0.0001707 | 0.00011051 | 9.2019e-05 | 0.00011051 | 0.00011415 | 0 | 0.00011415 | 0.00045728 | 0.00029516 | 0.0002244 | 0.00012279 | 0.00012876 | 0.00012691 | 3.7791e-06 | 2.6087e-07 | 1.3834e-06 | 1.3834e-06 | 0.00011415 | 0.00011415 | 0.00011415 | 0.00011416 | 0.00011415 | 0.00011415 | 0.00018653 | 0.00015279 | 0.00019317 | 0.00021381 | 0 | 0.00011415 | 0.00011415 | 0.00011415 | 0.00011415 | 0.0002956 | 0.00024164 | 0.00022978 | 0.00022291 | 0.00014656 | 0.0001281 | 0.00015707 | 0.00017051 | 9.5104e-05 | 0.00010897 | 2.9635e-05 | 2.9635e-05
11/04 15:00:00 | 11 | 4 | 15 | 7383 | WD | 0.00015691 | 0.00012777 | 0.00012777 | 0.00089719 | 7.8479e-05 | 0.00023635 | 0.00011415 | 0 | 0 | 4.0839e-05 | 0.00044641 | 0.00091408 | 0.00012777 | 0.00023303 | 0.00010956 | 0.0001449 | 0.00010956 | 0.00011415 | 0 | 0.00011415 | 0.00035057 | 0.00029516 | 0.0002244 | 0.00012183 | 0.00012743 | 0.0001257 | 3.6602e-06 | -7.5944e-08 | 1.1161e-06 | 1.1161e-06 | 0.00011415 | 0.00011415 | 0.00011415 | 0.00011416 | 0.00011415 | 0.00011415 | 0.00018548 | 0.00015218 | 0.00019297 | 0.00021381 | 0 | 0.00011415 | 0.00011415 | 0.00011415 | 0.00011415 | 0.0002187 | 0.00021176 | 0.00017311 | 0.00015074 | 0.00014589 | 0.00012743 | 0.00015425 | 0.00016669 | 9.5088e-05 | 0.00010836 | 5.5759e-06 | 5.5759e-06
11/04 16:00:00 | 11 | 4 | 16 | 7384 | WD | 7.8551e-05 | 0.00015045 | 0.00015045 | 1.0542e-06 | 0.00015698 | 0.00024949 | 0.00011415 | 0 | 0 | 7.0788e-05 | 0.00043234 | 0.00077437 | 0.00015045 | 0.00026118 | 0.00011092 | 0.00016349 | 0.00011092 | 0.00011415 | 0 | 0.00011415 | 0.00019712 | 0.00029516 | 0.0002244 | 0.00011705 | 0.00011937 | 0.00011865 | 3.5618e-06 | -5.8087e-07 | 7.4088e-07 | 7.4088e-07 | 0.00011415 | 0.00011415 | 0.00011415 | 0.00011416 | 0.00011415 | 0.00011415 | 0.00016661 | 0.00015069 | 0.00019246 | 0.00021381 | 0 | 0.00011415 | 0.00011415 | 0.00011415 | 0.00011415 | 0.0001183 | 0.00016468 | 0.00015269 | 0.00014574 | 0.00013405 | 0.00012415 | 0.00015282 | 0.00016612 | 9.5053e-05 | 0.00010881 | 2.8324e-05 | 2.8324e-05
11/04 17:00:00 | 11 | 4 | 17 | 7385 | WD | 0 | 0.00015909 | 0.00015909 | 2.6224e-06 | 7.9085e-05 | -2.0051e-12 | 0.00011415 | 7.4256e-05 | 7.4256e-05 | 0.00015247 | -0.00088937 | 0.00066076 | 0.00015909 | 3.5837e-05 | 0.00012 | 0.00018138 | 0.00012 | 0.00011415 | 5.7313e-05 | 0.00011415 | 3.0629e-05 | 0.00029516 | 0.0002244 | 0.00010799 | 0.00011604 | 0.00011355 | 3.4109e-06 | -6.1947e-07 | 6.6643e-07 | 6.6643e-07 | 0.00011415 | 0.00011415 | 0.00011415 | 0.00011416 | 0.00011415 | 0.00011415 | 0.00014779 | 0.00014514 | 0.0001524 | 0.00015611 | 3.9149e-05 | 0.00011415 | 0.00011415 | 0.00011415 | 0.00011415 | 2.4429e-05 | 0.00011368 | 0.00010628 | 0.000102 | 0.00012386 | 0.00012322 | 0.00014481 | 0.00015483 | 8.7432e-05 | 0.00010952 | 5.6602e-05 | 5.6602e-05
11/04 18:00:00 | 11 | 4 | 18 | 7386 | WD | 0 | 0.00019416 | 0.00019416 | 1.7989e-06 | 0.00013456 | -7.5459e-13 | 0.00011415 | 0 | 0 | 0.00021236 | -0.00045497 | 0.00062675 | 0.00019416 | 0.00023306 | 0.00013406 | 0.00021685 | 0.00013406 | 0.00011415 | 0.00022925 | 0.00011415 | 0 | 0.00029516 | 0.0002244 | 0.00010556 | 0.00011345 | 0.00011101 | 3.1483e-06 | -5.8458e-07 | 6.0642e-07 | 6.0642e-07 | 0.00011415 | 0.00011415 | 0.00011415 | 0.00011416 | 0.00011415 | 0.00011415 | 0.00012914 | 0.00014044 | 0.00012963 | 0.00012411 | 0.00022929 | 0.00011415 | 0.00011415 | 0.00011415 | 0.00011415 | 5.5549e-06 | 9.068e-05 | 8.4109e-05 | 8.0304e-05 | 0.00011885 | 0.00012709 | 0.00014681 | 0.00015595 | 8.7419e-05 | 0.00011019 | 8.7589e-05 | 8.7589e-05
11/04 19:00:00 | 11 | 4 | 19 | 7387 | WD | 0 | 0.00022091 | 0.00022091 | 3.5728e-06 | 0.00010834 | -3.8268e-13 | 0.00011415 | 0 | 0 | 0.00028587 | -0.00024584 | 0.00055876 | 0.00022091 | 0.0003575 | 0.00014271 | 0.00025076 | 0.00014271 | 0.00011415 | 0.00022925 | 0.00011415 | 0 | 6.5591e-05 | 0.0001126 | 0.00010556 | 0.00010944 | 0.00010824 | 2.907e-06 | -5.2639e-07 | 5.6903e-07 | 5.6903e-07 | 0.00011415 | 0.00011415 | 0.00011415 | 0.00011416 | 0.00011415 | 0.00011415 | 0.00012867 | 0.00012924 | 0.00011284 | 0.00010446 | 0.00022929 | 0.00011415 | 0.00011415 | 0.00011415 | 0.00011415 | 4.7071e-06 | 8.1186e-05 | 7.2578e-05 | 6.7593e-05 | 0.00011723 | 0.00012215 | 0.00012015 | 0.00011922 | 8.7426e-05 | 0.00011047 | 0.00027016 | 0.00027016
11/04 20:00:00 | 11 | 4 | 20 | 7388 | WD | 0 | 0.00023265 | 0.00023265 | 3.9124e-06 | 0.00016391 | -2.8565e-13 | 0.00011415 | 0 | 0 | 0.00034305 | -0.00011221 | 0.00052239 | 0.00023265 | 0.00035169 | 0.00014653 | 0.0002553 | 0.00014653 | 0.00011415 | 0.00022925 | 0.00011415 | 0 | 6.5591e-05 | 0.0001126 | 0.00011491 | 0.000106 | 0.00010875 | 2.7353e-06 | -4.9608e-07 | 5.3493e-07 | 5.3493e-07 | 0.00011415 | 0.00011415 | 0.00011415 | 0.00011416 | 0.00011415 | 0.00011415 | 0.00011028 | 0.00012072 | 0.00010105 | 9.1006e-05 | 0.00022929 | 0.00011415 | 0.00011415 | 0.00011415 | 0.00011415 | 6.0385e-06 | 7.1053e-05 | 0.00010064 | 0.00011777 | 0.00010778 | 0.00011838 | 0.00011489 | 0.00011327 | 8.7423e-05 | 0.00011096 | 0.00029223 | 0.00029223
11/04 21:00:00 | 11 | 4 | 21 | 7389 | WD | 0 | 0.00020834 | 0.00020834 | 3.5931e-06 | 0.00016222 | 0 | 0.00011415 | 0 | 0 | 0.00034849 | -6.8243e-05 | 0.00043045 | 0.00020834 | 0.00028851 | 0.00014762 | 0.00022044 | 0.00014762 | 0.00011415 | 0.00022925 | 0.00011415 | 0 | 6.5591e-05 | 0.0001126 | 0.00011317 | 0.00010092 | 0.00010471 | 2.5824e-06 | -4.8301e-07 | 4.9502e-07 | 4.9502e-07 | 0.00011415 | 0.00011415 | 0.00011415 | 0.00011416 | 0.00011415 | 0.00011415 | 0.00010984 | 0.00010476 | 8.6009e-05 | 7.6429e-05 | 0.00022929 | 0.00011415 | 0.00011415 | 0.00011415 | 0.00011415 | 4.8306e-06 | 5.9917e-05 | 8.4608e-05 | 9.8906e-05 | 0.00010617 | 0.00011163 | 0.00010502 | 0.00010196 | 8.7409e-05 | 0.00011131 | 0.00034826 | 0.00034826
11/04 22:00:00 | 11 | 4 | 22 | 7390 | WD | 0 | 0.00020131 | 0.00020131 | 1.5718e-06 | 8.0123e-05 | 2.0698e-12 | 0.00011415 | 0 | 0 | 0.00023959 | -4.6263e-05 | 0.00026517 | 0.00020131 | 0.0002931 | 0.00014405 | 0.00022926 | 0.00014405 | 0.00011415 | 0.00022925 | 0.00011415 | 0 | 6.5591e-05 | 0.0001126 | 0.00010641 | 8.4812e-05 | 9.1488e-05 | 2.1624e-05 | -3.6986e-07 | 6.6474e-06 | 6.6474e-06 | 0.00011415 | 0.00011415 | 0.00011415 | 0.00011415 | 0.00011415 | 0.00011415 | 0.00010924 | 9.2279e-05 | 7.4921e-05 | 6.6052e-05 | 0.00022929 | 0.00011415 | 0.00011415 | 0.00011415 | 0.00011415 | 3.2016e-06 | 4.5412e-05 | 7.0785e-05 | 8.5478e-05 | 0.00010431 | 9.9815e-05 | 9.8575e-05 | 9.7999e-05 | 8.8497e-05 | 9.7643e-05 | 0.00038398 | 0.00038398
11/04 23:00:00 | 11 | 4 | 23 | 7391 | WD | 0 | 0.00019045 | 0.00019045 | 2.2986e-06 | 7.8368e-05 | 7.9772e-13 | 0.00011415 | 0 | 0 | 0.00013341 | 0.001023 | -0.0020315 | 0.00019045 | 0.00048465 | 0.00013614 | 0.00022128 | 0.00013614 | 0.00011415 | 0.00022925 | 0.00011415 | 0 | 6.5591e-05 | 0.0001118 | 9.7463e-05 | 7.9503e-05 | 8.5054e-05 | 2.8752e-05 | 8.1313e-06 | 1.471e-05 | 1.471e-05 | 0.00011415 | 0.00011415 | 0.00011415 | 0.00011415 | 0.00011415 | 0.00011415 | 0.00010883 | 6.9436e-05 | 6.3877e-05 | 6.1037e-05 | 0.00022929 | 0.00011415 | 0.00011415 | 0.00011415 | 0.00011415 | 2.0797e-06 | 3.3003e-05 | 6.2124e-05 | 7.8988e-05 | 0.00010266 | 9.0741e-05 | 9.1605e-05 | 9.2006e-05 | 8.8633e-05 | 9.7496e-05 | 1.7369e-05 | 1.7369e-05
11/04 24:00:00 | 11 | 4 | 24 | 7392 | WD | 0 | 0.00016479 | 0.00016479 | 7.4036e-07 | 9.9801e-05 | -1.3906e-12 | 0.00011415 | 0 | 0 | 5.4452e-05 | 0.00069 | -0.0078834 | 0.00016479 | 0.00032527 | 0.00012638 | 0.00018768 | 0.00012638 | 0.00011415 | 0.00022925 | 0.00011415 | 0 | 6.5591e-05 | 0.0001118 | 0.00012501 | 7.9227e-05 | 9.3376e-05 | 2.9965e-05 | 1.3913e-05 | 1.9035e-05 | 1.9035e-05 | 0.00011415 | 0.00011415 | 0.00011415 | 0.00011416 | 0.00011415 | 0.00011415 | 9.9691e-05 | 6.8344e-05 | 6.1493e-05 | 5.7992e-05 | 0.00022929 | 0.00011415 | 0.00011415 | 0.00011415 | 0.00011415 | 1.729e-06 | 2.6771e-05 | 5.7344e-05 | 7.5048e-05 | 9.7516e-05 | 9.033e-05 | 9.1004e-05 | 9.1317e-05 | 8.8654e-05 | 9.8977e-05 | -1.5198e-06 | -1.5198e-06
11/05 01:00:00 | 11 | 5 | 1 | 7393 | WD | 0 | 0.00012539 | 0.00012539 | 3.4148e-07 | 5.26e-05 | 0.00025245 | 0.00011415 | 0 | 0 | 2.1781e-05 | 0.00055987 | -0.0057275 | 0.00012539 | 0.00016395 | 9.19e-05 | 0.00014767 | 9.19e-05 | 0.00011415 | 0.00022925 | 0.00011415 | 0 | 6.5591e-05 | 0.0001118 | 9.0838e-05 | 7.8924e-05 | 8.2606e-05 | 3.0371e-05 | 1.5181e-05 | 2.0028e-05 | 2.0028e-05 | 0.00011415 | 0.00011415 | 0.00011415 | 0.00011416 | 0.00011415 | 0.00011415 | 4.5468e-05 | 6.8027e-05 | 5.8924e-05 | 5.4272e-05 | 0.00022929 | 0.00011415 | 0.00011415 | 0.00011415 | 0.00011415 | 1.2032e-06 | 2.496e-05 | 5.3631e-05 | 7.0234e-05 | 7.1834e-05 | 9.0136e-05 | 8.4791e-05 | 8.2312e-05 | 8.8835e-05 | 9.9792e-05 | 5.9637e-06 | 5.9637e-06
11/05 02:00:00 | 11 | 5 | 2 | 7394 | WD | 0 | 0.00013064 | 0.00013064 | 0 | 7.4482e-05 | 0.00023244 | 0.00011415 | 0 | 0 | 2.1781e-05 | 0.00050037 | -0.0046677 | 0.00013064 | 0.00017348 | 8.5656e-05 | 0.00015315 | 8.5656e-05 | 0.00011415 | 0.00022925 | 0.00011415 | 0 | 6.5591e-05 | 0.0001118 | 8.9598e-05 | 7.8229e-05 | 8.1742e-05 | 3.1144e-05 | 1.8661e-05 | 2.2644e-05 | 2.2644e-05 | 0.00011415 | 0.00011415 | 0.00011415 | 0.00011416 | 0.00011415 | 0.00011415 | 3.6463e-05 | 6.7924e-05 | 5.8637e-05 | 5.3892e-05 | 0.00022929 | 0.00011415 | 0.00011415 | 0.00011415 | 0.00011415 | 1.2032e-06 | 2.437e-05 | 5.3103e-05 | 6.9742e-05 | 6.6524e-05 | 8.9864e-05 | 8.4527e-05 | 8.2051e-05 | 8.8911e-05 | 0.00010019 | -8.8634e-08 | -8.8634e-08
11/05 03:00:00 | 11 | 5 | 3 | 7395 | WD | 0 | 0.00012924 | 0.00012924 | 2.0194e-07 | 0 | 0.00022975 | 0.00011415 | 0 | 0 | 2.1781e-05 | 0.00048894 | -0.0069717 | 0.00012924 | 0.00019954 | 8.3946e-05 | 0.00016275 | 8.3946e-05 | 0.00011415 | 0.00022925 | 0.00011415 | 0 | 6.5591e-05 | 0.0001118 | 8.9098e-05 | 7.7955e-05 | 8.1399e-05 | 3.177e-05 | 3.0243e-05 | 3.073e-05 | 3.073e-05 | 0.00011415 | 0.00011415 | 0.00011415 | 0.00011416 | 0.00011415 | 0.00011415 | 3.6473e-05 | 6.819e-05 | 6.0618e-05 | 5.6748e-05 | 0.00022929 | 0.00011415 | 0.00011415 | 0.00011415 | 0.00011415 | 1.23e-06 | 2.5894e-05 | 5.6002e-05 | 7.3438e-05 | 6.5237e-05 | 8.9852e-05 | 8.5002e-05 | 8.2752e-05 | 8.896e-05 | 0.00010051 | 8.2501e-06 | 8.2501e-06
11/05 04:00:00 | 11 | 5 | 4 | 7396 | WD | 0 | 0.00015093 | 0.00015093 | 1.6646e-07 | 7.4291e-05 | 0.00022651 | 0.00011415 | 0 | 0 | 2.1781e-05 | 0.00048049 | -0.002038 | 0.00015093 | 0.00023466 | 8.2211e-05 | 0.00018278 | 8.2211e-05 | 0.00011415 | 0.00022925 | 0.00011415 | 0 | 6.5591e-05 | 0.0001118 | 8.9621e-05 | 7.7819e-05 | 8.1466e-05 | 3.2383e-05 | 3.3768e-05 | 3.3326e-05 | 3.3326e-05 | 0.00011415 | 0.00011415 | 0.00011415 | 0.00011416 | 0.00011415 | 0.00011415 | 4.5596e-05 | 6.8975e-05 | 6.1912e-05 | 5.8304e-05 | 0.00022929 | 0.00011415 | 0.00011415 | 0.00011415 | 0.00011415 | 1.5508e-06 | 3.0373e-05 | 5.892e-05 | 7.5451e-05 | 7.0649e-05 | 9.0044e-05 | 8.529e-05 | 8.3084e-05 | 8.8945e-05 | 0.00010076 | 1.4104e-05 | 1.4104e-05
11/05 05:00:00 | 11 | 5 | 5 | 7397 | WD | 0 | 0.00014921 | 0.00014921 | 0 | 7.4871e-05 | 0.00021796 | 0.00011415 | 0 | 0 | 6.5342e-05 | 0.00044173 | 0.00094456 | 0.00014921 | 0.00023206 | 8.1198e-05 | 0.00017818 | 8.1198e-05 | 0.00011415 | 0.00022925 | 0.00011415 | 0 | 6.5591e-05 | 0.0001118 | 0.00010222 | 7.7804e-05 | 8.5349e-05 | 3.2837e-05 | 3.3859e-05 | 3.3533e-05 | 3.3533e-05 | 0.00011415 | 0.00011415 | 0.00011415 | 0.00011416 | 0.00011415 | 0.00011415 | 5.4768e-05 | 7.0282e-05 | 7.6832e-05 | 8.0178e-05 | 0.00022929 | 0.00011415 | 0.00011415 | 0.00011415 | 0.00011415 | 2.0054e-06 | 3.7834e-05 | 7.9583e-05 | 0.00010376 | 7.6212e-05 | 9.0434e-05 | 9.0062e-05 | 8.9889e-05 | 8.8906e-05 | 0.00010091 | 7.7142e-06 | 7.7142e-06
11/05 06:00:00 | 11 | 5 | 6 | 7398 | WD | 0 | 0.00014557 | 0.00014557 | 8.5034e-07 | 7.7314e-05 | -1.5577e-12 | 0.00011415 | 0 | 0 | 0.00013613 | 0.00041461 | 0.0028793 | 0.00014557 | 0.00021974 | 8.7512e-05 | 0.0001676 | 8.7512e-05 | 0.00011415 | 0.00022925 | 0.00011415 | 0 | 6.5591e-05 | 0.0001118 | 0.00010509 | 8.1817e-05 | 8.9011e-05 | 3.3271e-05 | 3.3868e-05 | 3.3678e-05 | 3.3678e-05 | 0.00011415 | 0.00011415 | 0.00011415 | 0.00011416 | 0.00011415 | 0.00011415 | 9.1181e-05 | 9.299e-05 | 0.0001022 | 0.0001069 | 0.00022929 | 0.00011415 | 0.00011415 | 0.00011415 | 0.00011415 | 3.0749e-06 | 6.2531e-05 | 0.00011054 | 0.00013835 | 9.5068e-05 | 9.8697e-05 | 9.8058e-05 | 9.7762e-05 | 8.8737e-05 | 0.00010095 | 5.5451e-06 | 5.5451e-06
11/05 07:00:00 | 11 | 5 | 7 | 7399 | WD | 0 | 0.00017656 | 0.00017656 | 4.1773e-06 | 0.00016476 | 7.5464e-14 | 0.00011415 | 0 | 0 | 0.00015247 | -0.00071195 | 0.0032661 | 0.00017656 | 1.0391e-05 | 9.9871e-05 | 0.00019755 | 9.9871e-05 | 0.00011415 | 0.00022925 | 0.00011415 | 0 | 6.5591e-05 | 0.0001126 | 0.00010999 | 8.7525e-05 | 9.4467e-05 | 1.2798e-05 | 8.6095e-06 | 9.9458e-06 | 9.9458e-06 | 0.00011415 | 0.00011415 | 0.00011415 | 0.00011416 | 0.00011415 | 0.00011415 | 0.00012828 | 0.00012421 | 0.00013044 | 0.00013363 | 0.00022929 | 0.00011415 | 0.00011415 | 0.00011415 | 0.00011415 | 4.0107e-06 | 9.1597e-05 | 8.8347e-05 | 8.6466e-05 | 0.00011459 | 0.0001121 | 0.00010757 | 0.00010546 | 8.6169e-05 | 0.00012233 | 0.0003933 | 0.0003933
11/05 08:00:00 | 11 | 5 | 8 | 7400 | WD | 3.1065e-05 | 0.00017535 | 0.00017535 | 0.00092785 | 0.00016887 | 4.7973e-13 | 0.00011415 | 0.00014856 | 0.00014856 | 0.00013613 | -0.00044691 | 0.0030832 | 0.00017535 | 0.00010083 | 0.00011103 | 0.00019372 | 0.00011103 | 0.00011415 | 0 | 0.00011415 | 1.5252e-05 | 6.5591e-05 | 0.0001126 | 0.00010874 | 0.00010252 | 0.00010444 | 6.4581e-06 | 1.3713e-07 | 2.1539e-06 | 2.1539e-06 | 0.00011415 | 0.00011415 | 0.00011415 | 0.00011416 | 0.00011415 | 0.00011415 | 0.000149 | 0.00014101 | 0.00018919 | 0.00021381 | 0 | 0.00011415 | 0.00011415 | 0.00011415 | 0.00011415 | 4.0031e-05 | 0.00012527 | 0.00013503 | 0.00014069 | 0.00012115 | 0.00011461 | 0.00011711 | 0.00011828 | 9.4619e-05 | 0.00011571 | 0.00030933 | 0.00030933
11/05 09:00:00 | 11 | 5 | 9 | 7401 | WD | 0.00012657 | 0.00019684 | 0.00019684 | -0.00067543 | 0.00016938 | 1.5523e-12 | 0.00011415 | 0.00023534 | 0.00023534 | 5.9897e-05 | -0.00022479 | 0.0027011 | 0.00019684 | 0.00022728 | 0.00011108 | 0.0002282 | 0.00011108 | 0.00011415 | 0 | 0.00011415 | 0.00013727 | 0.00016398 | 0.0001685 | 0.0001127 | 0.00010499 | 0.00010737 | 6.0116e-06 | 5.2161e-08 | 1.9535e-06 | 1.9535e-06 | 0.00011415 | 0.00011415 | 0.00011415 | 0.00011416 | 0.00011415 | 0.00011415 | 0.00016895 | 0.00015337 | 0.00019337 | 0.00021381 | 0 | 0.00011415 | 0.00011415 | 0.00011415 | 0.00011415 | 0.00014202 | 0.00017897 | 0.00015864 | 0.00014687 | 0.00013622 | 0.00011965 | 0.00014696 | 0.00015963 | 9.4853e-05 | 0.0001135 | 0.00021195 | 0.00021195
11/05 10:00:00 | 11 | 5 | 10 | 7402 | WD | 0.0001951 | 0.0002219 | 0.0002219 | -0.00023452 | 0.00016749 | 0.00021486 | 0.00011415 | 0.00025832 | 0.00025832 | 4.0839e-05 | -0.00014866 | 0.0022629 | 0.0002219 | 0.00035248 | 0.00011156 | 0.00026505 | 0.00011156 | 0.00011415 | 0 | 0.00011415 | 0.00039779 | 0.00029516 | 0.0002244 | 0.00011644 | 0.0001052 | 0.00010867 | 5.1962e-06 | 2.7267e-08 | 1.6764e-06 | 1.6764e-06 | 0.00011415 | 0.00011415 | 0.00011415 | 0.00011416 | 0.00011415 | 0.00011415 | 0.0001871 | 0.00015456 | 0.00019377 | 0.00021381 | 0 | 0.00011415 | 0.00011415 | 0.00011415 | 0.00011415 | 0.00023847 | 0.00022705 | 0.00017922 | 0.00015152 | 0.00014697 | 0.00012037 | 0.00015204 | 0.00016672 | 9.4922e-05 | 0.00011197 | 0.00015018 | 0.00015018
11/05 11:00:00 | 11 | 5 | 11 | 7403 | WD | 0.00024998 | 0.00017694 | 0.00017694 | 0.00068532 | 0.00013686 | 0.00021991 | 0.00011415 | 0 | 0 | 4.0839e-05 | 0.0012505 | 0.0019275 | 0.00017694 | 0.00045035 | 0.00011463 | 0.00020503 | 0.00011463 | 0.00011415 | 0 | 0.00011415 | 0.00047113 | 0.00029516 | 0.0002244 | 0.00011709 | 0.00010521 | 0.00010888 | 4.8101e-06 | 1.1381e-08 | 1.5424e-06 | 1.5424e-06 | 0.00011415 | 0.00011415 | 0.00011415 | 0.00011416 | 0.00011415 | 0.00011415 | 0.00018706 | 0.00015413 | 0.00019363 | 0.00021381 | 0 | 0.00011415 | 0.00011415 | 0.00011415 | 0.00011415 | 0.00031262 | 0.00024653 | 0.00018871 | 0.00015523 | 0.00014835 | 0.00012023 | 0.00015077 | 0.00016494 | 9.4946e-05 | 0.00011111 | 0.00012231 | 0.00012231
11/05 12:00:00 | 11 | 5 | 12 | 7404 | WD | 0.00027499 | 0.00015319 | 0.00015319 | 0.00033579 | 0.00010824 | 0.00021998 | 0.00011415 | 0 | 0 | 4.0839e-05 | 0.00079176 | 0.0016193 | 0.00015319 | 0.00033742 | 0.00011458 | 0.00017554 | 0.00011458 | 0.00011415 | 0 | 0.00011415 | 0.00047113 | 0.00029516 | 0.0002244 | 0.00014536 | 0.00010524 | 0.00011764 | 4.8841e-06 | 6.7548e-09 | 1.5629e-06 | 1.5629e-06 | 0.00011415 | 0.00011415 | 0.00011415 | 0.00011416 | 0.00011415 | 0.00011415 | 0.000187 | 0.00015348 | 0.00019341 | 0.00021381 | 0 | 0.00011415 | 0.00011415 | 0.00011415 | 0.00011415 | 0.00035064 | 0.00024632 | 0.00023305 | 0.00022537 | 0.00014857 | 0.00012003 | 0.00015228 | 0.00016724 | 9.4975e-05 | 0.00011021 | 9.5198e-05 | 9.5198e-05
11/05 13:00:00 | 11 | 5 | 13 | 7405 | WD | 0.00026436 | 0.00013738 | 0.00013738 | -0.0010003 | 0.00015968 | 0.00021627 | 0.00011415 | 0 | 0 | 4.0839e-05 | 0.00054164 | 0.0013877 | 0.00013738 | 0.00026434 | 0.00011115 | 0.000146 | 0.00011115 | 0.00011415 | 0 | 0.00011415 | 0.00047113 | 0.00029516 | 0.0002244 | 0.00011769 | 0.00010532 | 0.00010915 | 4.2672e-06 | 5.5243e-09 | 1.3652e-06 | 1.3652e-06 | 0.00011415 | 0.00011415 | 0.00011415 | 0.00011416 | 0.00011415 | 0.00011415 | 0.00018694 | 0.0001532 | 0.00019331 | 0.00021381 | 0 | 0.00011415 | 0.00011415 | 0.00011415 | 0.00011415 | 0.00034579 | 0.00024586 | 0.00023275 | 0.00022516 | 0.00014826 | 0.00011997 | 0.00015576 | 0.00017236 | 9.4998e-05 | 0.00010964 | 6.9305e-05 | 6.9305e-05
11/05 14:00:00 | 11 | 5 | 14 | 7406 | WD | 0.00021822 | 0.00012097 | 0.00012097 | 0.0010006 | 7.9205e-05 | 0.00022375 | 0.00011415 | 0 | 0 | 4.0839e-05 | 0.00044372 | 0.0012001 | 0.00012097 | 0.00022333 | 0.00011051 | 0.00013492 | 0.00011051 | 0.00011415 | 0 | 0.00011415 | 0.00046372 | 0.00029516 | 0.0002244 | 0.00011891 | 0.00010968 | 0.00011253 | 4.1641e-06 | 3.1039e-09 | 1.3307e-06 | 1.3307e-06 | 0.00011415 | 0.00011415 | 0.00011415 | 0.00011416 | 0.00011415 | 0.00011415 | 0.00018653 | 0.00015279 | 0.00019317 | 0.00021381 | 0 | 0.00011415 | 0.00011415 | 0.00011415 | 0.00011415 | 0.0002948 | 0.00024332 | 0.00023029 | 0.00022274 | 0.00014657 | 0.00012138 | 0.00015433 | 0.00016962 | 9.5027e-05 | 0.00010923 | 5.0843e-05 | 5.0843e-05
11/05 15:00:00 | 11 | 5 | 15 | 7407 | WD | 0.00015438 | 0.00012287 | 0.00012287 | 1.276e-06 | 7.8501e-05 | 0.00023635 | 0.00011415 | 0 | 0 | 4.0839e-05 | 0.00040647 | 0.0010159 | 0.00012287 | 0.00021843 | 0.00010956 | 0.00013793 | 0.00010956 | 0.00011415 | 0 | 0.00011415 | 0.00035173 | 0.00029516 | 0.0002244 | 0.00011901 | 0.00010939 | 0.00011236 | 3.9848e-06 | 2.0589e-09 | 1.2728e-06 | 1.2728e-06 | 0.00011415 | 0.00011415 | 0.00011415 | 0.00011416 | 0.00011415 | 0.00011415 | 0.00018548 | 0.00015218 | 0.00019297 | 0.00021381 | 0 | 0.00011415 | 0.00011415 | 0.00011415 | 0.00011415 | 0.00021571 | 0.00021206 | 0.0001731 | 0.00015054 | 0.00014588 | 0.00012108 | 0.00015199 | 0.00016632 | 9.5054e-05 | 0.00010902 | 3.2458e-05 | 3.2458e-05
11/05 16:00:00 | 11 | 5 | 16 | 7408 | WD | 7.7428e-05 | 0.00013519 | 0.00013519 | -0.00099393 | 0.00015701 | 0.00024949 | 0.00011415 | 0 | 0 | 7.0788e-05 | 0.00037817 | 0.00088928 | 0.00013519 | 0.0002212 | 0.00011092 | 0.00014177 | 0.00011092 | 0.00011415 | 0 | 0.00011415 | 0.00019602 | 0.00029516 | 0.0002244 | 0.00011545 | 0.00010529 | 0.00010843 | 3.7602e-06 | -1.1577e-10 | 1.1996e-06 | 1.1996e-06 | 0.00011415 | 0.00011415 | 0.00011415 | 0.00011416 | 0.00011415 | 0.00011415 | 0.00016661 | 0.00015069 | 0.00019246 | 0.00021381 | 0 | 0.00011415 | 0.00011415 | 0.00011415 | 0.00011415 | 0.00011759 | 0.0001644 | 0.00015254 | 0.00014568 | 0.00013404 | 0.00011919 | 0.00015131 | 0.0001662 | 9.5052e-05 | 0.00010915 | 3.8158e-05 | 3.8158e-05
11/05 17:00:00 | 11 | 5 | 17 | 7409 | WD | 0 | 0.00014287 | 0.00014287 | 0.0010009 | 7.9134e-05 | -2.0051e-12 | 0.00011415 | 6.946e-05 | 6.946e-05 | 0.00015247 | -0.00092416 | 0.00078304 | 0.00014287 | -1.3995e-05 | 0.00012 | 0.00015828 | 0.00012 | 0.00011415 | 5.7313e-05 | 0.00011415 | 2.8651e-05 | 0.00029516 | 0.0002244 | 0.00010613 | 0.00010412 | 0.00010474 | 3.5833e-06 | -7.2378e-09 | 1.1383e-06 | 1.1383e-06 | 0.00011415 | 0.00011415 | 0.00011415 | 0.00011416 | 0.00011415 | 0.00011415 | 0.00014779 | 0.00014516 | 0.00015241 | 0.00015611 | 3.9149e-05 | 0.00011415 | 0.00011415 | 0.00011415 | 0.00011415 | 2.3338e-05 | 0.00011349 | 0.00010618 | 0.00010194 | 0.00012386 | 0.00011903 | 0.00014341 | 0.00015472 | 8.7406e-05 | 0.00010993 | 6.8756e-05 | 6.8756e-05
11/05 18:00:00 | 11 | 5 | 18 | 7410 | WD | 0 | 0.00016128 | 0.00016128 | -0.0010041 | 0.00013961 | -7.5459e-13 | 0.00011415 | 0 | 0 | 0.00021236 | -0.00044009 | 0.00071578 | 0.00016128 | 0.00015165 | 0.00013406 | 0.00016928 | 0.00013406 | 0.00011415 | 0.00022925 | 0.00011415 | 0 | 0.00029516 | 0.0002244 | 0.00010334 | 0.00010336 | 0.00010336 | 3.277e-06 | -3.978e-09 | 1.0428e-06 | 1.0428e-06 | 0.00011415 | 0.00011415 | 0.00011415 | 0.00011416 | 0.00011415 | 0.00011415 | 0.00012914 | 0.00014044 | 0.00012963 | 0.00012411 | 0.00022929 | 0.00011415 | 0.00011415 | 0.00011415 | 0.00011415 | 5.5549e-06 | 9.068e-05 | 8.4109e-05 | 8.0304e-05 | 0.00011888 | 0.00012355 | 0.00014557 | 0.00015578 | 8.7347e-05 | 0.00011082 | 0.00011916 | 0.00011916
11/05 19:00:00 | 11 | 5 | 19 | 7411 | WD | 0 | 0.00018567 | 0.00018567 | 3.9219e-06 | 0.00010331 | -3.8268e-13 | 0.00011415 | 0 | 0 | 0.00028587 | -0.00024078 | 0.00068644 | 0.00018567 | 0.00028293 | 0.00014271 | 0.00020136 | 0.00014271 | 0.00011415 | 0.00022925 | 0.00011415 | 0 | 6.5591e-05 | 0.0001126 | 0.00010343 | 0.00010119 | 0.00010188 | 2.9759e-06 | 2.7094e-09 | 9.5133e-07 | 9.5133e-07 | 0.00011415 | 0.00011415 | 0.00011415 | 0.00011416 | 0.00011415 | 0.00011415 | 0.00012867 | 0.00012924 | 0.00011284 | 0.00010446 | 0.00022929 | 0.00011415 | 0.00011415 | 0.00011415 | 0.00011415 | 4.7071e-06 | 8.1186e-05 | 7.2578e-05 | 6.7593e-05 | 0.00011727 | 0.00011926 | 0.00011921 | 0.00011919 | 8.7329e-05 | 0.00011124 | 0.00031147 | 0.00031147
11/05 20:00:00 | 11 | 5 | 20 | 7412 | WD | 0 | 0.00017843 | 0.00017843 | 0.001015 | 0.00016401 | -2.8565e-13 | 0.00011415 | 0 | 0 | 0.00034305 | -0.00011485 | 0.00061741 | 0.00017843 | 0.00022934 | 0.00014653 | 0.0001781 | 0.00014653 | 0.00011415 | 0.00022925 | 0.00011415 | 0 | 6.5591e-05 | 0.0001126 | 0.00011281 | 9.9529e-05 | 0.00010364 | 2.7714e-06 | -1.0877e-10 | 8.8414e-07 | 8.8414e-07 | 0.00011415 | 0.00011415 | 0.00011415 | 0.00011416 | 0.00011415 | 0.00011415 | 0.00011028 | 0.00012072 | 0.00010105 | 9.1006e-05 | 0.00022929 | 0.00011415 | 0.00011415 | 0.00011415 | 0.00011415 | 6.0385e-06 | 7.1053e-05 | 0.00010064 | 0.00011777 | 0.00010784 | 0.00011611 | 0.00011417 | 0.00011327 | 8.7297e-05 | 0.00011184 | 0.0003413 | 0.0003413
11/05 21:00:00 | 11 | 5 | 21 | 7413 | WD | 0 | 0.00017281 | 0.00017281 | 7.5237e-06 | 0.00016229 | 0 | 0.00011415 | 0 | 0 | 0.00034849 | -7.013e-05 | 0.00050005 | 0.00017281 | 0.00020862 | 0.00014762 | 0.00016986 | 0.00014762 | 0.00011415 | 0.00022925 | 0.00011415 | 0 | 6.5591e-05 | 0.0001126 | 0.00011131 | 9.6331e-05 | 0.00010096 | 2.594e-06 | -3.7702e-09 | 8.2507e-07 | 8.2507e-07 | 0.00011415 | 0.00011415 | 0.00011415 | 0.00011416 | 0.00011415 | 0.00011415 | 0.00010984 | 0.00010476 | 8.6009e-05 | 7.6429e-05 | 0.00022929 | 0.00011415 | 0.00011415 | 0.00011415 | 0.00011415 | 4.8306e-06 | 5.9917e-05 | 8.4608e-05 | 9.8906e-05 | 0.00010623 | 0.00011002 | 0.00010451 | 0.00010196 | 8.7274e-05 | 0.00011218 | 0.00040381 | 0.00040381
11/05 22:00:00 | 11 | 5 | 22 | 7414 | WD | 0 | 0.00015953 | 0.00015953 | 2.8876e-06 | 8.0151e-05 | 2.0698e-12 | 0.00011415 | 0 | 0 | 0.00023959 | -4.6596e-05 | 0.00033973 | 0.00015953 | 0.00020591 | 0.00014405 | 0.00016978 | 0.00014405 | 0.00011415 | 0.00022925 | 0.00011415 | 0 | 6.5591e-05 | 0.0001126 | 0.00010524 | 8.2068e-05 | 8.923e-05 | 2.1981e-05 | 2.6228e-10 | 7.0135e-06 | 7.0135e-06 | 0.00011415 | 0.00011415 | 0.00011415 | 0.00011415 | 0.00011415 | 0.00011415 | 0.00010924 | 9.2279e-05 | 7.4921e-05 | 6.6052e-05 | 0.00022929 | 0.00011415 | 0.00011415 | 0.00011415 | 0.00011415 | 3.2016e-06 | 4.5412e-05 | 7.0785e-05 | 8.5478e-05 | 0.00010436 | 9.8847e-05 | 9.8268e-05 | 9.7999e-05 | 8.856e-05 | 9.7337e-05 | 0.00042199 | 0.00042199
11/05 23:00:00 | 11 | 5 | 23 | 7415 | WD | 0 | 0.00014729 | 0.00014729 | 1.0136e-06 | 9.4175e-05 | 7.9772e-13 | 0.00011415 | 0 | 0 | 0.00013341 | 0.0011385 | -0.0018545 | 0.00014729 | 0.00038372 | 0.00013614 | 0.00015744 | 0.00013614 | 0.00011415 | 0.00022925 | 0.00011415 | 0 | 6.5591e-05 | 0.0001118 | 9.6324e-05 | 7.7569e-05 | 8.3365e-05 | 2.8999e-05 | 1.5658e-05 | 1.9915e-05 | 1.9915e-05 | 0.00011415 | 0.00011415 | 0.00011415 | 0.00011415 | 0.00011415 | 0.00011415 | 0.00010883 | 6.9436e-05 | 6.3877e-05 | 6.1037e-05 | 0.00022929 | 0.00011415 | 0.00011415 | 0.00011415 | 0.00011415 | 2.0797e-06 | 3.3003e-05 | 6.2124e-05 | 7.8988e-05 | 0.00010273 | 9.0062e-05 | 9.1326e-05 | 9.1913e-05 | 8.8691e-05 | 9.7611e-05 | 1.48e-05 | 1.48e-05
11/05 24:00:00 | 11 | 5 | 24 | 7416 | WD | 0 | 0.00012815 | 0.00012815 | 9.8329e-07 | 0.00011454 | -1.3906e-12 | 0.00011415 | 0 | 0 | 5.4452e-05 | 0.00060679 | -0.0042008 | 0.00012815 | 0.00023574 | 0.00012638 | 0.0001333 | 0.00012638 | 0.00011415 | 0.00022925 | 0.00011415 | 0 | 6.5591e-05 | 0.0001118 | 0.00012459 | 7.7825e-05 | 9.2279e-05 | 2.9969e-05 | 1.4212e-05 | 1.9239e-05 | 1.9239e-05 | 0.00011415 | 0.00011415 | 0.00011415 | 0.00011416 | 0.00011415 | 0.00011415 | 9.9691e-05 | 6.8344e-05 | 6.1493e-05 | 5.7992e-05 | 0.00022929 | 0.00011415 | 0.00011415 | 0.00011415 | 0.00011415 | 1.729e-06 | 2.6771e-05 | 5.7344e-05 | 7.5048e-05 | 9.7642e-05 | 8.9843e-05 | 9.0786e-05 | 9.1223e-05 | 8.875e-05 | 9.9433e-05 | 5.9803e-06 | 5.9803e-06
11/06 01:00:00 | 11 | 6 | 1 | 7417 | WD | 0 | 7.5193e-05 | 7.5193e-05 | 2.0128e-07 | 2.3077e-05 | 0.00025245 | 0.00011415 | 0 | 0 | 2.1781e-05 | 0.00052866 | -0.0061245 | 7.5193e-05 | 5.8097e-05 | 9.19e-05 | 8.0663e-05 | 9.19e-05 | 0.00011415 | 0.00022925 | 0.00011415 | 0 | 6.5591e-05 | 0.0001118 | 8.9548e-05 | 7.8048e-05 | 8.1602e-05 | 3.037e-05 | 1.5115e-05 | 1.9982e-05 | 1.9982e-05 | 0.00011415 | 0.00011415 | 0.00011415 | 0.00011416 | 0.00011415 | 0.00011415 | 4.5468e-05 | 6.8027e-05 | 5.8924e-05 | 5.4272e-05 | 0.00022929 | 0.00011415 | 0.00011415 | 0.00011415 | 0.00011415 | 1.2032e-06 | 2.496e-05 | 5.3631e-05 | 7.0234e-05 | 7.1986e-05 | 8.9836e-05 | 8.461e-05 | 8.2186e-05 | 8.9014e-05 | 0.00010028 | 8.627e-06 | 8.627e-06
11/06 02:00:00 | 11 | 6 | 2 | 7418 | WD | 0 | 9.7619e-05 | 9.7619e-05 | 1.8593e-07 | 7.4487e-05 | 0.00023244 | 0.00011415 | 0 | 0 | 2.1781e-05 | 0.0004009 | -0.0043837 | 9.7619e-05 | 0.0001005 | 8.5656e-05 | 0.00010614 | 8.5656e-05 | 0.00011415 | 0.00022925 | 0.00011415 | 0 | 6.5591e-05 | 0.0001118 | 8.8466e-05 | 7.8172e-05 | 8.1354e-05 | 3.0933e-05 | 1.5336e-05 | 2.0312e-05 | 2.0312e-05 | 0.00011415 | 0.00011415 | 0.00011415 | 0.00011416 | 0.00011415 | 0.00011415 | 3.6463e-05 | 6.7924e-05 | 5.8637e-05 | 5.3892e-05 | 0.00022929 | 0.00011415 | 0.00011415 | 0.00011415 | 0.00011415 | 1.2032e-06 | 2.437e-05 | 5.3103e-05 | 6.9742e-05 | 6.6673e-05 | 8.9865e-05 | 8.4426e-05 | 8.1903e-05 | 8.9177e-05 | 0.00010099 | 2.7023e-05 | 2.7023e-05
11/06 03:00:00 | 11 | 6 | 3 | 7419 | WD | 0 | 0.00010379 | 0.00010379 | 0 | 0 | 0.00022975 | 0.00011415 | 0 | 0 | 2.1781e-05 | 0.00043414 | -0.0045103 | 0.00010379 | 0.00015044 | 8.3946e-05 | 0.00012652 | 8.3946e-05 | 0.00011415 | 0.00022925 | 0.00011415 | 0 | 6.5591e-05 | 0.0001118 | 8.8771e-05 | 7.9034e-05 | 8.2043e-05 | 3.1222e-05 | 1.5082e-05 | 2.0232e-05 | 2.0232e-05 | 0.00011415 | 0.00011415 | 0.00011415 | 0.00011416 | 0.00011415 | 0.00011415 | 3.6473e-05 | 6.819e-05 | 6.0618e-05 | 5.6748e-05 | 0.00022929 | 0.00011415 | 0.00011415 | 0.00011415 | 0.00011415 | 1.23e-06 | 2.5894e-05 | 5.6002e-05 | 7.3438e-05 | 6.5342e-05 | 9.0265e-05 | 8.4978e-05 | 8.2525e-05 | 8.9322e-05 | 0.00010151 | 4.3466e-05 | 4.3466e-05
11/06 04:00:00 | 11 | 6 | 4 | 7420 | WD | 0 | 0.00011907 | 0.00011907 | 1.1256e-07 | 7.4295e-05 | 0.00022651 | 0.00011415 | 0 | 0 | 2.1781e-05 | 0.00040944 | -0.0020706 | 0.00011907 | 0.00017598 | 8.2211e-05 | 0.00013743 | 8.2211e-05 | 0.00011415 | 0.00022925 | 0.00011415 | 0 | 6.5591e-05 | 0.0001118 | 9.0195e-05 | 8.0848e-05 | 8.3737e-05 | 3.1298e-05 | 1.46e-05 | 1.9927e-05 | 1.9927e-05 | 0.00011415 | 0.00011415 | 0.00011415 | 0.00011416 | 0.00011415 | 0.00011415 | 4.5596e-05 | 6.8975e-05 | 6.1912e-05 | 5.8304e-05 | 0.00022929 | 0.00011415 | 0.00011415 | 0.00011415 | 0.00011415 | 1.5508e-06 | 3.0373e-05 | 5.892e-05 | 7.5451e-05 | 7.0717e-05 | 9.1141e-05 | 8.5474e-05 | 8.2846e-05 | 8.9273e-05 | 0.0001016 | 4.2926e-05 | 4.2926e-05
11/06 05:00:00 | 11 | 6 | 5 | 7421 | WD | 0 | 0.00011624 | 0.00011624 | -0.00097288 | 7.4867e-05 | 0.00021796 | 0.00011415 | 0 | 0 | 6.5342e-05 | 0.00038252 | 0.00096534 | 0.00011624 | 0.00017621 | 8.1198e-05 | 0.00013125 | 8.1198e-05 | 0.00011415 | 0.00022925 | 0.00011415 | 0 | 6.5591e-05 | 0.0001118 | 0.00015052 | 8.2846e-05 | 0.00010376 | 3.0316e-05 | 1.3972e-05 | 1.9186e-05 | 1.9186e-05 | 0.00011415 | 0.00011415 | 0.00011415 | 0.00011416 | 0.00011415 | 0.00011415 | 5.4768e-05 | 7.0282e-05 | 7.6832e-05 | 8.0178e-05 | 0.00022929 | 0.00011415 | 0.00011415 | 0.00011415 | 0.00011415 | 2.0054e-06 | 3.7834e-05 | 7.9583e-05 | 0.00010376 | 7.6673e-05 | 9.2234e-05 | 9.0492e-05 | 8.9684e-05 | 8.9171e-05 | 0.00010145 | 2.6939e-05 | 2.6939e-05
11/06 06:00:00 | 11 | 6 | 6 | 7422 | WD | 0 | 0.00011334 | 0.00011334 | 0.00098877 | 7.7352e-05 | -1.5577e-12 | 0.00011415 | 0 | 0 | 0.00013613 | 0.00037469 | 0.003014 | 0.00011334 | 0.00016096 | 8.7512e-05 | 0.00012173 | 8.7512e-05 | 0.00011415 | 0.00022925 | 0.00011415 | 0 | 6.5591e-05 | 0.0001118 | 0.00014579 | 8.9363e-05 | 0.0001068 | 3.2468e-05 | 1.3931e-05 | 1.9845e-05 | 1.9845e-05 | 0.00011415 | 0.00011415 | 0.00011415 | 0.00011416 | 0.00011415 | 0.00011415 | 9.1181e-05 | 9.299e-05 | 0.0001022 | 0.0001069 | 0.00022929 | 0.00011415 | 0.00011415 | 0.00011415 | 0.00011415 | 3.0749e-06 | 6.2531e-05 | 0.00011054 | 0.00013835 | 9.5364e-05 | 0.00010137 | 9.8802e-05 | 9.7611e-05 | 8.8847e-05 | 0.00010096 | 6.0204e-06 | 6.0204e-06
11/06 07:00:00 | 11 | 6 | 7 | 7423 | WD | 0 | 0.0001435 | 0.0001435 | -0.00045385 | 0.00016489 | 7.5464e-14 | 0.00011415 | 0 | 0 | 0.00015247 | -0.0008822 | 0.003464 | 0.0001435 | -8.494e-05 | 9.9871e-05 | 0.00015047 | 9.9871e-05 | 0.00011415 | 0.00022925 | 0.00011415 | 0 | 6.5591e-05 | 0.0001126 | 0.00013267 | 9.762e-05 | 0.00010845 | 1.1828e-05 | 6.3986e-06 | 8.1308e-06 | 8.1308e-06 | 0.00011415 | 0.00011415 | 0.00011415 | 0.00011416 | 0.00011415 | 0.00011415 | 0.00012828 | 0.00012421 | 0.00013044 | 0.00013363 | 0.00022929 | 0.00011415 | 0.00011415 | 0.00011415 | 0.00011415 | 4.0107e-06 | 9.1597e-05 | 8.8347e-05 | 8.6466e-05 | 0.00011468 | 0.00011566 | 0.00010862 | 0.00010536 | 8.6403e-05 | 0.00012195 | 0.00043079 | 0.00043079
11/06 08:00:00 | 11 | 6 | 8 | 7424 | WD | 2.9726e-05 | 0.00015085 | 0.00015085 | 0.00046799 | 0.00016902 | 4.7973e-13 | 0.00011415 | 0.00014882 | 0.00014882 | 0.00013613 | -0.00043484 | 0.0033169 | 0.00015085 | 3.9166e-05 | 0.00011103 | 0.00015882 | 0.00011103 | 0.00011415 | 0 | 0.00011415 | 1.5278e-05 | 6.5591e-05 | 0.0001126 | 0.00011293 | 0.00011501 | 0.00011437 | 5.865e-06 | 1.9502e-06 | 3.1992e-06 | 3.1992e-06 | 0.00011415 | 0.00011415 | 0.00011415 | 0.00011416 | 0.00011415 | 0.00011415 | 0.000149 | 0.00014101 | 0.00018919 | 0.00021381 | 0 | 0.00011415 | 0.00011415 | 0.00011415 | 0.00011415 | 4.0007e-05 | 0.00012531 | 0.00013505 | 0.00014069 | 0.0001211 | 0.00011901 | 0.00011892 | 0.00011888 | 9.48e-05 | 0.00011523 | 0.0003026 | 0.0003026
11/06 09:00:00 | 11 | 6 | 9 | 7425 | WD | 0.00012155 | 0.00016251 | 0.00016251 | 5.2385e-06 | 0.00016952 | 1.5523e-12 | 0.00011415 | 0.00023373 | 0.00023373 | 5.9897e-05 | -0.00021904 | 0.0029597 | 0.00016251 | 0.00014794 | 0.00011108 | 0.00017932 | 0.00011108 | 0.00011415 | 0 | 0.00011415 | 0.00013634 | 0.00016398 | 0.0001685 | 0.00011725 | 0.00011857 | 0.00011816 | 5.106e-06 | 7.8907e-07 | 2.1664e-06 | 2.1664e-06 | 0.00011415 | 0.00011415 | 0.00011415 | 0.00011416 | 0.00011415 | 0.00011415 | 0.00016895 | 0.00015337 | 0.00019337 | 0.00021381 | 0 | 0.00011415 | 0.00011415 | 0.00011415 | 0.00011415 | 0.00014144 | 0.00017852 | 0.00015845 | 0.00014683 | 0.00013616 | 0.00012443 | 0.00014891 | 0.00016026 | 9.5021e-05 | 0.00011278 | 0.00018497 | 0.00018497
11/06 10:00:00 | 11 | 6 | 10 | 7426 | WD | 0.0001891 | 0.00018839 | 0.00018839 | 4.4265e-06 | 0.00016754 | 0.00021486 | 0.00011415 | 0.00025721 | 0.00025721 | 4.0839e-05 | -0.00014917 | 0.0025551 | 0.00018839 | 0.00026369 | 0.00011156 | 0.00021734 | 0.00011156 | 0.00011415 | 0 | 0.00011415 | 0.00039609 | 0.00029516 | 0.0002244 | 0.00012116 | 0.00012078 | 0.0001209 | 4.6935e-06 | 6.308e-07 | 1.927e-06 | 1.927e-06 | 0.00011415 | 0.00011415 | 0.00011415 | 0.00011416 | 0.00011415 | 0.00011415 | 0.0001871 | 0.00015456 | 0.00019377 | 0.00021381 | 0 | 0.00011415 | 0.00011415 | 0.00011415 | 0.00011415 | 0.00023766 | 0.0002266 | 0.00017902 | 0.00015147 | 0.00014692 | 0.00012585 | 0.00015451 | 0.00016779 | 9.5067e-05 | 0.00011115 | 0.00011525 | 0.00011525
11/06 11:00:00 | 11 | 6 | 11 | 7427 | WD | 0.00024048 | 0.00013783 | 0.00013783 | 4.2592e-06 | 0.0001632 | 0.00021991 | 0.00011415 | 0 | 0 | 4.0839e-05 | 0.0011908 | 0.0022108 | 0.00013783 | 0.00035778 | 0.00011463 | 0.00014539 | 0.00011463 | 0.00011415 | 0 | 0.00011415 | 0.00047113 | 0.00029516 | 0.0002244 | 0.00012252 | 0.00012358 | 0.00012325 | 4.3096e-06 | 7.8931e-07 | 1.9125e-06 | 1.9125e-06 | 0.00011415 | 0.00011415 | 0.00011415 | 0.00011416 | 0.00011415 | 0.00011415 | 0.00018706 | 0.00015413 | 0.00019363 | 0.00021381 | 0 | 0.00011415 | 0.00011415 | 0.00011415 | 0.00011415 | 0.00031151 | 0.00024653 | 0.00018867 | 0.00015517 | 0.0001483 | 0.00012669 | 0.00015379 | 0.00016636 | 9.5101e-05 | 0.00011003 | 7.6081e-05 | 7.6081e-05
11/06 12:00:00 | 11 | 6 | 12 | 7428 | WD | 0.00026129 | 0.00010423 | 0.00010423 | 4.0643e-06 | 8.2533e-05 | 0.00021998 | 0.00011415 | 0 | 0 | 4.0839e-05 | 0.00070667 | 0.0019198 | 0.00010423 | 0.00023947 | 0.00011458 | 0.00010973 | 0.00011458 | 0.00011415 | 0 | 0.00011415 | 0.00047113 | 0.00029516 | 0.0002244 | 0.0001501 | 0.00012826 | 0.00013501 | 4.5015e-06 | 9.4884e-07 | 2.0824e-06 | 2.0824e-06 | 0.00011415 | 0.00011415 | 0.00011415 | 0.00011416 | 0.00011415 | 0.00011415 | 0.000187 | 0.00015348 | 0.00019341 | 0.00021381 | 0 | 0.00011415 | 0.00011415 | 0.00011415 | 0.00011415 | 0.00034806 | 0.00024632 | 0.00023297 | 0.00022523 | 0.00015065 | 0.00012811 | 0.00015619 | 0.00016922 | 0.00011538 | 0.00010851 | 2.3285e-05 | 2.3285e-05
11/06 13:00:00 | 11 | 6 | 13 | 7429 | WD | 0.0002487 | 0.00010751 | 0.00010751 | 1.9797e-06 | 0.00015977 | 0.00021627 | 0.00011415 | 0 | 0 | 4.0839e-05 | 0.00057285 | 0.0016875 | 0.00010751 | 0.0002071 | 0.00011115 | 0.00010347 | 0.00011115 | 0.00011415 | 0 | 0.00011415 | 0.00047113 | 0.00029516 | 0.0002244 | 0.00012575 | 0.00013471 | 0.00013194 | 3.6358e-06 | 1.1767e-06 | 1.9613e-06 | 1.9613e-06 | 0.00011415 | 0.00011415 | 0.00011415 | 0.00011416 | 0.00011415 | 0.00011415 | 0.00018694 | 0.0001532 | 0.00019331 | 0.00021381 | 0 | 0.00011415 | 0.00011415 | 0.00011415 | 0.00011415 | 0.00033999 | 0.00024586 | 0.00023256 | 0.00022486 | 0.00015186 | 0.00013029 | 0.00016069 | 0.00017478 | 0.00012938 | 0.00010764 | -6.4985e-06 | -6.4985e-06
11/06 14:00:00 | 11 | 6 | 14 | 7430 | WD | 0.00021036 | 0.00010017 | 0.00010017 | 0.00035632 | 7.9237e-05 | 0.00022375 | 0.00011415 | 0 | 0 | 4.0839e-05 | 0.00048585 | 0.0014717 | 0.00010017 | 0.00019439 | 0.00011051 | 0.00010531 | 0.00011051 | 0.00011415 | 0 | 0.00011415 | 0.00046314 | 0.00029516 | 0.0002244 | 0.00012555 | 0.00013769 | 0.00013394 | 3.6436e-06 | 3.185e-07 | 1.3794e-06 | 1.3794e-06 | 0.00011415 | 0.00011415 | 0.00011415 | 0.00011416 | 0.00011415 | 0.00011415 | 0.00018653 | 0.00015279 | 0.00019317 | 0.00021381 | 0 | 0.00011415 | 0.00011415 | 0.00011415 | 0.00011415 | 0.00029304 | 0.00024317 | 0.00023017 | 0.00022265 | 0.00014896 | 0.00013122 | 0.00015888 | 0.00017171 | 0.00011784 | 0.00010748 | -1.6516e-05 | -1.6516e-05
11/06 15:00:00 | 11 | 6 | 15 | 7431 | WD | 0.00014925 | 0.00010582 | 0.00010582 | -0.00034954 | 7.8551e-05 | 0.00023635 | 0.00011415 | 0 | 0 | 4.0839e-05 | 0.0004439 | 0.0012804 | 0.00010582 | 0.00019488 | 0.00010956 | 0.00011366 | 0.00010956 | 0.00011415 | 0 | 0.00011415 | 0.00034834 | 0.00029516 | 0.0002244 | 0.00012374 | 0.00013271 | 0.00012994 | 3.6388e-06 | -6.4198e-07 | 7.2384e-07 | 7.2384e-07 | 0.00011415 | 0.00011415 | 0.00011415 | 0.00011416 | 0.00011415 | 0.00011415 | 0.00018548 | 0.00015218 | 0.00019297 | 0.00021381 | 0 | 0.00011415 | 0.00011415 | 0.00011415 | 0.00011415 | 0.0002141 | 0.00021118 | 0.00017272 | 0.00015044 | 0.00014586 | 0.00012927 | 0.00015562 | 0.00016784 | 9.5156e-05 | 0.00010723 | -3.0142e-05 | -3.0142e-05
11/06 16:00:00 | 11 | 6 | 16 | 7432 | WD | 7.0864e-05 | 0.00011782 | 0.00011782 | 0.00099736 | 0.00015708 | 0.00024949 | 0.00011415 | 0 | 0 | 7.0788e-05 | 0.00040731 | 0.0010698 | 0.00011782 | 0.00019155 | 0.00011092 | 0.00011703 | 0.00011092 | 0.00011415 | 0 | 0.00011415 | 0.00018735 | 0.00029516 | 0.0002244 | 0.00011907 | 0.00012258 | 0.0001215 | 3.5605e-06 | -1.204e-06 | 3.1614e-07 | 3.1614e-07 | 0.00011415 | 0.00011415 | 0.00011415 | 0.00011416 | 0.00011415 | 0.00011415 | 0.00016661 | 0.00015069 | 0.00019246 | 0.00021381 | 0 | 0.00011415 | 0.00011415 | 0.00011415 | 0.00011415 | 0.0001134 | 0.00016214 | 0.00015154 | 0.0001454 | 0.00013401 | 0.00012526 | 0.00015416 | 0.00016757 | 9.5136e-05 | 0.00010756 | -2.15e-05 | -2.15e-05
11/06 17:00:00 | 11 | 6 | 17 | 7433 | WD | 0 | 0.00012438 | 0.00012438 | -0.00063628 | 7.9146e-05 | -2.0051e-12 | 0.00011415 | 6.408e-05 | 6.408e-05 | 0.00015247 | -0.00078647 | 0.00093789 | 0.00012438 | -4e-05 | 0.00012 | 0.00013196 | 0.00012 | 0.00011415 | 5.7313e-05 | 0.00011415 | 2.6432e-05 | 0.00029516 | 0.0002244 | 0.00010998 | 0.00011823 | 0.00011569 | 3.4159e-06 | -8.4459e-07 | 5.1476e-07 | 5.1476e-07 | 0.00011415 | 0.00011415 | 0.00011415 | 0.00011416 | 0.00011415 | 0.00011415 | 0.00014779 | 0.0001452 | 0.00015242 | 0.00015611 | 3.9149e-05 | 0.00011415 | 0.00011415 | 0.00011415 | 0.00011415 | 2.2086e-05 | 0.0001133 | 0.00010606 | 0.00010187 | 0.00012381 | 0.00012399 | 0.00014583 | 0.00015595 | 8.7524e-05 | 0.00010817 | 4.9906e-06 | 4.9906e-06
11/06 18:00:00 | 11 | 6 | 18 | 7434 | WD | 0 | 0.00015882 | 0.00015882 | 0.00064782 | 0.00016089 | -7.5459e-13 | 0.00011415 | 0 | 0 | 0.00021236 | -0.00044963 | 0.00080563 | 0.00015882 | 0.00012517 | 0.00013406 | 0.00016257 | 0.00013406 | 0.00011415 | 0.00022925 | 0.00011415 | 0 | 0.00029516 | 0.0002244 | 0.00010755 | 0.00011686 | 0.00011399 | 3.1065e-06 | -3.771e-07 | 7.3436e-07 | 7.3436e-07 | 0.00011415 | 0.00011415 | 0.00011415 | 0.00011416 | 0.00011415 | 0.00011415 | 0.00012914 | 0.00014044 | 0.00012963 | 0.00012411 | 0.00022929 | 0.00011415 | 0.00011415 | 0.00011415 | 0.00011415 | 5.5549e-06 | 9.068e-05 | 8.4109e-05 | 8.0304e-05 | 0.00011881 | 0.00012827 | 0.00014745 | 0.00015635 | 8.7503e-05 | 0.00010888 | 4.2571e-05 | 4.2571e-05
11/06 19:00:00 | 11 | 6 | 19 | 7435 | WD | 0 | 0.00018896 | 0.00018896 | 5.6728e-06 | 8.1759e-05 | -3.8268e-13 | 0.00011415 | 0 | 0 | 0.00028587 | -0.00023968 | 0.00071859 | 0.00018896 | 0.00029549 | 0.00014271 | 0.0002093 | 0.00014271 | 0.00011415 | 0.00022925 | 0.00011415 | 0 | 6.5591e-05 | 0.0001126 | 0.00010705 | 0.00011373 | 0.00011166 | 2.8687e-06 | -2.7607e-07 | 7.2728e-07 | 7.2728e-07 | 0.00011415 | 0.00011415 | 0.00011415 | 0.00011416 | 0.00011415 | 0.00011415 | 0.00012867 | 0.00012924 | 0.00011284 | 0.00010446 | 0.00022929 | 0.00011415 | 0.00011415 | 0.00011415 | 0.00011415 | 4.7071e-06 | 8.1186e-05 | 7.2578e-05 | 6.7593e-05 | 0.0001172 | 0.00012365 | 0.00012078 | 0.00011945 | 8.7475e-05 | 0.00010953 | 0.00023252 | 0.00023252
11/06 20:00:00 | 11 | 6 | 20 | 7436 | WD | 0 | 0.0001839 | 0.0001839 | -0.00066964 | 0.0001641 | -2.8565e-13 | 0.00011415 | 0 | 0 | 0.00034305 | -0.00011511 | 0.00062788 | 0.0001839 | 0.00026278 | 0.00014653 | 0.00018587 | 0.00014653 | 0.00011415 | 0.00022925 | 0.00011415 | 0 | 6.5591e-05 | 0.0001126 | 0.00010447 | 0.00011022 | 0.00010844 | 2.7213e-06 | -4.3804e-07 | 5.6997e-07 | 5.6997e-07 | 0.00011415 | 0.00011415 | 0.00011415 | 0.00011416 | 0.00011415 | 0.00011415 | 0.00011028 | 0.00012072 | 0.00010105 | 9.1006e-05 | 0.00022929 | 0.00011415 | 0.00011415 | 0.00011415 | 0.00011415 | 6.0385e-06 | 7.1053e-05 | 0.00010064 | 0.00011777 | 0.00010765 | 0.00011985 | 0.00011535 | 0.00011327 | 8.7468e-05 | 0.00011018 | 0.00025693 | 0.00025693
11/06 21:00:00 | 11 | 6 | 21 | 7437 | WD | 0 | 0.00017852 | 0.00017852 | 0.00017112 | 0.00016237 | 0 | 0.00011415 | 0 | 0 | 0.00034849 | -6.8466e-05 | 0.00048649 | 0.00017852 | 0.00021239 | 0.00014762 | 0.00017797 | 0.00014762 | 0.00011415 | 0.00022925 | 0.00011415 | 0 | 6.5591e-05 | 0.0001126 | 0.00010429 | 0.0001062 | 0.00010561 | 2.5546e-06 | -3.3846e-07 | 5.8459e-07 | 5.8459e-07 | 0.00011415 | 0.00011415 | 0.00011415 | 0.00011416 | 0.00011415 | 0.00011415 | 0.00010984 | 0.00010476 | 8.6009e-05 | 7.6429e-05 | 0.00022929 | 0.00011415 | 0.00011415 | 0.00011415 | 0.00011415 | 4.8306e-06 | 5.9917e-05 | 8.4608e-05 | 9.8906e-05 | 0.00010602 | 0.00011347 | 0.0001056 | 0.00010196 | 8.7493e-05 | 0.00011029 | 0.00029251 | 0.00029251
11/06 22:00:00 | 11 | 6 | 22 | 7438 | WD | 0 | 0.00017353 | 0.00017353 | 0.0005057 | 8.0144e-05 | 2.0698e-12 | 0.00011415 | 0 | 0 | 0.00023959 | -4.5857e-05 | 0.00032857 | 0.00017353 | 0.00023852 | 0.00014405 | 0.00018971 | 0.00014405 | 0.00011415 | 0.00022925 | 0.00011415 | 0 | 6.5591e-05 | 0.0001126 | 0.0001004 | 9.0009e-05 | 9.3219e-05 | 2.0938e-05 | -2.9561e-07 | 6.479e-06 | 6.479e-06 | 0.00011415 | 0.00011415 | 0.00011415 | 0.00011415 | 0.00011415 | 0.00011415 | 0.00010924 | 9.2279e-05 | 7.4921e-05 | 6.6052e-05 | 0.00022929 | 0.00011415 | 0.00011415 | 0.00011415 | 0.00011415 | 3.2016e-06 | 4.5412e-05 | 7.0785e-05 | 8.5478e-05 | 0.00010414 | 0.00010165 | 9.9155e-05 | 9.7999e-05 | 8.8395e-05 | 9.8383e-05 | 0.00030877 | 0.00030877
11/06 23:00:00 | 11 | 6 | 23 | 7439 | WD | 0 | 0.00016438 | 0.00016438 | 1.6474e-06 | 0.0001568 | 7.9772e-13 | 0.00011415 | 0 | 0 | 0.00013341 | 0.0011043 | -0.0019644 | 0.00016438 | 0.00040803 | 0.00013614 | 0.00017232 | 0.00013614 | 0.00011415 | 0.00022925 | 0.00011415 | 0 | 6.5591e-05 | 0.0001118 | 9.9844e-05 | 8.4553e-05 | 8.9279e-05 | 2.8058e-05 | 7.1941e-06 | 1.3851e-05 | 1.3851e-05 | 0.00011415 | 0.00011415 | 0.00011415 | 0.00011415 | 0.00011415 | 0.00011415 | 0.00010883 | 6.9436e-05 | 6.3877e-05 | 6.1037e-05 | 0.00022929 | 0.00011415 | 0.00011415 | 0.00011415 | 0.00011415 | 2.0797e-06 | 3.3003e-05 | 6.2124e-05 | 7.8988e-05 | 0.00010257 | 9.2519e-05 | 9.2189e-05 | 9.2036e-05 | 8.8534e-05 | 9.8116e-05 | 1.9165e-05 | 1.9165e-05
11/06 24:00:00 | 11 | 6 | 24 | 7440 | WD | 0 | 0.00013234 | 0.00013234 | -0.00098643 | 7.6918e-05 | -1.3906e-12 | 0.00011415 | 0 | 0 | 5.4452e-05 | 0.00067056 | -0.0041841 | 0.00013234 | 0.00026276 | 0.00012638 | 0.00014495 | 0.00012638 | 0.00011415 | 0.00022925 | 0.00011415 | 0 | 6.5591e-05 | 0.0001118 | 0.00012618 | 8.4314e-05 | 9.7252e-05 | 2.9124e-05 | 1.2584e-05 | 1.7861e-05 | 1.7861e-05 | 0.00011415 | 0.00011415 | 0.00011415 | 0.00011415 | 0.00011415 | 0.00011415 | 9.9691e-05 | 6.8344e-05 | 6.1493e-05 | 5.7992e-05 | 0.00022929 | 0.00011415 | 0.00011415 | 0.00011415 | 0.00011415 | 1.729e-06 | 2.6771e-05 | 5.7344e-05 | 7.5048e-05 | 9.7428e-05 | 9.2107e-05 | 9.1582e-05 | 9.1339e-05 | 8.8541e-05 | 9.8169e-05 | 2.6963e-07 | 2.6963e-07
11/07 01:00:00 | 11 | 7 | 1 | 7441 | WE | 0 | 6.6123e-05 | 6.6123e-05 | 0.00097835 | 0 | 0.00025245 | 0.00011415 | 0 | 0 | 2.1781e-05 | 0.00064918 | -0.0068434 | 6.6123e-05 | 6.3996e-05 | 9.281e-05 | 7.1043e-05 | 9.281e-05 | 0.00011415 | 0.00022925 | 0.00011415 | 0 | 1.6398e-05 | 1.3975e-05 | 9.4759e-05 | 8.5089e-05 | 8.8077e-05 | -1.5056e-05 | 1.3425e-05 | 4.3382e-06 | 4.3382e-06 | 0.00011415 | 0.00011415 | 0.00011415 | 0.00011416 | 0.00011415 | 0.00011415 | 9.1034e-05 | 6.7637e-05 | 6.0012e-05 | 5.6116e-05 | 0.00022929 | 0.00011415 | 0.00011415 | 0.00011415 | 0.00011415 | 2.6738e-06 | 2.2734e-05 | 5.4326e-05 | 7.262e-05 | 9.1865e-05 | 9.2099e-05 | 8.588e-05 | 8.2995e-05 | 8.7136e-05 | 9.907e-05 | 2.3944e-06 | 2.3944e-06
11/07 02:00:00 | 11 | 7 | 2 | 7442 | WE | 0 | 9.6227e-05 | 9.6227e-05 | 3.3375e-07 | 7.4591e-05 | 0.00023244 | 0.00011415 | 0 | 0 | 2.1781e-05 | 0.00044291 | -0.0043889 | 9.6227e-05 | 0.00011455 | 8.6205e-05 | 0.00010403 | 8.6205e-05 | 0.00011415 | 0.00022925 | 0.00011415 | 0 | 1.6398e-05 | 1.3975e-05 | 9.3306e-05 | 8.5789e-05 | 8.8112e-05 | -3.0722e-05 | 1.3276e-05 | -7.616e-07 | -7.616e-07 | 0.00011415 | 0.00011415 | 0.00011415 | 0.00011416 | 0.00011415 | 0.00011415 | 9.1034e-05 | 6.7538e-05 | 5.9021e-05 | 5.4669e-05 | 0.00022929 | 0.00011415 | 0.00011415 | 0.00011415 | 0.00011415 | 2.6738e-06 | 2.2169e-05 | 5.2933e-05 | 7.0747e-05 | 9.1851e-05 | 9.2326e-05 | 8.5259e-05 | 8.1982e-05 | 8.6777e-05 | 9.9769e-05 | 5.6466e-06 | 5.6466e-06
11/07 03:00:00 | 11 | 7 | 3 | 7443 | WE | 0 | 9.972e-05 | 9.972e-05 | 1.3031e-07 | 7.4307e-05 | 0.00022975 | 0.00011415 | 0 | 0 | 2.1781e-05 | 0.0004263 | -0.0039458 | 9.972e-05 | 0.00013411 | 8.4304e-05 | 0.00010944 | 8.4304e-05 | 0.00011415 | 0.00022925 | 0.00011415 | 0 | 1.6398e-05 | 1.3975e-05 | 9.3051e-05 | 8.5563e-05 | 8.7877e-05 | -3.3347e-05 | 1.3348e-05 | -1.5505e-06 | -1.5505e-06 | 0.00011415 | 0.00011415 | 0.00011415 | 0.00011416 | 0.00011415 | 0.00011415 | 9.1034e-05 | 6.7578e-05 | 5.8145e-05 | 5.3326e-05 | 0.00022929 | 0.00011415 | 0.00011415 | 0.00011415 | 0.00011415 | 2.6738e-06 | 2.2396e-05 | 5.1915e-05 | 6.9009e-05 | 9.1846e-05 | 9.2262e-05 | 8.4762e-05 | 8.1284e-05 | 8.6758e-05 | 0.0001001 | 2.2089e-06 | 2.2089e-06
11/07 04:00:00 | 11 | 7 | 4 | 7444 | WE | 0 | 9.7693e-05 | 9.7693e-05 | 0 | 0 | 0.00022651 | 0.00011415 | 0 | 0 | 2.1781e-05 | 0.00041222 | -0.0021742 | 9.7693e-05 | 0.00015331 | 8.2413e-05 | 0.00011817 | 8.2413e-05 | 0.00011415 | 0.00022925 | 0.00011415 | 0 | 1.6398e-05 | 1.3975e-05 | 9.2792e-05 | 8.5402e-05 | 8.7686e-05 | -3.4847e-05 | 1.3411e-05 | -1.9861e-06 | -1.9861e-06 | 0.00011415 | 0.00011415 | 0.00011415 | 0.00011416 | 0.00011415 | 0.00011415 | 9.1034e-05 | 6.8179e-05 | 5.8423e-05 | 5.3438e-05 | 0.00022929 | 0.00011415 | 0.00011415 | 0.00011415 | 0.00011415 | 2.6738e-06 | 2.5829e-05 | 5.3266e-05 | 6.9154e-05 | 9.1851e-05 | 9.2389e-05 | 8.4669e-05 | 8.1089e-05 | 8.6709e-05 | 0.00010031 | 6.2171e-06 | 6.2171e-06
11/07 05:00:00 | 11 | 7 | 5 | 7445 | WE | 0 | 0.00011805 | 0.00011805 | 2.7695e-07 | 7.5006e-05 | 0.00021796 | 0.00011415 | 0 | 0 | 6.5342e-05 | 0.00041151 | 0.00070368 | 0.00011805 | 0.00018085 | 8.158e-05 | 0.00013373 | 8.158e-05 | 0.00011415 | 0.00022925 | 0.00011415 | 0 | 1.6398e-05 | 1.3975e-05 | 0.0001046 | 8.5983e-05 | 9.1736e-05 | -3.5875e-05 | 1.3245e-05 | -2.4268e-06 | -2.4268e-06 | 0.00011415 | 0.00011415 | 0.00011415 | 0.00011416 | 0.00011415 | 0.00011415 | 9.1034e-05 | 6.9401e-05 | 6.1076e-05 | 5.6823e-05 | 0.00022929 | 0.00011415 | 0.00011415 | 0.00011415 | 0.00011415 | 2.6738e-06 | 3.2805e-05 | 5.8598e-05 | 7.3534e-05 | 9.1959e-05 | 9.2963e-05 | 8.5374e-05 | 8.1853e-05 | 8.6691e-05 | 0.00010045 | 5.4057e-06 | 5.4057e-06
11/07 06:00:00 | 11 | 7 | 6 | 7446 | WE | 0 | 0.00012954 | 0.00012954 | 1.1728e-06 | 7.7753e-05 | -1.5577e-12 | 0.00011415 | 0 | 0 | 0.00013613 | 0.00041522 | 0.002656 | 0.00012954 | 0.0001988 | 8.8117e-05 | 0.0001446 | 8.8117e-05 | 0.00011415 | 0.00022925 | 0.00011415 | 0 | 1.6398e-05 | 1.3975e-05 | 0.00010378 | 8.8503e-05 | 9.3224e-05 | -3.7312e-05 | 1.3467e-05 | -2.7342e-06 | -2.7342e-06 | 0.00011415 | 0.00011415 | 0.00011415 | 0.00011416 | 0.00011415 | 0.00011415 | 9.1034e-05 | 8.6668e-05 | 7.4596e-05 | 6.8429e-05 | 0.00022929 | 0.00011415 | 0.00011415 | 0.00011415 | 0.00011415 | 2.6738e-06 | 4.7626e-05 | 7.3544e-05 | 8.8553e-05 | 9.1942e-05 | 9.906e-05 | 8.9474e-05 | 8.5028e-05 | 8.6699e-05 | 0.00010048 | 1.0641e-05 | 1.0641e-05
11/07 07:00:00 | 11 | 7 | 7 | 7447 | WE | 0 | 0.00015102 | 0.00015102 | 5.8665e-06 | 0.00016693 | 7.5442e-14 | 0.00011415 | 0 | 0 | 0.00015247 | -0.00068339 | 0.0031379 | 0.00015102 | -1.123e-05 | 0.00010137 | 0.00016055 | 0.00010137 | 0.00011415 | 0.00022925 | 0.00011415 | 0 | 1.6398e-05 | 1.4769e-05 | 0.00010429 | 9.3338e-05 | 9.6721e-05 | -5.7293e-05 | 8.4592e-06 | -1.2519e-05 | -1.2519e-05 | 0.00011415 | 0.00011415 | 0.00011415 | 0.00011416 | 0.00011415 | 0.00011415 | 9.1034e-05 | 0.00011711 | 9.2869e-05 | 8.0485e-05 | 0.00022929 | 0.00011415 | 0.00011415 | 0.00011415 | 0.00011415 | 2.6738e-06 | 6.6196e-05 | 9.0235e-05 | 0.00010416 | 9.1948e-05 | 0.00011191 | 0.00010155 | 9.6746e-05 | 8.4449e-05 | 0.00012122 | 1.4127e-05 | 1.4127e-05
11/07 08:00:00 | 11 | 7 | 8 | 7448 | WE | 2.8329e-05 | 0.00014677 | 0.00014677 | 0.0010454 | 0.00017193 | 4.7973e-13 | 0.00011415 | 0.00013964 | 0.00013964 | 0.00013613 | -0.00043076 | 0.0029666 | 0.00014677 | 6.6516e-05 | 0.000114 | 0.00015195 | 0.000114 | 0.00011415 | 0 | 0.00011415 | 3.5839e-06 | 1.6398e-05 | 1.4769e-05 | 9.9991e-05 | 0.00010857 | 0.00010592 | -6.7017e-05 | 2.6236e-06 | -1.9596e-05 | -1.9596e-05 | 0.00011415 | 0.00011415 | 0.00011415 | 0.00011416 | 0.00011415 | 0.00011415 | 9.1034e-05 | 0.00013661 | 0.00010642 | 9.0996e-05 | 0 | 0.00011415 | 0.00011415 | 0.00011415 | 0.00011415 | 2.0537e-05 | 0.00010014 | 0.00011182 | 0.00011859 | 8.623e-05 | 0.00011524 | 9.57e-05 | 8.6635e-05 | 8.592e-05 | 0.00011492 | -7.1082e-05 | -7.1082e-05
11/07 09:00:00 | 11 | 7 | 9 | 7449 | WE | 0.00012013 | 0.00016502 | 0.00016502 | -0.0010295 | 0.00018848 | 1.5523e-12 | 0.00011415 | 0.00022694 | 0.00022694 | 5.9897e-05 | -0.00021669 | 0.0026038 | 0.00016502 | 0.00017446 | 0.00011567 | 0.00017906 | 0.00011567 | 0.00011415 | 0 | 0.00011415 | 1.3238e-05 | 1.6398e-05 | 1.4769e-05 | 0.00010004 | 0.00010926 | 0.00010641 | -7.9899e-05 | 5.5871e-07 | -2.5112e-05 | -2.5112e-05 | 0.00011415 | 0.00011415 | 0.00011415 | 0.00011416 | 0.00011415 | 0.00011415 | 9.1034e-05 | 0.00014804 | 0.00011622 | 9.9958e-05 | 0 | 0.00011415 | 0.00011415 | 0.00011415 | 0.00011415 | 7.0283e-05 | 0.00015696 | 0.00014165 | 0.00013278 | 8.6217e-05 | 0.00011922 | 0.00010322 | 9.5801e-05 | 8.6704e-05 | 0.00011273 | -0.00011868 | -0.00011868
11/07 10:00:00 | 11 | 7 | 10 | 7450 | WE | 0.00018894 | 0.00020028 | 0.00020028 | 7.0496e-06 | 0.00024077 | 0.00021486 | 0.00011415 | 0.00025271 | 0.00025271 | 4.0839e-05 | -0.0001509 | 0.0022158 | 0.00020028 | 0.00028998 | 0.00011778 | 0.00022192 | 0.00011778 | 0.00011415 | 0 | 0.00011415 | 2.162e-05 | 1.6398e-05 | 1.4769e-05 | 0.00010063 | 0.00010791 | 0.00010566 | -8.5419e-05 | -8.221e-08 | -2.7309e-05 | -2.7309e-05 | 0.00011415 | 0.00011415 | 0.00011415 | 0.00011416 | 0.00011415 | 0.00011415 | 9.1034e-05 | 0.00014946 | 0.00011937 | 0.000104 | 0 | 0.00011415 | 0.00011415 | 0.00011415 | 0.00011415 | 0.00011038 | 0.00020313 | 0.00016325 | 0.00014015 | 8.6213e-05 | 0.00011962 | 0.00010539 | 9.8787e-05 | 8.6777e-05 | 0.00011137 | -0.00011849 | -0.00011849
11/07 11:00:00 | 11 | 7 | 11 | 7451 | WE | 0.0002424 | 0.00014276 | 0.00014276 | 0.001032 | 0.0001637 | 0.00021991 | 0.00011415 | 0 | 0 | 4.0839e-05 | 0.0011062 | 0.001885 | 0.00014276 | 0.00036347 | 0.00012151 | 0.00015088 | 0.00012151 | 0.00011415 | 0 | 0.00011415 | 2.6174e-05 | 1.6398e-05 | 1.4769e-05 | 0.00010014 | 0.0001073 | 0.00010509 | -8.7615e-05 | -1.5141e-07 | -2.8057e-05 | -2.8057e-05 | 0.00011415 | 0.00011415 | 0.00011415 | 0.00011416 | 0.00011415 | 0.00011415 | 9.1034e-05 | 0.00014938 | 0.00011814 | 0.00010218 | 0 | 0.00011415 | 0.00011415 | 0.00011415 | 0.00011415 | 0.00014601 | 0.00022374 | 0.00017025 | 0.00013928 | 8.62e-05 | 0.00011953 | 0.00010443 | 9.7429e-05 | 8.6849e-05 | 0.00011039 | -0.00011849 | -0.00011849
11/07 12:00:00 | 11 | 7 | 12 | 7452 | WE | 0.00026678 | 0.00012452 | 0.00012452 | -0.0010116 | 8.5783e-05 | 0.00021998 | 0.00011415 | 0 | 0 | 4.0839e-05 | 0.00075499 | 0.0016122 | 0.00012452 | 0.00027644 | 0.00012155 | 0.00013666 | 0.00012155 | 0.00011415 | 0 | 0.00011415 | 2.6174e-05 | 1.6398e-05 | 1.4769e-05 | 0.00012715 | 0.00010812 | 0.000114 | -9.0943e-05 | 3.8032e-08 | -2.899e-05 | -2.899e-05 | 0.00011415 | 0.00011415 | 0.00011415 | 0.00011416 | 0.00011415 | 0.00011415 | 9.1034e-05 | 0.00014911 | 0.0001139 | 9.5904e-05 | 0 | 0.00011415 | 0.00011415 | 0.00011415 | 0.00011415 | 0.00016521 | 0.00022125 | 0.00016443 | 0.00013153 | 8.6434e-05 | 0.00011972 | 0.00010467 | 9.7684e-05 | 8.6938e-05 | 0.00010938 | -0.00011849 | -0.00011849
11/07 13:00:00 | 11 | 7 | 13 | 7453 | WE | 0.00025392 | 0.00012533 | 0.00012533 | 4.0628e-06 | 0.0001617 | 0.00021627 | 0.00011415 | 0 | 0 | 4.0839e-05 | 0.00055922 | 0.0013973 | 0.00012533 | 0.00023619 | 0.00011748 | 0.00012721 | 0.00011748 | 0.00011415 | 0 | 0.00011415 | 2.6174e-05 | 1.6398e-05 | 1.4769e-05 | 0.00010022 | 0.00010839 | 0.00010586 | -9.0678e-05 | -2.5869e-08 | -2.8949e-05 | -2.8949e-05 | 0.00011415 | 0.00011415 | 0.00011415 | 0.00011416 | 0.00011415 | 0.00011415 | 9.1034e-05 | 0.00014827 | 0.00011155 | 9.2781e-05 | 0 | 0.00011415 | 0.00011415 | 0.00011415 | 0.00011415 | 0.00016296 | 0.00021767 | 0.00016035 | 0.00012716 | 8.6152e-05 | 0.00011954 | 0.00010325 | 9.5695e-05 | 8.7048e-05 | 0.00010859 | -0.00011849 | -0.00011849
11/07 14:00:00 | 11 | 7 | 14 | 7454 | WE | 0.00020858 | 0.00011653 | 0.00011653 | 0.0010065 | 9.2988e-05 | 0.00022375 | 0.00011415 | 0 | 0 | 4.0839e-05 | 0.00048481 | 0.0011929 | 0.00011653 | 0.00021926 | 0.00011631 | 0.0001253 | 0.00011631 | 0.00011415 | 0 | 0.00011415 | 2.5592e-05 | 1.6398e-05 | 1.4769e-05 | 0.00010279 | 0.000113 | 0.00010985 | -9.1939e-05 | 2.7161e-08 | -2.9315e-05 | -2.9315e-05 | 0.00011415 | 0.00011415 | 0.00011415 | 0.00011416 | 0.00011415 | 0.00011415 | 9.1034e-05 | 0.00014778 | 0.00010773 | 8.7265e-05 | 0 | 0.00011415 | 0.00011415 | 0.00011415 | 0.00011415 | 0.0001387 | 0.00021286 | 0.00015322 | 0.00011867 | 8.616e-05 | 0.00012101 | 0.00010116 | 9.195e-05 | 8.7124e-05 | 0.00010806 | -0.00011849 | -0.00011849
11/07 15:00:00 | 11 | 7 | 15 | 7455 | WE | 0.00014635 | 0.00011475 | 0.00011475 | -0.00099683 | 0.00014571 | 0.00023635 | 0.00011415 | 0 | 0 | 4.0839e-05 | 0.0004217 | 0.001049 | 0.00011475 | 0.00019463 | 0.00011474 | 0.00011514 | 0.00011474 | 0.00011415 | 0 | 0.00011415 | 1.904e-05 | 1.6398e-05 | 1.4769e-05 | 0.00010371 | 0.000114 | 0.00011082 | -9.1955e-05 | 2.6381e-07 | -2.9159e-05 | -2.9159e-05 | 0.00011415 | 0.00011415 | 0.00011415 | 0.00011416 | 0.00011415 | 0.00011415 | 9.1034e-05 | 0.0001471 | 0.00010447 | 8.269e-05 | 0 | 0.00011415 | 0.00011415 | 0.00011415 | 0.00011415 | 0.00010144 | 0.00017882 | 0.00013594 | 0.0001111 | 8.617e-05 | 0.00012116 | 9.1897e-05 | 7.8325e-05 | 8.7151e-05 | 0.00010792 | -0.00011606 | -0.00011606
11/07 16:00:00 | 11 | 7 | 16 | 7456 | WE | 7.0276e-05 | 9.6901e-05 | 9.6901e-05 | 0.0010012 | 7.9202e-05 | 0.00024949 | 0.00011415 | 0 | 0 | 7.0788e-05 | 0.00035844 | 0.00093092 | 9.6901e-05 | 0.00016286 | 0.00011582 | 9.7978e-05 | 0.00011582 | 0.00011415 | 0 | 0.00011415 | 1.0415e-05 | 1.6398e-05 | 1.4769e-05 | 0.00010329 | 0.00011189 | 0.00010923 | -9.1727e-05 | 4.0341e-07 | -2.8991e-05 | -2.8991e-05 | 0.00011415 | 0.00011415 | 0.00011415 | 0.00011416 | 0.00011415 | 0.00011415 | 9.1034e-05 | 0.00014517 | 0.00010162 | 7.9372e-05 | 0 | 0.00011415 | 0.00011415 | 0.00011415 | 0.00011415 | 6.0131e-05 | 0.00012912 | 0.00011387 | 0.00010504 | 8.6168e-05 | 0.00011983 | 9.0093e-05 | 7.6299e-05 | 8.7175e-05 | 0.00010789 | -0.00011849 | -0.00011849
11/07 17:00:00 | 11 | 7 | 17 | 7457 | WE | 0 | 0.00012549 | 0.00012549 | -0.0010005 | 0.00015996 | -2.0051e-12 | 0.00011415 | 6.3974e-05 | 6.3974e-05 | 0.00015247 | -0.00067114 | 0.00088733 | 0.00012549 | -2.6164e-05 | 0.00012479 | 0.00012035 | 0.00012479 | 0.00011415 | 5.7313e-05 | 0.00011415 | 1.466e-06 | 1.6398e-05 | 1.4769e-05 | 9.8211e-05 | 0.00011342 | 0.00010872 | -9.1614e-05 | 4.4028e-07 | -2.893e-05 | -2.893e-05 | 0.00011415 | 0.00011415 | 0.00011415 | 0.00011416 | 0.00011415 | 0.00011415 | 9.1034e-05 | 0.00014208 | 9.682e-05 | 7.3692e-05 | 3.9149e-05 | 0.00011415 | 0.00011415 | 0.00011415 | 0.00011415 | 1.212e-05 | 8.2118e-05 | 9.0733e-05 | 9.5722e-05 | 8.7065e-05 | 0.00012134 | 9.1464e-05 | 7.7604e-05 | 8.7196e-05 | 0.00010799 | -0.00012168 | -0.00012168
11/07 18:00:00 | 11 | 7 | 18 | 7458 | WE | 0 | 0.00012979 | 0.00012979 | 0.0010151 | 8.9034e-05 | -7.5459e-13 | 0.00011415 | 0 | 0 | 0.00021236 | -0.00046799 | 0.00083261 | 0.00012979 | 8.2612e-05 | 0.00013881 | 0.00013109 | 0.00013881 | 0.00011415 | 0.00022925 | 0.00011415 | 0 | 1.6398e-05 | 1.4769e-05 | 9.8376e-05 | 0.00011159 | 0.00010751 | -8.1896e-05 | 3.2277e-07 | -2.5909e-05 | -2.5909e-05 | 0.00011415 | 0.00011415 | 0.00011415 | 0.00011416 | 0.00011415 | 0.00011415 | 9.1034e-05 | 0.00012663 | 8.9269e-05 | 7.0179e-05 | 0.00022929 | 0.00011415 | 0.00011415 | 0.00011415 | 0.00011415 | 2.6738e-06 | 6.8214e-05 | 8.2529e-05 | 9.0819e-05 | 9.1795e-05 | 0.00012224 | 9.7598e-05 | 8.6169e-05 | 8.6727e-05 | 0.00010831 | -0.00011849 | -0.00011849
11/07 19:00:00 | 11 | 7 | 19 | 7459 | WE | 0 | 0.00016105 | 0.00016105 | 4.7054e-06 | 0.00015834 | -3.8268e-13 | 0.00011415 | 0 | 0 | 0.00028587 | -0.00024128 | 0.00081247 | 0.00016105 | 0.00021283 | 0.00014748 | 0.00015701 | 0.00014748 | 0.00011415 | 0.00022925 | 0.00011415 | 0 | 1.6398e-05 | 1.4769e-05 | 9.843e-05 | 0.00011111 | 0.0001072 | -7.9448e-05 | 1.4584e-07 | -2.5249e-05 | -2.5249e-05 | 0.00011415 | 0.00011415 | 0.00011415 | 0.00011416 | 0.00011415 | 0.00011415 | 9.1034e-05 | 0.00012264 | 8.3483e-05 | 6.3475e-05 | 0.00022929 | 0.00011415 | 0.00011415 | 0.00011415 | 0.00011415 | 2.6738e-06 | 6.5305e-05 | 7.5968e-05 | 8.2143e-05 | 9.1796e-05 | 0.00012056 | 9.4882e-05 | 8.2971e-05 | 8.6713e-05 | 0.00010875 | 1.1504e-05 | 1.1504e-05
11/07 20:00:00 | 11 | 7 | 20 | 7460 | WE | 0 | 0.00015522 | 0.00015522 | 5.001e-06 | 0.00016684 | -2.8567e-13 | 0.00011415 | 0 | 0 | 0.00034305 | -0.00011299 | 0.00077565 | 0.00015522 | 0.00018836 | 0.0001514 | 0.00014361 | 0.0001514 | 0.00011415 | 0.00022925 | 0.00011415 | 0 | 1.6398e-05 | 1.4769e-05 | 0.00011019 | 0.00011075 | 0.00011058 | -7.8983e-05 | 1.6539e-07 | -2.5087e-05 | -2.5087e-05 | 0.00011415 | 0.00011415 | 0.00011415 | 0.00011416 | 0.00011415 | 0.00011415 | 9.1034e-05 | 0.00011781 | 8.0517e-05 | 6.1465e-05 | 0.00022929 | 0.00011415 | 0.00011415 | 0.00011415 | 0.00011415 | 2.6738e-06 | 6.1694e-05 | 7.2996e-05 | 7.9541e-05 | 9.1912e-05 | 0.00011867 | 9.3726e-05 | 8.2159e-05 | 8.6692e-05 | 0.00010892 | 1.2035e-05 | 1.2035e-05
11/07 21:00:00 | 11 | 7 | 21 | 7461 | WE | 0 | 0.00015081 | 0.00015081 | 4.6043e-06 | 0.00016496 | 0 | 0.00011415 | 0 | 0 | 0.00034849 | -6.9923e-05 | 0.00070531 | 0.00015081 | 0.00016862 | 0.00015248 | 0.00013711 | 0.00015248 | 0.00011415 | 0.00022925 | 0.00011415 | 0 | 1.6398e-05 | 1.4769e-05 | 0.00010922 | 0.00010847 | 0.0001087 | -7.8963e-05 | 1.6451e-07 | -2.5081e-05 | -2.5081e-05 | 0.00011415 | 0.00011415 | 0.00011415 | 0.00011416 | 0.00011415 | 0.00011415 | 9.1034e-05 | 0.00010413 | 7.5344e-05 | 6.0638e-05 | 0.00022929 | 0.00011415 | 0.00011415 | 0.00011415 | 0.00011415 | 2.6738e-06 | 5.5997e-05 | 7.023e-05 | 7.8471e-05 | 9.191e-05 | 0.00011374 | 9.2047e-05 | 8.1985e-05 | 8.6659e-05 | 0.00010917 | 1.1757e-05 | 1.1757e-05
11/07 22:00:00 | 11 | 7 | 22 | 7462 | WE | 0 | 0.00014775 | 0.00014775 | 4.0208e-06 | 0.00016244 | 2.0697e-12 | 0.00011415 | 0 | 0 | 0.00023959 | -4.6854e-05 | 0.000566 | 0.00014775 | 0.00016877 | 0.00014889 | 0.00013957 | 0.00014889 | 0.00011415 | 0.00022925 | 0.00011415 | 0 | 1.6398e-05 | 1.4769e-05 | 0.00010368 | 9.3632e-05 | 9.6736e-05 | -5.8057e-05 | 2.4184e-07 | -1.8359e-05 | -1.8359e-05 | 0.00011415 | 0.00011415 | 0.00011415 | 0.00011416 | 0.00011415 | 0.00011415 | 9.1034e-05 | 8.8189e-05 | 6.8193e-05 | 5.7976e-05 | 0.00022929 | 0.00011415 | 0.00011415 | 0.00011415 | 0.00011415 | 2.6738e-06 | 3.8487e-05 | 6.1627e-05 | 7.5027e-05 | 9.1872e-05 | 0.00010339 | 8.8222e-05 | 8.1185e-05 | 8.7347e-05 | 0.00010949 | 8.9375e-06 | 8.9375e-06
11/07 23:00:00 | 11 | 7 | 23 | 7463 | WE | 0 | 0.00011863 | 0.00011863 | 0.00021048 | 7.9219e-05 | 7.9772e-13 | 0.00011415 | 0 | 0 | 0.00013341 | 0.0010667 | -0.0014303 | 0.00011863 | 0.00031325 | 0.00013992 | 0.00011811 | 0.00013992 | 0.00011415 | 0.00022925 | 0.00011415 | 0 | 1.6398e-05 | 1.3975e-05 | 9.5575e-05 | 9.0846e-05 | 9.2308e-05 | -5.2473e-05 | 1.9295e-06 | -1.5428e-05 | -1.5428e-05 | 0.00011415 | 0.00011415 | 0.00011415 | 0.00011415 | 0.00011415 | 0.00011415 | 9.1034e-05 | 6.8383e-05 | 6.1574e-05 | 5.8095e-05 | 0.00022929 | 0.00011415 | 0.00011415 | 0.00011415 | 0.00011415 | 2.6738e-06 | 2.6995e-05 | 5.751e-05 | 7.5181e-05 | 9.178e-05 | 9.4342e-05 | 8.5376e-05 | 8.1217e-05 | 8.7269e-05 | 9.9148e-05 | 1.2135e-05 | 1.2135e-05
11/07 24:00:00 | 11 | 7 | 24 | 7464 | WE | 0 | 8.7027e-05 | 8.7027e-05 | -0.00020487 | 7.7672e-05 | -1.3906e-12 | 0.00011415 | 0 | 0 | 5.4452e-05 | 0.00064227 | 0 | 8.7027e-05 | 0.00017388 | 0.00012686 | 8.0227e-05 | 0.00012686 | 0.00011415 | 0.00022925 | 0.00011415 | 0 | 1.6398e-05 | 1.3975e-05 | 0.00012255 | 9.1627e-05 | 0.00010119 | -5.5106e-05 | 2.568e-06 | -1.5833e-05 | -1.5833e-05 | 0.00011415 | 0.00011415 | 0.00011415 | 0.00011415 | 0.00011415 | 0.00011415 | 9.1034e-05 | 6.7664e-05 | 6.0585e-05 | 5.6968e-05 | 0.00022929 | 0.00011415 | 0.00011415 | 0.00011415 | 0.00011415 | 2.6738e-06 | 2.2886e-05 | 5.5079e-05 | 7.3722e-05 | 9.2029e-05 | 9.4401e-05 | 8.5183e-05 | 8.0908e-05 | 8.7259e-05 | 9.9128e-05 | 8.9417e-06 | 8.9417e-06
11/08 01:00:00 | 11 | 8 | 1 | 7465 | WE | 0 | 4.0245e-05 | 4.0245e-05 | 4.3602e-07 | 7.5343e-05 | 0.00025245 | 0.00011415 | 0 | 0 | 2.1781e-05 | 0.00028519 | 0 | 4.0245e-05 | -1.6557e-05 | 9.281e-05 | 2.2837e-05 | 9.281e-05 | 0.00011415 | 0.00022925 | 0.00011415 | 0 | 1.6398e-05 | 1.3975e-05 | 9.6083e-05 | 9.2605e-05 | 9.368e-05 | -5.0751e-05 | -5.4233e-06 | -1.9885e-05 | -1.9885e-05 | 0.00011415 | 0.00011415 | 0.00011415 | 0.00011415 | 0.00011415 | 0.00011415 | 9.1034e-05 | 6.7729e-05 | 5.9644e-05 | 5.5513e-05 | 0.00022929 | 0.00011415 | 0.00011415 | 0.00011415 | 0.00011415 | 2.6738e-06 | 2.3262e-05 | 5.4025e-05 | 7.184e-05 | 9.1779e-05 | 9.4765e-05 | 8.5005e-05 | 8.0478e-05 | 8.7237e-05 | 9.908e-05 | 9.1113e-06 | 9.1113e-06
11/08 02:00:00 | 11 | 8 | 2 | 7466 | WE | 0 | 4.6782e-05 | 4.6782e-05 | 0 | 7.46e-05 | 0.00023244 | 0.00011415 | 0 | 0 | 2.1781e-05 | 0.00042011 | -0.0041259 | 4.6782e-05 | 1.9589e-05 | 8.6205e-05 | 3.3641e-05 | 8.6205e-05 | 0.00011415 | 0.00022925 | 0.00011415 | 0 | 1.6398e-05 | 1.3975e-05 | 9.6046e-05 | 9.2835e-05 | 9.3828e-05 | -5.0521e-05 | -7.4402e-06 | -2.1185e-05 | -2.1185e-05 | 0.00011415 | 0.00011415 | 0.00011415 | 0.00011415 | 0.00011415 | 0.00011415 | 9.1034e-05 | 6.758e-05 | 5.8756e-05 | 5.4248e-05 | 0.00022929 | 0.00011415 | 0.00011415 | 0.00011415 | 0.00011415 | 2.6738e-06 | 2.2409e-05 | 5.2676e-05 | 7.0203e-05 | 9.1779e-05 | 9.4801e-05 | 8.478e-05 | 8.0131e-05 | 8.7224e-05 | 9.9124e-05 | 1.2303e-05 | 1.2303e-05
11/08 03:00:00 | 11 | 8 | 3 | 7467 | WE | 0 | 5.2166e-05 | 5.2166e-05 | 1.7813e-09 | 0 | 0.00022975 | 0.00011415 | 0 | 0 | 2.1781e-05 | 0.0004286 | -0.0035774 | 5.2166e-05 | 5.2015e-05 | 8.4304e-05 | 5.296e-05 | 8.4304e-05 | 0.00011415 | 0.00022925 | 0.00011415 | 0 | 1.6398e-05 | 1.3975e-05 | 9.5879e-05 | 9.2334e-05 | 9.343e-05 | -5.0656e-05 | -2.2309e-06 | -1.7681e-05 | -1.7681e-05 | 0.00011415 | 0.00011415 | 0.00011415 | 0.00011415 | 0.00011415 | 0.00011415 | 9.1034e-05 | 6.7485e-05 | 5.7794e-05 | 5.2843e-05 | 0.00022929 | 0.00011415 | 0.00011415 | 0.00011415 | 0.00011415 | 2.6738e-06 | 2.1869e-05 | 5.1326e-05 | 6.8384e-05 | 9.1778e-05 | 9.4596e-05 | 8.4452e-05 | 7.9747e-05 | 8.7212e-05 | 9.9158e-05 | 9.1113e-06 | 9.1113e-06
11/08 04:00:00 | 11 | 8 | 4 | 7468 | WE | 0 | 7.1223e-05 | 7.1223e-05 | 0.00062493 | 7.4359e-05 | 0.00022651 | 0.00011415 | 0 | 0 | 2.1781e-05 | 0.0004103 | -0.0034939 | 7.1223e-05 | 7.8506e-05 | 8.2413e-05 | 6.9265e-05 | 8.2413e-05 | 0.00011415 | 0.00022925 | 0.00011415 | 0 | 1.6398e-05 | 1.3975e-05 | 9.5276e-05 | 9.1142e-05 | 9.2419e-05 | -5.0978e-05 | 7.0748e-06 | -1.1447e-05 | -1.1447e-05 | 0.00011415 | 0.00011415 | 0.00011415 | 0.00011415 | 0.00011415 | 0.00011415 | 9.1034e-05 | 6.7544e-05 | 5.8391e-05 | 5.3714e-05 | 0.00022929 | 0.00011415 | 0.00011415 | 0.00011415 | 0.00011415 | 2.6738e-06 | 2.2203e-05 | 5.2163e-05 | 6.9512e-05 | 9.1783e-05 | 9.4194e-05 | 8.4487e-05 | 7.9985e-05 | 8.7169e-05 | 9.8962e-05 | 1.2303e-05 | 1.2303e-05
11/08 05:00:00 | 11 | 8 | 5 | 7469 | WE | 0 | 8.5883e-05 | 8.5883e-05 | -0.00062706 | 7.5029e-05 | 0.00021796 | 0.00011415 | 0 | 0 | 6.5342e-05 | 0.00040212 | -0.00030903 | 8.5883e-05 | 0.00010476 | 8.158e-05 | 8.7932e-05 | 8.158e-05 | 0.00011415 | 0.00022925 | 0.00011415 | 0 | 1.6398e-05 | 1.3975e-05 | 0.00010536 | 8.8124e-05 | 9.3452e-05 | -5.2336e-05 | 1.2591e-05 | -8.1244e-06 | -8.1244e-06 | 0.00011415 | 0.00011415 | 0.00011415 | 0.00011416 | 0.00011415 | 0.00011415 | 9.1034e-05 | 6.9679e-05 | 5.9002e-05 | 5.3546e-05 | 0.00022929 | 0.00011415 | 0.00011415 | 0.00011415 | 0.00011415 | 2.6738e-06 | 2.4849e-05 | 5.2995e-05 | 6.9294e-05 | 9.191e-05 | 9.378e-05 | 8.4325e-05 | 7.9939e-05 | 8.7069e-05 | 9.9231e-05 | 1.1348e-05 | 1.1348e-05
11/08 06:00:00 | 11 | 8 | 6 | 7470 | WE | 0 | 9.2709e-05 | 9.2709e-05 | 9.0063e-07 | 7.777e-05 | -1.5577e-12 | 0.00011415 | 0 | 0 | 0.00013613 | 0.00038027 | 0.0017971 | 9.2709e-05 | 0.00011658 | 8.8117e-05 | 9.2165e-05 | 8.8117e-05 | 0.00011415 | 0.00022925 | 0.00011415 | 0 | 1.6398e-05 | 1.3975e-05 | 0.00010296 | 8.6223e-05 | 9.1394e-05 | -5.3974e-05 | 1.3673e-05 | -7.9103e-06 | -7.9103e-06 | 0.00011415 | 0.00011415 | 0.00011415 | 0.00011416 | 0.00011415 | 0.00011415 | 9.1034e-05 | 8.4051e-05 | 6.7636e-05 | 5.9249e-05 | 0.00022929 | 0.00011415 | 0.00011415 | 0.00011415 | 0.00011415 | 2.6738e-06 | 3.4085e-05 | 6.1055e-05 | 7.6674e-05 | 9.192e-05 | 9.7454e-05 | 8.6555e-05 | 8.1501e-05 | 8.6969e-05 | 9.9791e-05 | 2.009e-05 | 2.009e-05
11/08 07:00:00 | 11 | 8 | 7 | 7471 | WE | 0 | 0.00012384 | 0.00012384 | 0.00019441 | 0.00016706 | 7.5442e-14 | 0.00011415 | 0 | 0 | 0.00015247 | -0.00074114 | 0.0024236 | 0.00012384 | -8.0088e-05 | 0.00010137 | 0.00012184 | 0.00010137 | 0.00011415 | 0.00022925 | 0.00011415 | 0 | 1.6398e-05 | 1.4769e-05 | 0.00010305 | 9.0278e-05 | 9.4225e-05 | -7.3385e-05 | 7.7475e-06 | -1.8138e-05 | -1.8138e-05 | 0.00011415 | 0.00011415 | 0.00011415 | 0.00011416 | 0.00011415 | 0.00011415 | 9.1034e-05 | 0.00011341 | 8.0931e-05 | 6.4334e-05 | 0.00022929 | 0.00011415 | 0.00011415 | 0.00011415 | 0.00011415 | 2.6738e-06 | 4.5297e-05 | 6.9335e-05 | 8.3254e-05 | 9.1947e-05 | 0.00010775 | 9.0768e-05 | 8.2893e-05 | 8.4697e-05 | 0.00010016 | 3.0257e-05 | 3.0257e-05
11/08 08:00:00 | 11 | 8 | 8 | 7472 | WE | 2.713e-05 | 0.00012204 | 0.00012204 | -0.00018387 | 0.00017204 | 4.7973e-13 | 0.00011415 | 0.00013364 | 0.00013364 | 0.00013613 | -0.00040167 | 0.0023776 | 0.00012204 | 2.0419e-05 | 0.000114 | 0.00011672 | 0.000114 | 0.00011415 | 0 | 0.00011415 | 3.43e-06 | 1.6398e-05 | 1.4769e-05 | 9.868e-05 | 0.00010491 | 0.00010299 | -8.2616e-05 | 1.8519e-06 | -2.5098e-05 | -2.5098e-05 | 0.00011415 | 0.00011415 | 0.00011415 | 0.00011416 | 0.00011415 | 0.00011415 | 9.1034e-05 | 0.00012791 | 8.97e-05 | 7.0176e-05 | 0 | 0.00011415 | 0.00011415 | 0.00011415 | 0.00011415 | 1.9703e-05 | 6.4476e-05 | 8.1543e-05 | 9.1427e-05 | 8.6225e-05 | 0.00010919 | 8.1737e-05 | 6.9005e-05 | 8.6011e-05 | 0.00010033 | 3.0874e-05 | 3.0874e-05
11/08 09:00:00 | 11 | 8 | 9 | 7473 | WE | 0.00012003 | 0.0001399 | 0.0001399 | 6.4856e-06 | 0.00017295 | 1.5523e-12 | 0.00011415 | 0.00022679 | 0.00022679 | 5.9897e-05 | -0.00021131 | 0.0020942 | 0.0001399 | 0.00013056 | 0.00011567 | 0.00014565 | 0.00011567 | 0.00011415 | 0 | 0.00011415 | 1.3229e-05 | 1.6398e-05 | 1.4769e-05 | 9.9051e-05 | 0.00010726 | 0.00010472 | -9.3897e-05 | 4.2397e-07 | -2.967e-05 | -2.967e-05 | 0.00011415 | 0.00011415 | 0.00011415 | 0.00011416 | 0.00011415 | 0.00011415 | 9.1034e-05 | 0.00014105 | 9.65e-05 | 7.3736e-05 | 0 | 0.00011415 | 0.00011415 | 0.00011415 | 0.00011415 | 7.0128e-05 | 0.00011952 | 0.00010585 | 9.794e-05 | 8.6216e-05 | 0.00011443 | 8.4065e-05 | 6.998e-05 | 8.6789e-05 | 0.00012073 | 3.3755e-05 | 3.3755e-05
11/08 10:00:00 | 11 | 8 | 10 | 7474 | WE | 0.0001866 | 0.0001613 | 0.0001613 | 0.0010415 | 0.00017092 | 0.00021486 | 0.00011415 | 0.00025322 | 0.00025322 | 4.0839e-05 | -0.00012704 | 0.0017596 | 0.0001613 | 0.00022687 | 0.00011778 | 0.00017697 | 0.00011778 | 0.00011415 | 0 | 0.00011415 | 2.1663e-05 | 1.6398e-05 | 1.4769e-05 | 0.0001006 | 0.00010762 | 0.00010545 | -9.7534e-05 | 1.0461e-07 | -3.1048e-05 | -3.1048e-05 | 0.00011415 | 0.00011415 | 0.00011415 | 0.00011416 | 0.00011415 | 0.00011415 | 9.1034e-05 | 0.00014285 | 9.7577e-05 | 7.4447e-05 | 0 | 0.00011415 | 0.00011415 | 0.00011415 | 0.00011415 | 0.00011045 | 0.00016705 | 0.0001248 | 0.00010033 | 8.6199e-05 | 0.00011503 | 8.4387e-05 | 7.0175e-05 | 8.6912e-05 | 0.00011396 | 2.4607e-05 | 2.4607e-05
11/08 11:00:00 | 11 | 8 | 11 | 7475 | WE | 0.00023878 | 0.00010961 | 0.00010961 | 5.0284e-06 | 0.00016762 | 0.00021991 | 0.00011415 | 0 | 0 | 4.0839e-05 | 0.00099848 | 0.0014644 | 0.00010961 | 0.00027344 | 0.00012151 | 0.0001031 | 0.00012151 | 0.00011415 | 0 | 0.00011415 | 2.6174e-05 | 1.6398e-05 | 1.4769e-05 | 0.00010043 | 0.0001079 | 0.00010559 | -9.8459e-05 | 2.7241e-08 | -3.1395e-05 | -3.1395e-05 | 0.00011415 | 0.00011415 | 0.00011415 | 0.00011416 | 0.00011415 | 0.00011415 | 9.1034e-05 | 0.0001438 | 9.7766e-05 | 7.4243e-05 | 0 | 0.00011415 | 0.00011415 | 0.00011415 | 0.00011415 | 0.00014568 | 0.00019175 | 0.0001344 | 0.00010119 | 8.6183e-05 | 0.00011585 | 8.461e-05 | 7.0119e-05 | 8.6989e-05 | 0.00011157 | 1.8555e-05 | 1.8555e-05
11/08 12:00:00 | 11 | 8 | 12 | 7476 | WE | 0.00025849 | 9.6729e-05 | 9.6729e-05 | 4.1533e-06 | 0.00016426 | 0.00021998 | 0.00011415 | 0 | 0 | 4.0839e-05 | 0.0006521 | 0.0012521 | 9.6729e-05 | 0.00020793 | 0.00012155 | 8.5263e-05 | 0.00012155 | 0.00011415 | 0 | 0.00011415 | 2.6174e-05 | 1.6398e-05 | 1.4769e-05 | 0.00012698 | 0.0001081 | 0.00011393 | -0.00010226 | -3.4011e-08 | -3.2648e-05 | -3.2648e-05 | 0.00011415 | 0.00011415 | 0.00011415 | 0.00011416 | 0.00011415 | 0.00011415 | 9.1034e-05 | 0.00014429 | 9.6799e-05 | 7.2535e-05 | 0 | 0.00011415 | 0.00011415 | 0.00011415 | 0.00011415 | 0.00016295 | 0.00019375 | 0.000134 | 9.94e-05 | 8.6411e-05 | 0.00011605 | 8.4353e-05 | 6.9651e-05 | 8.7073e-05 | 0.00011014 | 1.4868e-05 | 1.4868e-05
11/08 13:00:00 | 11 | 8 | 13 | 7477 | WE | 0.000248 | 9.7597e-05 | 9.7597e-05 | 3.804e-06 | 0.00016179 | 0.00021627 | 0.00011415 | 0 | 0 | 4.0839e-05 | 0.00048317 | 0.0011002 | 9.7597e-05 | 0.00018075 | 0.00011748 | 8.7725e-05 | 0.00011748 | 0.00011415 | 0 | 0.00011415 | 2.6174e-05 | 1.6398e-05 | 1.4769e-05 | 0.00010043 | 0.00010732 | 0.00010519 | -0.00010062 | -1.2217e-07 | -3.2186e-05 | -3.2186e-05 | 0.00011415 | 0.00011415 | 0.00011415 | 0.00011416 | 0.00011415 | 0.00011415 | 9.1034e-05 | 0.00014175 | 9.4766e-05 | 7.0757e-05 | 0 | 0.00011415 | 0.00011415 | 0.00011415 | 0.00011415 | 0.00016092 | 0.00019045 | 0.00013121 | 9.6906e-05 | 8.6137e-05 | 0.0001153 | 8.3784e-05 | 6.9164e-05 | 8.7156e-05 | 0.00010893 | 9.1113e-06 | 9.1113e-06
11/08 14:00:00 | 11 | 8 | 14 | 7478 | WE | 0.00020688 | 9.2214e-05 | 9.2214e-05 | -0.00064699 | 8.008e-05 | 0.00022375 | 0.00011415 | 0 | 0 | 4.0839e-05 | 0.00042667 | 0.00099834 | 9.2214e-05 | 0.00017248 | 0.00011631 | 9.2636e-05 | 0.00011631 | 0.00011415 | 0 | 0.00011415 | 2.5515e-05 | 1.6398e-05 | 1.4769e-05 | 0.00010245 | 0.00011092 | 0.0001083 | -0.00010117 | -6.1055e-08 | -3.2321e-05 | -3.2321e-05 | 0.00011415 | 0.00011415 | 0.00011415 | 0.00011416 | 0.00011415 | 0.00011415 | 9.1034e-05 | 0.00013915 | 9.3405e-05 | 7.0029e-05 | 0 | 0.00011415 | 0.00011415 | 0.00011415 | 0.00011415 | 0.00013819 | 0.00018343 | 0.00012757 | 9.5214e-05 | 8.6155e-05 | 0.00011579 | 8.38e-05 | 6.8965e-05 | 8.7183e-05 | 0.00010856 | 1.2304e-05 | 1.2304e-05
11/08 15:00:00 | 11 | 8 | 15 | 7479 | WE | 0.00014284 | 0.00010668 | 0.00010668 | 0.00064907 | 0.00015858 | 0.00023635 | 0.00011415 | 0 | 0 | 4.0839e-05 | 0.00038728 | 0.00084692 | 0.00010668 | 0.00017403 | 0.00011474 | 0.00010171 | 0.00011474 | 0.00011415 | 0 | 0.00011415 | 1.8574e-05 | 1.6398e-05 | 1.4769e-05 | 0.00010268 | 0.00011004 | 0.00010776 | -0.00010088 | 1.6094e-07 | -3.2077e-05 | -3.2077e-05 | 0.00011415 | 0.00011415 | 0.00011415 | 0.00011416 | 0.00011415 | 0.00011415 | 9.1034e-05 | 0.00013361 | 9.3133e-05 | 7.2451e-05 | 0 | 0.00011415 | 0.00011415 | 0.00011415 | 0.00011415 | 9.9261e-05 | 0.00014532 | 0.00011489 | 9.7266e-05 | 8.6173e-05 | 0.00011381 | 8.3627e-05 | 6.9628e-05 | 8.7169e-05 | 0.00010875 | 9.1113e-06 | 9.1113e-06
11/08 16:00:00 | 11 | 8 | 16 | 7480 | WE | 6.7831e-05 | 9.8865e-05 | 9.8865e-05 | 1.6762e-06 | 7.9262e-05 | 0.00024949 | 0.00011415 | 0 | 0 | 7.0788e-05 | 0.00035864 | 0.00077451 | 9.8865e-05 | 0.00016592 | 0.00011582 | 0.00010076 | 0.00011582 | 0.00011415 | 0 | 0.00011415 | 1.0045e-05 | 1.6398e-05 | 1.4769e-05 | 0.00010217 | 0.0001083 | 0.0001064 | -9.9398e-05 | 4.4564e-07 | -3.141e-05 | -3.141e-05 | 0.00011415 | 0.00011415 | 0.00011415 | 0.00011416 | 0.00011415 | 0.00011415 | 9.1034e-05 | 0.00013256 | 9.1594e-05 | 7.0664e-05 | 0 | 0.00011415 | 0.00011415 | 0.00011415 | 0.00011415 | 5.8234e-05 | 0.00010357 | 9.716e-05 | 9.3448e-05 | 8.6178e-05 | 0.00011288 | 8.2999e-05 | 6.9139e-05 | 8.7168e-05 | 0.00010901 | 1.2303e-05 | 1.2303e-05
11/08 17:00:00 | 11 | 8 | 17 | 7481 | WE | 0 | 0.00012034 | 0.00012034 | 4.0381e-06 | 0.00016 | -2.0051e-12 | 0.00011415 | 6.3214e-05 | 6.3214e-05 | 0.00015247 | -0.00083176 | 0.0007001 | 0.00012034 | -6.5523e-05 | 0.00012479 | 0.00011301 | 0.00012479 | 0.00011415 | 5.7313e-05 | 0.00011415 | 1.4486e-06 | 1.6398e-05 | 1.4769e-05 | 9.7141e-05 | 0.00010928 | 0.00010553 | -9.8591e-05 | 4.6594e-07 | -3.1139e-05 | -3.1139e-05 | 0.00011415 | 0.00011415 | 0.00011415 | 0.00011416 | 0.00011415 | 0.00011415 | 9.1034e-05 | 0.00012768 | 8.7833e-05 | 6.7472e-05 | 7.5498e-05 | 0.00011415 | 0.00011415 | 0.00011415 | 0.00011415 | 1.1665e-05 | 6.7604e-05 | 8.0284e-05 | 8.7627e-05 | 8.8021e-05 | 0.00011391 | 8.6253e-05 | 7.3427e-05 | 8.7189e-05 | 0.00010913 | 9.4293e-06 | 9.4293e-06
11/08 18:00:00 | 11 | 8 | 18 | 7482 | WE | 0 | 0.00012199 | 0.00012199 | -0.00079449 | 8.1467e-05 | -7.5459e-13 | 0.00011415 | 0 | 0 | 0.00021236 | -0.0004741 | 0.00069982 | 0.00012199 | 6.6834e-05 | 0.00013881 | 0.00012112 | 0.00013881 | 0.00011415 | 0.00022925 | 0.00011415 | 0 | 1.6398e-05 | 1.4769e-05 | 9.7508e-05 | 0.00010912 | 0.00010553 | -8.7807e-05 | 5.0745e-07 | -2.767e-05 | -2.767e-05 | 0.00011415 | 0.00011415 | 0.00011415 | 0.00011416 | 0.00011415 | 0.00011415 | 9.1034e-05 | 0.00011564 | 8.1149e-05 | 6.3525e-05 | 0.00022929 | 0.00011415 | 0.00011415 | 0.00011415 | 0.00011415 | 2.6738e-06 | 5.6609e-05 | 7.282e-05 | 8.2207e-05 | 9.1807e-05 | 0.00011582 | 9.3176e-05 | 8.2671e-05 | 8.6709e-05 | 0.00010739 | 1.346e-05 | 1.346e-05
11/08 19:00:00 | 11 | 8 | 19 | 7483 | WE | 0 | 0.00016018 | 0.00016018 | 0.00081315 | 0.00016613 | -3.8268e-13 | 0.00011415 | 0 | 0 | 0.00028587 | -0.00024207 | 0.00068837 | 0.00016018 | 0.00020766 | 0.00014748 | 0.00015458 | 0.00014748 | 0.00011415 | 0.00022925 | 0.00011415 | 0 | 1.6398e-05 | 1.4769e-05 | 9.7954e-05 | 0.00011067 | 0.00010674 | -8.3543e-05 | 4.7414e-07 | -2.6332e-05 | -2.6332e-05 | 0.00011415 | 0.00011415 | 0.00011415 | 0.00011416 | 0.00011415 | 0.00011415 | 9.1034e-05 | 0.00011003 | 7.7586e-05 | 6.1008e-05 | 0.00022929 | 0.00011415 | 0.00011415 | 0.00011415 | 0.00011415 | 2.6738e-06 | 5.0504e-05 | 6.8518e-05 | 7.895e-05 | 9.1812e-05 | 0.00011436 | 9.2243e-05 | 8.1982e-05 | 8.6689e-05 | 0.00010756 | 1.107e-05 | 1.107e-05
11/08 20:00:00 | 11 | 8 | 20 | 7484 | WE | 0 | 0.00014729 | 0.00014729 | 5.6166e-06 | 0.00016692 | -2.8567e-13 | 0.00011415 | 0 | 0 | 0.00034305 | -0.00011244 | 0.00066823 | 0.00014729 | 0.00017481 | 0.0001514 | 0.00013231 | 0.0001514 | 0.00011415 | 0.00022925 | 0.00011415 | 0 | 1.6398e-05 | 1.4769e-05 | 0.00011025 | 0.00011086 | 0.00011067 | -8.2807e-05 | 3.2724e-07 | -2.6197e-05 | -2.6197e-05 | 0.00011415 | 0.00011415 | 0.00011415 | 0.00011415 | 0.00011415 | 0.00011415 | 9.1034e-05 | 0.00010294 | 7.5135e-05 | 6.0927e-05 | 0.00022929 | 0.00011415 | 0.00011415 | 0.00011415 | 0.00011415 | 2.6738e-06 | 4.5251e-05 | 6.6526e-05 | 7.8846e-05 | 9.1918e-05 | 0.00011182 | 9.1423e-05 | 8.196e-05 | 8.6715e-05 | 9.9475e-05 | 9.5111e-06 | 9.5111e-06
11/08 21:00:00 | 11 | 8 | 21 | 7485 | WE | 0 | 0.00012897 | 0.00012897 | 5.2009e-06 | 0.00016505 | 0 | 0.00011415 | 0 | 0 | 0.00034849 | -6.966e-05 | 0.00061865 | 0.00012897 | 0.00013348 | 0.00015248 | 0.00010601 | 0.00015248 | 0.00011415 | 0.00022925 | 0.00011415 | 0 | 1.6398e-05 | 1.4769e-05 | 0.00011073 | 0.0001114 | 0.00011119 | -8.0695e-05 | 5.3789e-07 | -2.538e-05 | -2.538e-05 | 0.00011415 | 0.00011415 | 0.00011415 | 0.00011415 | 0.00011415 | 0.00011415 | 9.1034e-05 | 9.0849e-05 | 6.9112e-05 | 5.8004e-05 | 0.00022929 | 0.00011415 | 0.00011415 | 0.00011415 | 0.00011415 | 2.6738e-06 | 3.7324e-05 | 6.1224e-05 | 7.5064e-05 | 9.1907e-05 | 0.00010837 | 8.9781e-05 | 8.116e-05 | 8.6769e-05 | 9.9583e-05 | 1.2303e-05 | 1.2303e-05
11/08 22:00:00 | 11 | 8 | 22 | 7486 | WE | 0 | 0.00011737 | 0.00011737 | 0.00013796 | 0.00016256 | 2.0697e-12 | 0.00011415 | 0 | 0 | 0.00023959 | -4.6467e-05 | 0.00051626 | 0.00011737 | 0.00011995 | 0.00014889 | 9.6308e-05 | 0.00014889 | 0.00011415 | 0.00022925 | 0.00011415 | 0 | 1.6398e-05 | 1.4769e-05 | 0.00010636 | 9.8368e-05 | 0.00010084 | -5.9076e-05 | 8.6416e-07 | -1.826e-05 | -1.826e-05 | 0.00011415 | 0.00011415 | 0.00011415 | 0.00011415 | 0.00011415 | 0.00011415 | 9.1034e-05 | 7.192e-05 | 6.0961e-05 | 5.5362e-05 | 0.00022929 | 0.00011415 | 0.00011415 | 0.00011415 | 0.00011415 | 2.6738e-06 | 2.9495e-05 | 5.6187e-05 | 7.1643e-05 | 9.2146e-05 | 9.8062e-05 | 8.6021e-05 | 8.0436e-05 | 9.0166e-05 | 9.9718e-05 | 9.1113e-06 | 9.1113e-06
11/08 23:00:00 | 11 | 8 | 23 | 7487 | WE | 0 | 9.5864e-05 | 9.5864e-05 | -0.000131 | 7.9228e-05 | 7.9772e-13 | 0.00011415 | 0 | 0 | 0.00013341 | 0.00097438 | 0 | 9.5864e-05 | 0.00022731 | 0.00013992 | 8.5704e-05 | 0.00013992 | 0.00011415 | 0.00022925 | 0.00011415 | 0 | 1.6398e-05 | 1.3975e-05 | 9.8727e-05 | 0.00010213 | 0.00010108 | -5.188e-05 | -2.7669e-05 | -3.5394e-05 | -3.5394e-05 | 0.00011415 | 0.00011415 | 0.00011415 | 0.00011415 | 0.00011415 | 0.00011415 | 9.1034e-05 | 6.8193e-05 | 5.8822e-05 | 5.4034e-05 | 0.00022929 | 0.00011415 | 0.00011415 | 0.00011415 | 0.00011415 | 2.6738e-06 | 2.591e-05 | 5.3784e-05 | 6.9926e-05 | 9.3261e-05 | 9.8264e-05 | 8.5837e-05 | 8.0073e-05 | 0.00010135 | 9.9724e-05 | 1.2303e-05 | 1.2303e-05
11/08 24:00:00 | 11 | 8 | 24 | 7488 | WE | 0 | 6.725e-05 | 6.725e-05 | 6.6389e-07 | 7.7692e-05 | -1.3906e-12 | 0.00011415 | 0 | 0 | 5.4452e-05 | 0.00065026 | 0 | 6.725e-05 | 0.0001381 | 0.00012686 | 5.207e-05 | 0.00012686 | 0.00011415 | 0.00022925 | 0.00011415 | 0 | 1.6398e-05 | 1.3975e-05 | 0.00012467 | 0.0001036 | 0.00011011 | -5.5165e-05 | -3.1075e-05 | -3.8761e-05 | -3.8761e-05 | 0.00011415 | 0.00011415 | 0.00011415 | 0.00011415 | 0.00011415 | 0.00011415 | 9.1034e-05 | 6.8114e-05 | 5.8122e-05 | 5.3017e-05 | 0.00022929 | 0.00011415 | 0.00011415 | 0.00011415 | 0.00011415 | 2.6738e-06 | 2.5458e-05 | 5.2785e-05 | 6.8609e-05 | 9.34e-05 | 9.8757e-05 | 8.5803e-05 | 7.9794e-05 | 0.00010032 | 9.9676e-05 | 9.1113e-06 | 9.1113e-06
11/09 01:00:00 | 11 | 9 | 1 | 7489 | WD | 0 | 2.4052e-05 | 2.4052e-05 | 2.3429e-07 | 7.5187e-05 | 0.00025245 | 0.00011415 | 0 | 0 | 2.1781e-05 | 0 | 0 | 2.4052e-05 | -2.6444e-05 | 9.19e-05 | 0 | 9.19e-05 | 0.00011415 | 0.00022925 | 0.00011415 | 0 | 6.5591e-05 | 0.0001118 | 9.719e-05 | 0.00010522 | 0.00010274 | -6.2094e-06 | -2.9269e-05 | -2.1912e-05 | -2.1912e-05 | 0.00011415 | 0.00011415 | 0.00011415 | 0.00011415 | 0.00011415 | 0.00011415 | 4.5468e-05 | 6.8027e-05 | 5.8924e-05 | 5.4272e-05 | 0.00022929 | 0.00011415 | 0.00011415 | 0.00011415 | 0.00011415 | 1.2032e-06 | 2.496e-05 | 5.3631e-05 | 7.0234e-05 | 7.4433e-05 | 9.9381e-05 | 8.6235e-05 | 8.0138e-05 | 0.00011456 | 9.9787e-05 | 1.2303e-05 | 1.2303e-05
11/09 02:00:00 | 11 | 9 | 2 | 7490 | WD | 0 | 2.9219e-05 | 2.9219e-05 | 0.00097214 | 3.8026e-05 | 0.00023244 | 0.00011415 | 0 | 0 | 2.1781e-05 | 0.00017824 | 0 | 2.9219e-05 | -3.8414e-06 | 8.5656e-05 | 1.4273e-05 | 8.5656e-05 | 0.00011415 | 0.00022925 | 0.00011415 | 0 | 6.5591e-05 | 0.0001118 | 9.7818e-05 | 0.00010757 | 0.00010456 | 8.0532e-06 | -3.0311e-05 | -1.8071e-05 | -1.8071e-05 | 0.00011415 | 0.00011415 | 0.00011415 | 0.00011415 | 0.00011415 | 0.00011415 | 3.6463e-05 | 6.7924e-05 | 5.8637e-05 | 5.3892e-05 | 0.00022929 | 0.00011415 | 0.00011415 | 0.00011415 | 0.00011415 | 1.2032e-06 | 2.437e-05 | 5.3103e-05 | 6.9742e-05 | 6.9772e-05 | 0.00010018 | 8.6519e-05 | 8.0182e-05 | 0.00012091 | 9.9964e-05 | 8.3303e-06 | 8.3303e-06
11/09 03:00:00 | 11 | 9 | 3 | 7491 | WD | 0 | 3.7137e-05 | 3.7137e-05 | -0.00097068 | 3.634e-05 | 0.00022975 | 0.00011415 | 0 | 0 | 2.1781e-05 | 0.00032667 | -0.0052291 | 3.7137e-05 | 2.2565e-05 | 8.3946e-05 | 2.6158e-05 | 8.3946e-05 | 0.00011415 | 0.00022925 | 0.00011415 | 0 | 6.5591e-05 | 0.0001118 | 9.8407e-05 | 0.00010895 | 0.00010569 | 1.0286e-05 | -3.0817e-05 | -1.7703e-05 | -1.7703e-05 | 0.00011415 | 0.00011415 | 0.00011415 | 0.00011415 | 0.00011415 | 0.00011415 | 3.6473e-05 | 6.819e-05 | 6.0618e-05 | 5.6748e-05 | 0.00022929 | 0.00011415 | 0.00011415 | 0.00011415 | 0.00011415 | 1.23e-06 | 2.5894e-05 | 5.6002e-05 | 7.3438e-05 | 6.9201e-05 | 0.00010075 | 8.7304e-05 | 8.1069e-05 | 0.00012261 | 0.00010015 | 7.7823e-06 | 7.7823e-06
11/09 04:00:00 | 11 | 9 | 4 | 7492 | WD | 0 | 4.4034e-05 | 4.4034e-05 | 2.4095e-07 | 7.4298e-05 | 0.00022651 | 0.00011415 | 0 | 0 | 2.1781e-05 | 0.00038229 | -0.0038765 | 4.4034e-05 | 3.1277e-05 | 8.2211e-05 | 3.0613e-05 | 8.2211e-05 | 0.00011415 | 0.00022925 | 0.00011415 | 0 | 6.5591e-05 | 0.0001118 | 9.9677e-05 | 0.00010949 | 0.00010646 | 1.2008e-05 | -3.0961e-05 | -1.7251e-05 | -1.7251e-05 | 0.00011415 | 0.00011415 | 0.00011415 | 0.00011415 | 0.00011415 | 0.00011415 | 4.5596e-05 | 6.8975e-05 | 6.1912e-05 | 5.8304e-05 | 0.00022929 | 0.00011415 | 0.00011415 | 0.00011415 | 0.00011415 | 1.5508e-06 | 3.0373e-05 | 5.892e-05 | 7.5451e-05 | 7.5249e-05 | 0.00010118 | 8.7779e-05 | 8.1566e-05 | 0.00012373 | 0.00010035 | 1.0598e-05 | 1.0598e-05
11/09 05:00:00 | 11 | 9 | 5 | 7493 | WD | 0 | 4.3695e-05 | 4.3695e-05 | 0.00074639 | 0 | 0.00021796 | 0.00011415 | 0 | 0 | 6.5342e-05 | 0.00047624 | -0.0011321 | 4.3695e-05 | 4.6166e-05 | 8.1198e-05 | 3.9277e-05 | 8.1198e-05 | 0.00011415 | 0.00022925 | 0.00011415 | 0 | 6.5591e-05 | 0.0001118 | 0.00011223 | 0.0001087 | 0.00010979 | 1.3311e-05 | -3.1265e-05 | -1.7043e-05 | -1.7043e-05 | 0.00011415 | 0.00011415 | 0.00011415 | 0.00011415 | 0.00011415 | 0.00011415 | 5.4768e-05 | 7.0282e-05 | 7.6832e-05 | 8.0178e-05 | 0.00022929 | 0.00011415 | 0.00011415 | 0.00011415 | 0.00011415 | 2.0054e-06 | 3.7834e-05 | 7.9583e-05 | 0.00010376 | 8.0084e-05 | 0.00010129 | 9.2284e-05 | 8.8107e-05 | 0.0001255 | 0.0001004 | 5.7888e-06 | 5.7888e-06
11/09 06:00:00 | 11 | 9 | 6 | 7494 | WD | 0 | 5.201e-05 | 5.201e-05 | 0.0002307 | 7.7383e-05 | -1.5577e-12 | 0.00011415 | 0 | 0 | 0.00013613 | 0.00040899 | 0.0011536 | 5.201e-05 | 4.2103e-05 | 8.7512e-05 | 3.4414e-05 | 8.7512e-05 | 0.00011415 | 0.00022925 | 0.00011415 | 0 | 6.5591e-05 | 0.0001118 | 0.00011467 | 0.00011224 | 0.00011299 | 1.4574e-05 | -3.1428e-05 | -1.6751e-05 | -1.6751e-05 | 0.00011415 | 0.00011415 | 0.00011415 | 0.00011415 | 0.00011415 | 0.00011415 | 9.1181e-05 | 9.299e-05 | 0.0001022 | 0.0001069 | 0.00022929 | 0.00011415 | 0.00011415 | 0.00011415 | 0.00011415 | 3.0749e-06 | 6.2531e-05 | 0.00011054 | 0.00013835 | 9.7941e-05 | 0.00010939 | 0.00010011 | 9.5803e-05 | 0.00011757 | 0.00010053 | 6.7627e-06 | 6.7627e-06
11/09 07:00:00 | 11 | 9 | 7 | 7495 | WD | 0 | 7.2312e-05 | 7.2312e-05 | 3.7155e-06 | 0.00016518 | 7.5464e-14 | 0.00011415 | 0 | 0 | 0.00015247 | -0.00044634 | 0.0019336 | 7.2312e-05 | -0.00013374 | 9.9871e-05 | 4.9084e-05 | 9.9871e-05 | 0.00011415 | 0.00022925 | 0.00011415 | 0 | 6.5591e-05 | 0.0001126 | 0.00011955 | 0.00011786 | 0.00011838 | -1.7679e-06 | -7.3462e-07 | -1.0643e-06 | -1.0643e-06 | 0.00011415 | 0.00011415 | 0.00011415 | 0.00011416 | 0.00011415 | 0.00011415 | 0.00012828 | 0.00012421 | 0.00013044 | 0.00013363 | 0.00022929 | 0.00011415 | 0.00011415 | 0.00011415 | 0.00011415 | 4.0107e-06 | 9.1597e-05 | 8.8347e-05 | 8.6466e-05 | 0.00011745 | 0.00012267 | 0.00010955 | 0.00010346 | 0.00011545 | 0.00011463 | 0.00024069 | 0.00024069
11/09 08:00:00 | 11 | 9 | 8 | 7496 | WD | 2.3606e-05 | 7.3205e-05 | 7.3205e-05 | 4.8387e-06 | 0.00016939 | 4.7973e-13 | 0.00011415 | 0.00013057 | 0.00013057 | 0.00013613 | -0.00035303 | 0.0020357 | 7.3205e-05 | -7.5384e-05 | 0.00011103 | 4.8232e-05 | 0.00011103 | 0.00011415 | 0 | 0.00011415 | 1.3404e-05 | 6.5591e-05 | 0.0001126 | 0.00011836 | 0.00013494 | 0.00012981 | -6.59e-06 | 3.9632e-06 | 5.9616e-07 | 5.9616e-07 | 0.00011415 | 0.00011415 | 0.00011415 | 0.00011416 | 0.00011415 | 0.00011415 | 0.000149 | 0.00014109 | 0.00018922 | 0.00021381 | 0 | 0.00011415 | 0.00011415 | 0.00011415 | 0.00011415 | 3.6111e-05 | 0.00012408 | 0.00013441 | 0.00014039 | 0.00012431 | 0.00012596 | 0.00012152 | 0.00011946 | 0.00012445 | 0.00010973 | 0.00023933 | 0.00023933
11/09 09:00:00 | 11 | 9 | 9 | 7497 | WD | 0.00010831 | 8.0702e-05 | 8.0702e-05 | -0.001023 | 0.00016991 | 1.5523e-12 | 0.00011415 | 0.00021625 | 0.00021625 | 5.9897e-05 | -0.0001859 | 0.0018939 | 8.0702e-05 | 1.2994e-05 | 0.00011108 | 6.2799e-05 | 0.00011108 | 0.00011415 | 0 | 0.00011415 | 0.00012614 | 0.00016398 | 0.0001685 | 0.00012168 | 0.00013571 | 0.00013138 | -7.0722e-06 | 1.0318e-06 | -1.5538e-06 | -1.5538e-06 | 0.00011415 | 0.00011415 | 0.00011415 | 0.00011416 | 0.00011415 | 0.00011415 | 0.00016895 | 0.00015337 | 0.00019337 | 0.00021381 | 0 | 0.00011415 | 0.00011415 | 0.00011415 | 0.00011415 | 0.00013243 | 0.00017365 | 0.0001563 | 0.00014625 | 0.0001396 | 0.00013039 | 0.00015104 | 0.00016062 | 0.00012655 | 0.00010816 | 0.00015055 | 0.00015055
11/09 10:00:00 | 11 | 9 | 10 | 7498 | WD | 0.00017462 | 0.00011201 | 0.00011201 | 6.8829e-06 | 0.000168 | 0.00021486 | 0.00011415 | 0.00024496 | 0.00024496 | 4.0839e-05 | -0.00015343 | 0.0016653 | 0.00011201 | 0.00013262 | 0.00011156 | 0.00010854 | 0.00011156 | 0.00011415 | 0 | 0.00011415 | 0.00037723 | 0.00029516 | 0.0002244 | 0.00012476 | 0.00013534 | 0.00013207 | -6.9056e-06 | 3.0442e-07 | -1.996e-06 | -1.996e-06 | 0.00011415 | 0.00011415 | 0.00011415 | 0.00011416 | 0.00011415 | 0.00011415 | 0.0001871 | 0.00015456 | 0.00019377 | 0.00021381 | 0 | 0.00011415 | 0.00011415 | 0.00011415 | 0.00011415 | 0.00022742 | 0.00022161 | 0.00017682 | 0.00015088 | 0.00015037 | 0.00013091 | 0.00015614 | 0.00016783 | 0.00012713 | 0.0001071 | 0.00010903 | 0.00010903
11/09 11:00:00 | 11 | 9 | 11 | 7499 | WD | 0.0002326 | 0.00010252 | 0.00010252 | 5.0799e-06 | 0.00016498 | 0.00021991 | 0.00011415 | 0 | 0 | 4.0839e-05 | 0.00097172 | 0.0014423 | 0.00010252 | 0.00025156 | 0.00011463 | 9.4849e-05 | 0.00011463 | 0.00011415 | 0 | 0.00011415 | 0.00046993 | 0.00029516 | 0.0002244 | 0.00012296 | 0.0001316 | 0.00012893 | -6.5608e-06 | -2.4076e-07 | -2.2572e-06 | -2.2572e-06 | 0.00011415 | 0.00011415 | 0.00011415 | 0.00011416 | 0.00011415 | 0.00011415 | 0.00018706 | 0.00015413 | 0.00019363 | 0.00021381 | 0 | 0.00011415 | 0.00011415 | 0.00011415 | 0.00011415 | 0.00030048 | 0.00024622 | 0.0001882 | 0.0001546 | 0.00014924 | 0.00012947 | 0.00015409 | 0.00016551 | 0.00010346 | 0.00010731 | 0.0001284 | 0.0001284
11/09 12:00:00 | 11 | 9 | 12 | 7500 | WD | 0.00026191 | 0.00011528 | 0.00011528 | 0.001013 | 0.00016215 | 0.00021998 | 0.00011415 | 0 | 0 | 4.0839e-05 | 0.00064571 | 0.0011975 | 0.00011528 | 0.00024226 | 0.00011458 | 0.00011345 | 0.00011458 | 0.00011415 | 0 | 0.00011415 | 0.00047113 | 0.00029516 | 0.0002244 | 0.00014649 | 0.00012484 | 0.00013153 | -6.1306e-06 | -1.1057e-06 | -2.7089e-06 | -2.7089e-06 | 0.00011415 | 0.00011415 | 0.00011415 | 0.00011416 | 0.00011415 | 0.00011415 | 0.000187 | 0.00015348 | 0.00019341 | 0.00021381 | 0 | 0.00011415 | 0.00011415 | 0.00011415 | 0.00011415 | 0.00033902 | 0.00024632 | 0.00023265 | 0.00022473 | 0.00014854 | 0.0001269 | 0.00015423 | 0.00016691 | 9.502e-05 | 0.00010781 | 0.00016222 | 0.00016222
11/09 13:00:00 | 11 | 9 | 13 | 7501 | WD | 0.00025476 | 0.000122 | 0.000122 | 3.9604e-06 | 7.9989e-05 | 0.00021627 | 0.00011415 | 0 | 0 | 4.0839e-05 | 0.00054335 | 0.00092717 | 0.000122 | 0.0002486 | 0.00011115 | 0.00013613 | 0.00011115 | 0.00011415 | 0 | 0.00011415 | 0.00047113 | 0.00029516 | 0.0002244 | 0.00011833 | 0.00011987 | 0.00011939 | -5.279e-06 | -9.3459e-07 | -2.3207e-06 | -2.3207e-06 | 0.00011415 | 0.00011415 | 0.00011415 | 0.00011416 | 0.00011415 | 0.00011415 | 0.00018694 | 0.0001532 | 0.00019331 | 0.00021381 | 0 | 0.00011415 | 0.00011415 | 0.00011415 | 0.00011415 | 0.0003314 | 0.00024586 | 0.00023226 | 0.00022438 | 0.00014829 | 0.00012508 | 0.00015671 | 0.00017138 | 9.5071e-05 | 0.00010866 | 0.0001993 | 0.0001993
11/09 14:00:00 | 11 | 9 | 14 | 7502 | WD | 0.00021372 | 0.00013132 | 0.00013132 | 1.6453e-06 | 0.00015864 | 0.00022375 | 0.00011415 | 0 | 0 | 4.0839e-05 | 0.00047916 | 0.00070036 | 0.00013132 | 0.00023918 | 0.00011051 | 0.00013767 | 0.00011051 | 0.00011415 | 0 | 0.00011415 | 0.00045596 | 0.00029516 | 0.0002244 | 0.00011806 | 0.00012012 | 0.00011948 | -5.1058e-06 | -9.2597e-07 | -2.2596e-06 | -2.2596e-06 | 0.00011415 | 0.00011415 | 0.00011415 | 0.00011416 | 0.00011415 | 0.00011415 | 0.00018653 | 0.00015279 | 0.00019317 | 0.00021381 | 0 | 0.00011415 | 0.00011415 | 0.00011415 | 0.00011415 | 0.00028308 | 0.00024129 | 0.00022918 | 0.00022216 | 0.00014663 | 0.00012506 | 0.00015453 | 0.0001682 | 9.5039e-05 | 0.00010923 | 0.00021835 | 0.00021835
11/09 15:00:00 | 11 | 9 | 15 | 7503 | WD | 0.00014939 | 0.00013479 | 0.00013479 | -0.00099331 | 7.862e-05 | 0.00023635 | 0.00011415 | 0 | 0 | 4.0839e-05 | 0.00044814 | 0.00044088 | 0.00013479 | 0.00025769 | 0.00010956 | 0.00015488 | 0.00010956 | 0.00011415 | 0 | 0.00011415 | 0.00033391 | 0.00029516 | 0.0002244 | 0.00011779 | 0.00011778 | 0.00011779 | -4.9534e-06 | -6.2154e-07 | -2.0036e-06 | -2.0036e-06 | 0.00011415 | 0.00011415 | 0.00011415 | 0.00011416 | 0.00011415 | 0.00011415 | 0.00018548 | 0.00015218 | 0.00019297 | 0.00021381 | 0 | 0.00011415 | 0.00011415 | 0.00011415 | 0.00011415 | 0.0002058 | 0.00020742 | 0.00017103 | 0.00014996 | 0.00014595 | 0.00012405 | 0.00015185 | 0.00016475 | 9.504e-05 | 0.00010951 | 0.00021415 | 0.00021415
11/09 16:00:00 | 11 | 9 | 16 | 7504 | WD | 7.0495e-05 | 0.00013408 | 0.00013408 | 0.000998 | 7.8602e-05 | 0.00024949 | 0.00011415 | 0 | 0 | 7.0788e-05 | 0.00040866 | 0.0002504 | 0.00013408 | 0.00024524 | 0.00011092 | 0.00015203 | 0.00011092 | 0.00011415 | 0 | 0.00011415 | 0.00017974 | 0.00029516 | 0.0002244 | 0.00011436 | 0.00011227 | 0.00011292 | -4.7241e-06 | -4.9089e-07 | -1.8415e-06 | -1.8415e-06 | 0.00011415 | 0.00011415 | 0.00011415 | 0.00011416 | 0.00011415 | 0.00011415 | 0.00016661 | 0.00015069 | 0.00019246 | 0.00021381 | 0 | 0.00011415 | 0.00011415 | 0.00011415 | 0.00011415 | 0.00010917 | 0.00016017 | 0.00015064 | 0.00014512 | 0.0001341 | 0.00012166 | 0.00015112 | 0.00016478 | 9.5036e-05 | 0.00010973 | 0.00021803 | 0.00021803
11/09 17:00:00 | 11 | 9 | 17 | 7505 | WD | 0 | 0.00016039 | 0.00016039 | 1.5737e-06 | 0.00015845 | -2.0051e-12 | 0.00011415 | 5.8628e-05 | 5.8628e-05 | 0.00015247 | -0.00082831 | 0.00011981 | 0.00016039 | 1.9741e-05 | 0.00012 | 0.00017125 | 0.00012 | 0.00011415 | 5.7313e-05 | 0.00011415 | 2.4183e-05 | 0.00029516 | 0.0002244 | 0.00010552 | 0.00010937 | 0.00010818 | -4.5666e-06 | -5.1063e-07 | -1.8047e-06 | -1.8047e-06 | 0.00011415 | 0.00011415 | 0.00011415 | 0.00011416 | 0.00011415 | 0.00011415 | 0.00014779 | 0.00014524 | 0.00015244 | 0.00015611 | 7.5498e-05 | 0.00011415 | 0.00011415 | 0.00011415 | 0.00011415 | 2.0353e-05 | 0.00011324 | 0.00010598 | 0.00010177 | 0.00012485 | 0.00012116 | 0.00014541 | 0.00015666 | 8.7489e-05 | 0.00011029 | 0.00024502 | 0.00024502
11/09 18:00:00 | 11 | 9 | 18 | 7506 | WD | 0 | 0.00016976 | 0.00016976 | 4.0142e-06 | 8.0535e-05 | -7.5459e-13 | 0.00011415 | 0 | 0 | 0.00021236 | -0.00043185 | 7.2282e-05 | 0.00016976 | 0.00018013 | 0.00013406 | 0.00019027 | 0.00013406 | 0.00011415 | 0.00022925 | 0.00011415 | 0 | 0.00029516 | 0.0002244 | 0.00010286 | 0.00010724 | 0.00010589 | -4.2602e-06 | -4.2789e-07 | -1.6506e-06 | -1.6506e-06 | 0.00011415 | 0.00011415 | 0.00011415 | 0.00011416 | 0.00011415 | 0.00011415 | 0.00012914 | 0.00014044 | 0.00012963 | 0.00012411 | 0.00022929 | 0.00011415 | 0.00011415 | 0.00011415 | 0.00011415 | 5.5549e-06 | 9.068e-05 | 8.4109e-05 | 8.0304e-05 | 0.00011892 | 0.00012492 | 0.00014573 | 0.00015537 | 8.7435e-05 | 0.00011108 | 0.0002975 | 0.0002975
11/09 19:00:00 | 11 | 9 | 19 | 7507 | WD | 0 | 0.00020437 | 0.00020437 | 4.9487e-06 | 0.00016385 | -3.8268e-13 | 0.00011415 | 0 | 0 | 0.00028587 | -0.00023691 | 7.1583e-05 | 0.00020437 | 0.00030469 | 0.00014271 | 0.00021884 | 0.00014271 | 0.00011415 | 0.00022925 | 0.00011415 | 0 | 6.5591e-05 | 0.0001126 | 0.00010263 | 0.00010314 | 0.00010298 | -3.9246e-06 | -4.7158e-07 | -1.5733e-06 | -1.5733e-06 | 0.00011415 | 0.00011415 | 0.00011415 | 0.00011416 | 0.00011415 | 0.00011415 | 0.00012867 | 0.00012924 | 0.00011284 | 0.00010446 | 0.00022929 | 0.00011415 | 0.00011415 | 0.00011415 | 0.00011415 | 4.7071e-06 | 8.1186e-05 | 7.2578e-05 | 6.7593e-05 | 0.00011731 | 0.00011995 | 0.00011943 | 0.00011919 | 8.7405e-05 | 0.00011148 | 0.00037096 | 0.00037096
11/09 20:00:00 | 11 | 9 | 20 | 7508 | WD | 0 | 0.00018467 | 0.00018467 | 5.202e-06 | 0.00016434 | -2.8565e-13 | 0.00011415 | 0 | 0 | 0.00034305 | -0.00011201 | 8.3591e-05 | 0.00018467 | 0.00024154 | 0.00014653 | 0.00018694 | 0.00014653 | 0.00011415 | 0.00022925 | 0.00011415 | 0 | 6.5591e-05 | 0.0001126 | 0.00011237 | 0.00010051 | 0.00010417 | -3.6548e-06 | -3.4868e-07 | -1.4035e-06 | -1.4035e-06 | 0.00011415 | 0.00011415 | 0.00011415 | 0.00011416 | 0.00011415 | 0.00011415 | 0.00011028 | 0.00012072 | 0.00010105 | 9.1006e-05 | 0.00022929 | 0.00011415 | 0.00011415 | 0.00011415 | 0.00011415 | 6.0385e-06 | 7.1053e-05 | 0.00010064 | 0.00011777 | 0.00010786 | 0.00011646 | 0.00011428 | 0.00011327 | 8.7437e-05 | 0.00011189 | 0.00037905 | 0.00037905
11/09 21:00:00 | 11 | 9 | 21 | 7509 | WD | 0 | 0.00017894 | 0.00017894 | 0.0010152 | 0.0001626 | 0 | 0.00011415 | 0 | 0 | 0.00034849 | -6.7429e-05 | 7.4728e-05 | 0.00017894 | 0.00021936 | 0.00014762 | 0.00017852 | 0.00014762 | 0.00011415 | 0.00022925 | 0.00011415 | 0 | 6.5591e-05 | 0.0001126 | 0.00011101 | 9.6445e-05 | 0.00010095 | -3.4244e-06 | -1.0601e-07 | -1.1647e-06 | -1.1647e-06 | 0.00011415 | 0.00011415 | 0.00011415 | 0.00011416 | 0.00011415 | 0.00011415 | 0.00010984 | 0.00010476 | 8.6009e-05 | 7.6429e-05 | 0.00022929 | 0.00011415 | 0.00011415 | 0.00011415 | 0.00011415 | 4.8306e-06 | 5.9917e-05 | 8.4608e-05 | 9.8906e-05 | 0.00010624 | 0.00011006 | 0.00010453 | 0.00010196 | 8.7437e-05 | 0.00011218 | 0.00043852 | 0.00043852
11/09 22:00:00 | 11 | 9 | 22 | 7510 | WD | 0 | 0.00016638 | 0.00016638 | -0.0010031 | 8.0257e-05 | 2.0698e-12 | 0.00011415 | 0 | 0 | 0.00023959 | -4.5189e-05 | -2.3892e-05 | 0.00016638 | 0.00021726 | 0.00014405 | 0.00017952 | 0.00014405 | 0.00011415 | 0.00022925 | 0.00011415 | 0 | 6.5591e-05 | 0.0001126 | 0.00010482 | 8.205e-05 | 8.9087e-05 | 1.675e-05 | -1.3094e-08 | 5.3352e-06 | 5.3352e-06 | 0.00011415 | 0.00011415 | 0.00011415 | 0.00011415 | 0.00011415 | 0.00011415 | 0.00010924 | 9.2279e-05 | 7.4921e-05 | 6.6052e-05 | 0.00022929 | 0.00011415 | 0.00011415 | 0.00011415 | 0.00011415 | 3.2016e-06 | 4.5412e-05 | 7.0785e-05 | 8.5478e-05 | 0.00010438 | 9.8841e-05 | 9.8266e-05 | 9.7999e-05 | 8.8828e-05 | 9.719e-05 | 0.00045929 | 0.00045929
11/09 23:00:00 | 11 | 9 | 23 | 7511 | WD | 0 | 0.00015124 | 0.00015124 | 0.00099861 | 7.8498e-05 | 7.9772e-13 | 0.00011415 | 0 | 0 | 0.00013341 | 0.0011503 | -0.0020427 | 0.00015124 | 0.00039684 | 0.00013614 | 0.00016544 | 0.00013614 | 0.00011415 | 0.00022925 | 0.00011415 | 0 | 6.5591e-05 | 0.0001118 | 9.5856e-05 | 7.7515e-05 | 8.3183e-05 | 2.4223e-05 | 2.5171e-05 | 2.4868e-05 | 2.4868e-05 | 0.00011415 | 0.00011415 | 0.00011415 | 0.00011416 | 0.00011415 | 0.00011415 | 0.00010883 | 6.9436e-05 | 6.3877e-05 | 6.1037e-05 | 0.00022929 | 0.00011415 | 0.00011415 | 0.00011415 | 0.00011415 | 2.0797e-06 | 3.3003e-05 | 6.2124e-05 | 7.8988e-05 | 0.00010279 | 9.0047e-05 | 9.077e-05 | 9.1105e-05 | 8.9066e-05 | 9.7735e-05 | 2.0824e-05 | 2.0824e-05
11/09 24:00:00 | 11 | 9 | 24 | 7512 | WD | 0 | 0.00012227 | 0.00012227 | -0.00098656 | 7.6912e-05 | -1.3906e-12 | 0.00011415 | 0 | 0 | 5.4452e-05 | 0.00058908 | -0.0047581 | 0.00012227 | 0.00022069 | 0.00012638 | 0.00013061 | 0.00012638 | 0.00011415 | 0.00022925 | 0.00011415 | 0 | 6.5591e-05 | 0.0001118 | 0.00012382 | 7.7492e-05 | 9.181e-05 | 2.5523e-05 | 3.384e-05 | 3.1186e-05 | 3.1186e-05 | 0.00011415 | 0.00011415 | 0.00011415 | 0.00011416 | 0.00011415 | 0.00011415 | 9.9691e-05 | 6.8344e-05 | 6.1493e-05 | 5.7992e-05 | 0.00022929 | 0.00011415 | 0.00011415 | 0.00011415 | 0.00011415 | 1.729e-06 | 2.6771e-05 | 5.7344e-05 | 7.5048e-05 | 9.7728e-05 | 8.9733e-05 | 9.02e-05 | 9.0417e-05 | 8.9177e-05 | 9.9757e-05 | 9.9889e-06 | 9.9889e-06
11/10 01:00:00 | 11 | 10 | 1 | 7513 | WD | 0 | 8.6092e-05 | 8.6092e-05 | 0.0009772 | 7.5099e-05 | 0.00025245 | 0.00011415 | 0 | 0 | 2.1781e-05 | 0.00053403 | -0.006143 | 8.6092e-05 | 6.3103e-05 | 9.19e-05 | 8.8329e-05 | 9.19e-05 | 0.00011415 | 0.00022925 | 0.00011415 | 0 | 6.5591e-05 | 0.0001118 | 8.8829e-05 | 7.7454e-05 | 8.0969e-05 | 2.6685e-05 | 3.3977e-05 | 3.1651e-05 | 3.1651e-05 | 0.00011415 | 0.00011415 | 0.00011415 | 0.00011416 | 0.00011415 | 0.00011415 | 4.5468e-05 | 6.8027e-05 | 5.8924e-05 | 5.4272e-05 | 0.00022929 | 0.00011415 | 0.00011415 | 0.00011415 | 0.00011415 | 1.2032e-06 | 2.496e-05 | 5.3631e-05 | 7.0234e-05 | 7.2077e-05 | 8.9635e-05 | 8.4014e-05 | 8.1407e-05 | 8.9442e-05 | 0.00010064 | 2.5665e-05 | 2.5665e-05
11/10 02:00:00 | 11 | 10 | 2 | 7514 | WD | 0 | 0.00010252 | 0.00010252 | -0.00097242 | 7.4495e-05 | 0.00023244 | 0.00011415 | 0 | 0 | 2.1781e-05 | 0.00040338 | -0.0045805 | 0.00010252 | 0.00010052 | 8.5656e-05 | 0.00011312 | 8.5656e-05 | 0.00011415 | 0.00022925 | 0.00011415 | 0 | 6.5591e-05 | 0.0001118 | 8.7734e-05 | 7.7437e-05 | 8.062e-05 | 2.7677e-05 | 3.4034e-05 | 3.2006e-05 | 3.2006e-05 | 0.00011415 | 0.00011415 | 0.00011415 | 0.00011416 | 0.00011415 | 0.00011415 | 3.6463e-05 | 6.7924e-05 | 5.8637e-05 | 5.3892e-05 | 0.00022929 | 0.00011415 | 0.00011415 | 0.00011415 | 0.00011415 | 1.2032e-06 | 2.437e-05 | 5.3103e-05 | 6.9742e-05 | 6.6787e-05 | 8.9605e-05 | 8.3839e-05 | 8.1165e-05 | 8.9563e-05 | 0.00010116 | 3.7878e-05 | 3.7878e-05
11/10 03:00:00 | 11 | 10 | 3 | 7515 | WD | 0 | 0.00011449 | 0.00011449 | -2.3402e-08 | 0 | 0.00022975 | 0.00011415 | 0 | 0 | 2.1781e-05 | 0.0004331 | -0.0053113 | 0.00011449 | 0.00015634 | 8.3946e-05 | 0.00014175 | 8.3946e-05 | 0.00011415 | 0.00022925 | 0.00011415 | 0 | 6.5591e-05 | 0.0001118 | 8.7633e-05 | 7.7428e-05 | 8.0582e-05 | 2.8566e-05 | 3.4062e-05 | 3.2309e-05 | 3.2309e-05 | 0.00011415 | 0.00011415 | 0.00011415 | 0.00011416 | 0.00011415 | 0.00011415 | 3.6473e-05 | 6.819e-05 | 6.0618e-05 | 5.6748e-05 | 0.00022929 | 0.00011415 | 0.00011415 | 0.00011415 | 0.00011415 | 1.23e-06 | 2.5894e-05 | 5.6002e-05 | 7.3438e-05 | 6.5524e-05 | 8.9688e-05 | 8.4359e-05 | 8.1887e-05 | 8.9677e-05 | 0.00010158 | 4.3927e-05 | 4.3927e-05
11/10 04:00:00 | 11 | 10 | 4 | 7516 | WD | 0 | 0.00013134 | 0.00013134 | 0 | 7.429e-05 | 0.00022651 | 0.00011415 | 0 | 0 | 2.1781e-05 | 0.00039851 | -0.0022706 | 0.00013134 | 0.00018159 | 8.2211e-05 | 0.00015489 | 8.2211e-05 | 0.00011415 | 0.00022925 | 0.00011415 | 0 | 6.5591e-05 | 0.0001118 | 8.848e-05 | 7.7423e-05 | 8.084e-05 | 2.9475e-05 | 3.4078e-05 | 3.261e-05 | 3.261e-05 | 0.00011415 | 0.00011415 | 0.00011415 | 0.00011416 | 0.00011415 | 0.00011415 | 4.5596e-05 | 6.8975e-05 | 6.1912e-05 | 5.8304e-05 | 0.00022929 | 0.00011415 | 0.00011415 | 0.00011415 | 0.00011415 | 1.5508e-06 | 3.0373e-05 | 5.892e-05 | 7.5451e-05 | 7.094e-05 | 8.9927e-05 | 8.4679e-05 | 8.2245e-05 | 8.9647e-05 | 0.00010189 | 5.8513e-05 | 5.8513e-05
11/10 05:00:00 | 11 | 10 | 5 | 7517 | WD | 0 | 0.00013622 | 0.00013622 | 7.5958e-07 | 7.4905e-05 | 0.00021796 | 0.00011415 | 0 | 0 | 6.5342e-05 | 0.00037184 | 0.00086345 | 0.00013622 | 0.00019227 | 8.1198e-05 | 0.00015969 | 8.1198e-05 | 0.00011415 | 0.00022925 | 0.00011415 | 0 | 6.5591e-05 | 0.0001118 | 0.000148 | 7.7421e-05 | 9.9234e-05 | 2.9112e-05 | 3.4085e-05 | 3.2498e-05 | 3.2498e-05 | 0.00011415 | 0.00011415 | 0.00011415 | 0.00011416 | 0.00011415 | 0.00011415 | 5.4768e-05 | 7.0282e-05 | 7.6832e-05 | 8.0178e-05 | 0.00022929 | 0.00011415 | 0.00011415 | 0.00011415 | 0.00011415 | 2.0054e-06 | 3.7834e-05 | 7.9583e-05 | 0.00010376 | 7.6946e-05 | 9.0322e-05 | 8.9494e-05 | 8.9111e-05 | 8.9574e-05 | 0.00010209 | 4.5019e-05 | 4.5019e-05
11/10 06:00:00 | 11 | 10 | 6 | 7518 | WD | 0 | 0.00014647 | 0.00014647 | 1.0458e-06 | 7.7395e-05 | -1.5577e-12 | 0.00011415 | 0 | 0 | 0.00013613 | 0.0003668 | 0.0028264 | 0.00014647 | 0.00020456 | 8.7512e-05 | 0.00016888 | 8.7512e-05 | 0.00011415 | 0.00022925 | 0.00011415 | 0 | 6.5591e-05 | 0.0001118 | 0.00014155 | 8.1437e-05 | 0.00010001 | 0.000852 | 0.0005238 | 0.00062852 | 0.00062852 | 0.00011415 | 0.00011415 | 0.00011415 | 0.00011416 | 0.00011415 | 0.00011415 | 9.1181e-05 | 9.299e-05 | 0.0001022 | 0.0001069 | 0.00022929 | 0.00011415 | 0.00011415 | 0.00011415 | 0.00011415 | 3.0749e-06 | 6.2531e-05 | 0.00011054 | 0.00013835 | 9.5743e-05 | 9.8589e-05 | 9.7527e-05 | 9.7035e-05 | 8.9353e-05 | 0.00010224 | 4.6789e-05 | 4.6789e-05
11/10 07:00:00 | 11 | 10 | 7 | 7519 | WD | 0 | 0.00017389 | 0.00017389 | 5.4472e-06 | 0.00016518 | 7.5464e-14 | 0.00011415 | 0 | 0 | 0.00015247 | -0.00077949 | 0.0032533 | 0.00017389 | -4.1672e-05 | 9.9871e-05 | 0.00019368 | 9.9871e-05 | 0.00011415 | 0.00022925 | 0.00011415 | 0 | 6.5591e-05 | 0.0001126 | 0.00012763 | 8.7146e-05 | 9.9658e-05 | 0.00075526 | 0.00054105 | 0.0006094 | 0.0006094 | 0.00011415 | 0.00011415 | 0.00011415 | 0.00011416 | 0.00011415 | 0.00011415 | 0.00012828 | 0.00012421 | 0.00013044 | 0.00013363 | 0.00022929 | 0.00011415 | 0.00011415 | 0.00011415 | 0.00011415 | 4.0107e-06 | 9.1597e-05 | 8.8347e-05 | 8.6466e-05 | 0.00011506 | 0.00011202 | 0.00010708 | 0.00010479 | 8.5821e-05 | 0.00012521 | 0.00051972 | 0.00051972
11/10 08:00:00 | 11 | 10 | 8 | 7520 | WD | 2.6944e-05 | 0.00016895 | 0.00016895 | 6.3537e-06 | 0.00016944 | 4.7973e-13 | 0.00011415 | 0.00012519 | 0.00012519 | 0.00013613 | -0.0004543 | 0.0030498 | 0.00016895 | 6.5726e-05 | 0.00011103 | 0.00018452 | 0.00011103 | 0.00011415 | 0 | 0.00011415 | 1.2852e-05 | 6.5591e-05 | 0.0001126 | 0.00010751 | 0.00010201 | 0.00010371 | 4.0407e-06 | 1.3189e-07 | 1.379e-06 | 1.379e-06 | 0.00011415 | 0.00011415 | 0.00011415 | 0.00011416 | 0.00011415 | 0.00011415 | 0.000149 | 0.00014111 | 0.00018923 | 0.00021381 | 0 | 0.00011415 | 0.00011415 | 0.00011415 | 0.00011415 | 3.49e-05 | 0.00012378 | 0.00013424 | 0.0001403 | 0.00012136 | 0.0001145 | 0.00011697 | 0.00011811 | 9.3091e-05 | 0.00011817 | 0.00050424 | 0.00050424
11/10 09:00:00 | 11 | 10 | 9 | 7521 | WD | 0.00012187 | 0.00018192 | 0.00018192 | 0.0010389 | 0.00016997 | 1.5523e-12 | 0.00011415 | 0.00021918 | 0.00021918 | 5.9897e-05 | -0.00022045 | 0.0026394 | 0.00018192 | 0.0001896 | 0.00011108 | 0.00020687 | 0.00011108 | 0.00011415 | 0 | 0.00011415 | 0.00012785 | 0.00016398 | 0.0001685 | 0.00011124 | 0.00010435 | 0.00010648 | 3.3784e-06 | 5.4398e-08 | 1.1149e-06 | 1.1149e-06 | 0.00011415 | 0.00011415 | 0.00011415 | 0.00011416 | 0.00011415 | 0.00011415 | 0.00016895 | 0.00015337 | 0.00019337 | 0.00021381 | 0 | 0.00011415 | 0.00011415 | 0.00011415 | 0.00011415 | 0.00013314 | 0.00017447 | 0.00015662 | 0.00014629 | 0.00013638 | 0.00011947 | 0.00014619 | 0.00015858 | 9.3545e-05 | 0.00011568 | 0.0003704 | 0.0003704
11/10 10:00:00 | 11 | 10 | 10 | 7522 | WD | 0.00018971 | 0.00021436 | 0.00021436 | 5.9127e-06 | 0.000168 | 0.00021486 | 0.00011415 | 0.00024676 | 0.00024676 | 4.0839e-05 | -0.00014321 | 0.0022049 | 0.00021436 | 0.00033413 | 0.00011156 | 0.00025424 | 0.00011156 | 0.00011415 | 0 | 0.00011415 | 0.00037999 | 0.00029516 | 0.0002244 | 0.0001146 | 0.00010435 | 0.00010752 | 3.1065e-06 | 3.4449e-08 | 1.0146e-06 | 1.0146e-06 | 0.00011415 | 0.00011415 | 0.00011415 | 0.00011416 | 0.00011415 | 0.00011415 | 0.0001871 | 0.00015456 | 0.00019377 | 0.00021381 | 0 | 0.00011415 | 0.00011415 | 0.00011415 | 0.00011415 | 0.00022819 | 0.00022234 | 0.0001771 | 0.00015091 | 0.00014707 | 0.00012011 | 0.00015141 | 0.00016593 | 9.4079e-05 | 0.00011377 | 0.00025953 | 0.00025953
11/10 11:00:00 | 11 | 10 | 11 | 7523 | WD | 0.00024162 | 0.00016718 | 0.00016718 | 5.2571e-06 | 0.00016511 | 0.00021991 | 0.00011415 | 0 | 0 | 4.0839e-05 | 0.0012145 | 0.0018599 | 0.00016718 | 0.00042471 | 0.00011463 | 0.00018688 | 0.00011463 | 0.00011415 | 0 | 0.00011415 | 0.00046921 | 0.00029516 | 0.0002244 | 0.00011499 | 0.00010425 | 0.00010757 | 2.8981e-06 | 1.3121e-08 | 9.336e-07 | 9.336e-07 | 0.00011415 | 0.00011415 | 0.00011415 | 0.00011416 | 0.00011415 | 0.00011415 | 0.00018706 | 0.00015413 | 0.00019363 | 0.00021381 | 0 | 0.00011415 | 0.00011415 | 0.00011415 | 0.00011415 | 0.00029731 | 0.00024603 | 0.00018801 | 0.00015441 | 0.00014843 | 0.00011992 | 0.00015019 | 0.00016423 | 9.4667e-05 | 0.00011262 | 0.00021782 | 0.00021782
11/10 12:00:00 | 11 | 10 | 12 | 7524 | WD | 0.00026589 | 0.00015562 | 0.00015562 | 4.5824e-06 | 8.1111e-05 | 0.00021998 | 0.00011415 | 0 | 0 | 4.0839e-05 | 0.0007438 | 0.0015955 | 0.00015562 | 0.00034221 | 0.00011458 | 0.0001831 | 0.00011458 | 0.00011415 | 0 | 0.00011415 | 0.00047113 | 0.00029516 | 0.0002244 | 0.00014439 | 0.00010444 | 0.00011678 | 3.0301e-06 | 2.4025e-09 | 9.684e-07 | 9.684e-07 | 0.00011415 | 0.00011415 | 0.00011415 | 0.00011416 | 0.00011415 | 0.00011415 | 0.000187 | 0.00015348 | 0.00019341 | 0.00021381 | 0 | 0.00011415 | 0.00011415 | 0.00011415 | 0.00011415 | 0.00033602 | 0.00024632 | 0.00023254 | 0.00022456 | 0.00014864 | 0.00011977 | 0.00015165 | 0.00016644 | 9.4859e-05 | 0.00011145 | 0.00017832 | 0.00017832
11/10 13:00:00 | 11 | 10 | 13 | 7525 | WD | 0.00025604 | 0.00015172 | 0.00015172 | 1.7388e-06 | 0.00016002 | 0.00021627 | 0.00011415 | 0 | 0 | 4.0839e-05 | 0.00053166 | 0.001431 | 0.00015172 | 0.00028677 | 0.00011115 | 0.00016637 | 0.00011115 | 0.00011415 | 0 | 0.00011415 | 0.00047113 | 0.00029516 | 0.0002244 | 0.0001162 | 0.00010464 | 0.00010821 | 2.6169e-06 | 3.9401e-09 | 8.3761e-07 | 8.3761e-07 | 0.00011415 | 0.00011415 | 0.00011415 | 0.00011416 | 0.00011415 | 0.00011415 | 0.00018694 | 0.0001532 | 0.00019331 | 0.00021381 | 0 | 0.00011415 | 0.00011415 | 0.00011415 | 0.00011415 | 0.00033213 | 0.00024586 | 0.00023227 | 0.0002244 | 0.0001483 | 0.00011974 | 0.0001551 | 0.00017149 | 9.4924e-05 | 0.00011068 | 0.000147 | 0.000147
11/10 14:00:00 | 11 | 10 | 14 | 7526 | WD | 0.00021314 | 0.00014093 | 0.00014093 | 2.7712e-06 | 7.9321e-05 | 0.00022375 | 0.00011415 | 0 | 0 | 4.0839e-05 | 0.00043831 | 0.0012699 | 0.00014093 | 0.00026469 | 0.00011051 | 0.00016331 | 0.00011051 | 0.00011415 | 0 | 0.00011415 | 0.00045526 | 0.00029516 | 0.0002244 | 0.00011687 | 0.00010872 | 0.00011124 | 2.583e-06 | -6.6522e-09 | 8.196e-07 | 8.196e-07 | 0.00011415 | 0.00011415 | 0.00011415 | 0.00011416 | 0.00011415 | 0.00011415 | 0.00018653 | 0.00015279 | 0.00019317 | 0.00021381 | 0 | 0.00011415 | 0.00011415 | 0.00011415 | 0.00011415 | 0.00028308 | 0.00024111 | 0.0002291 | 0.00022215 | 0.00014663 | 0.00012106 | 0.00015341 | 0.00016841 | 9.493e-05 | 0.00011041 | 0.00012524 | 0.00012524
11/10 15:00:00 | 11 | 10 | 15 | 7527 | WD | 0.00014676 | 0.00015678 | 0.00015678 | 1.4865e-06 | 0.00011782 | 0.00023635 | 0.00011415 | 0 | 0 | 4.0839e-05 | 0.00040559 | 0.0011036 | 0.00015678 | 0.00027607 | 0.00010956 | 0.00018028 | 0.00010956 | 0.00011415 | 0 | 0.00011415 | 0.00032672 | 0.00029516 | 0.0002244 | 0.00011606 | 0.00010795 | 0.00011045 | 2.4688e-06 | -2.8488e-09 | 7.8575e-07 | 7.8575e-07 | 0.00011415 | 0.00011415 | 0.00011415 | 0.00011416 | 0.00011415 | 0.00011415 | 0.00018548 | 0.00015218 | 0.00019297 | 0.00021381 | 0 | 0.00011415 | 0.00011415 | 0.00011415 | 0.00011415 | 0.00020183 | 0.00020555 | 0.0001702 | 0.00014972 | 0.00014597 | 0.00012061 | 0.00015074 | 0.00016471 | 9.4882e-05 | 0.00011073 | 0.00013593 | 0.00013593
11/10 16:00:00 | 11 | 10 | 16 | 7528 | WD | 6.8617e-05 | 0.00016103 | 0.00016103 | -0.00099345 | 0.00011802 | 0.00024949 | 0.00011415 | 0 | 0 | 7.0788e-05 | 0.00037541 | 0.00094917 | 0.00016103 | 0.00027386 | 0.00011092 | 0.00018444 | 0.00011092 | 0.00011415 | 0 | 0.00011415 | 0.00017388 | 0.00029516 | 0.0002244 | 0.00011228 | 0.00010378 | 0.00010641 | 2.3249e-06 | -9.6923e-09 | 7.3517e-07 | 7.3517e-07 | 0.00011415 | 0.00011415 | 0.00011415 | 0.00011416 | 0.00011415 | 0.00011415 | 0.00016661 | 0.00015069 | 0.00019246 | 0.00021381 | 0 | 0.00011415 | 0.00011415 | 0.00011415 | 0.00011415 | 0.00010598 | 0.00015864 | 0.00014994 | 0.00014491 | 0.00013414 | 0.0001187 | 0.00015006 | 0.0001646 | 9.4851e-05 | 0.00011107 | 0.00014506 | 0.00014506
11/10 17:00:00 | 11 | 10 | 17 | 7529 | WD | 0 | 0.00017469 | 0.00017469 | 0.0010019 | 7.9229e-05 | -2.0051e-12 | 0.00011415 | 5.7944e-05 | 5.7944e-05 | 0.00015247 | -0.00092615 | 0.00087601 | 0.00017469 | 9.042e-06 | 0.00012 | 0.00020356 | 0.00012 | 0.00011415 | 5.7313e-05 | 0.00011415 | 2.3901e-05 | 0.00029516 | 0.0002244 | 0.00010392 | 0.00010309 | 0.00010335 | 2.2731e-06 | -1.168e-08 | 7.1728e-07 | 7.1728e-07 | 0.00011415 | 0.00011415 | 0.00011415 | 0.00011416 | 0.00011415 | 0.00011415 | 0.00014779 | 0.00014525 | 0.00015244 | 0.00015611 | 7.5498e-05 | 0.00011415 | 0.00011415 | 0.00011415 | 0.00011415 | 2.0135e-05 | 0.00011324 | 0.00010597 | 0.00010176 | 0.0001249 | 0.00011897 | 0.00014456 | 0.00015644 | 8.7235e-05 | 0.00011163 | 0.00017214 | 0.00017214
11/10 18:00:00 | 11 | 10 | 18 | 7530 | WD | 0 | 0.00018912 | 0.00018912 | 3.7579e-06 | 0.00016114 | -7.5459e-13 | 0.00011415 | 0 | 0 | 0.00021236 | -0.00047829 | 0.000797 | 0.00018912 | 0.0001784 | 0.00013406 | 0.00020567 | 0.00013406 | 0.00011415 | 0.00022925 | 0.00011415 | 0 | 0.00029516 | 0.0002244 | 0.00010196 | 0.00010273 | 0.00010249 | 1.9975e-06 | -7.8696e-09 | 6.3194e-07 | 6.3194e-07 | 0.00011415 | 0.00011415 | 0.00011415 | 0.00011416 | 0.00011415 | 0.00011415 | 0.00012914 | 0.00014044 | 0.00012963 | 0.00012411 | 0.00022929 | 0.00011415 | 0.00011415 | 0.00011415 | 0.00011415 | 5.5549e-06 | 9.068e-05 | 8.4109e-05 | 8.0304e-05 | 0.00011897 | 0.00012335 | 0.00014512 | 0.00015522 | 8.7221e-05 | 0.00011217 | 0.0002137 | 0.0002137
11/10 19:00:00 | 11 | 10 | 19 | 7531 | WD | 0 | 0.0002159 | 0.0002159 | 0.00038575 | 0.00014403 | -3.8268e-13 | 0.00011415 | 0 | 0 | 0.00028587 | -0.00024255 | 0.00076963 | 0.0002159 | 0.00031572 | 0.00014271 | 0.00023825 | 0.00014271 | 0.00011415 | 0.00022925 | 0.00011415 | 0 | 6.5591e-05 | 0.0001126 | 0.00010219 | 0.00010061 | 0.0001011 | 1.8131e-06 | -8.4206e-09 | 5.7275e-07 | 5.7275e-07 | 0.00011415 | 0.00011415 | 0.00011415 | 0.00011416 | 0.00011415 | 0.00011415 | 0.00012867 | 0.00012924 | 0.00011284 | 0.00010446 | 0.00022929 | 0.00011415 | 0.00011415 | 0.00011415 | 0.00011415 | 4.7071e-06 | 8.1186e-05 | 7.2578e-05 | 6.7593e-05 | 0.00011736 | 0.00011908 | 0.00011915 | 0.00011919 | 8.7202e-05 | 0.00011252 | 0.00041405 | 0.00041405
11/10 20:00:00 | 11 | 10 | 20 | 7532 | WD | 0 | 0.00019411 | 0.00019411 | -0.00037957 | 0.00010209 | -2.8565e-13 | 0.00011415 | 0 | 0 | 0.00034305 | -0.00011743 | 0.00070696 | 0.00019411 | 0.00025591 | 0.00014653 | 0.00020976 | 0.00014653 | 0.00011415 | 0.00022925 | 0.00011415 | 0 | 6.5591e-05 | 0.0001126 | 0.00010011 | 9.9071e-05 | 9.9392e-05 | 1.6968e-06 | -1.3846e-08 | 5.3194e-07 | 5.3194e-07 | 0.00011415 | 0.00011415 | 0.00011415 | 0.00011416 | 0.00011415 | 0.00011415 | 0.00011028 | 0.00012072 | 0.00010105 | 9.1006e-05 | 0.00022929 | 0.00011415 | 0.00011415 | 0.00011415 | 0.00011415 | 6.0385e-06 | 7.1053e-05 | 0.00010064 | 0.00011777 | 0.00010783 | 0.00011598 | 0.00011413 | 0.00011327 | 8.7192e-05 | 0.00011304 | 0.00044374 | 0.00044374
11/10 21:00:00 | 11 | 10 | 21 | 7533 | WD | 0 | 0.00019828 | 0.00019828 | 4.5306e-06 | 0.00016269 | 0 | 0.00011415 | 0 | 0 | 0.00034849 | -7.0728e-05 | 0.00058226 | 0.00019828 | 0.00024166 | 0.00014762 | 0.00020604 | 0.00014762 | 0.00011415 | 0.00022925 | 0.00011415 | 0 | 6.5591e-05 | 0.0001126 | 9.9619e-05 | 9.5967e-05 | 9.7095e-05 | 1.5841e-06 | -1.1721e-08 | 4.9742e-07 | 4.9742e-07 | 0.00011415 | 0.00011415 | 0.00011415 | 0.00011416 | 0.00011415 | 0.00011415 | 0.00010984 | 0.00010476 | 8.6009e-05 | 7.6429e-05 | 0.00022929 | 0.00011415 | 0.00011415 | 0.00011415 | 0.00011415 | 4.8306e-06 | 5.9917e-05 | 8.4608e-05 | 9.8906e-05 | 0.00010622 | 0.00010992 | 0.00010448 | 0.00010196 | 8.7198e-05 | 0.0001133 | 0.00050081 | 0.00050081
11/10 22:00:00 | 11 | 10 | 22 | 7534 | WD | 0 | 0.00019502 | 0.00019502 | 3.9363e-06 | 0.00015912 | 2.0698e-12 | 0.00011415 | 0 | 0 | 0.00023959 | -4.7131e-05 | 0.00042958 | 0.00019502 | 0.00024071 | 0.00014405 | 0.00020839 | 0.00014405 | 0.00011415 | 0.00022925 | 0.00011415 | 0 | 6.5591e-05 | 0.0001126 | 9.6077e-05 | 8.1842e-05 | 8.6241e-05 | 2.1966e-05 | -4.364e-09 | 7.0055e-06 | 7.0055e-06 | 0.00011415 | 0.00011415 | 0.00011415 | 0.00011415 | 0.00011415 | 0.00011415 | 0.00010924 | 9.2279e-05 | 7.4921e-05 | 6.6052e-05 | 0.00022929 | 0.00011415 | 0.00011415 | 0.00011415 | 0.00011415 | 3.2016e-06 | 4.5412e-05 | 7.0785e-05 | 8.5478e-05 | 0.00010441 | 9.8768e-05 | 9.8243e-05 | 9.7999e-05 | 8.8904e-05 | 9.6473e-05 | 0.00052146 | 0.00052146
11/10 23:00:00 | 11 | 10 | 23 | 7535 | WD | 0 | 0.00016978 | 0.00016978 | 1.5954e-06 | 7.989e-05 | 7.9772e-13 | 0.00011415 | 0 | 0 | 0.00013341 | 0.0011317 | -0.0019169 | 0.00016978 | 0.00043306 | 0.00013614 | 0.00019161 | 0.00013614 | 0.00011415 | 0.00022925 | 0.00011415 | 0 | 6.5591e-05 | 0.0001118 | 9.5612e-05 | 7.7304e-05 | 8.2962e-05 | 3.0862e-05 | 2.569e-05 | 2.734e-05 | 2.734e-05 | 0.00011415 | 0.00011415 | 0.00011415 | 0.00011416 | 0.00011415 | 0.00011415 | 0.00010883 | 6.9436e-05 | 6.3877e-05 | 6.1037e-05 | 0.00022929 | 0.00011415 | 0.00011415 | 0.00011415 | 0.00011415 | 2.0797e-06 | 3.3003e-05 | 6.2124e-05 | 7.8988e-05 | 0.00010291 | 8.9986e-05 | 9.0917e-05 | 9.1349e-05 | 8.9091e-05 | 9.8393e-05 | 2.1107e-05 | 2.1107e-05
11/10 24:00:00 | 11 | 10 | 24 | 7536 | WD | 0 | 0.00013658 | 0.00013658 | 4.3518e-07 | 7.699e-05 | -1.3906e-12 | 0.00011415 | 0 | 0 | 5.4452e-05 | 0.00060879 | -0.0048125 | 0.00013658 | 0.00023956 | 0.00012638 | 0.00015096 | 0.00012638 | 0.00011415 | 0.00022925 | 0.00011415 | 0 | 6.5591e-05 | 0.0001118 | 0.00012395 | 7.7292e-05 | 9.1711e-05 | 0.00074909 | 0.00049856 | 0.00057849 | 0.00057849 | 0.00011415 | 0.00011415 | 0.00011415 | 0.00011416 | 0.00011415 | 0.00011415 | 9.9691e-05 | 6.8344e-05 | 6.1493e-05 | 5.7992e-05 | 0.00022929 | 0.00011415 | 0.00011415 | 0.00011415 | 0.00011415 | 1.729e-06 | 2.6771e-05 | 5.7344e-05 | 7.5048e-05 | 9.7856e-05 | 8.9675e-05 | 9.0342e-05 | 9.0651e-05 | 8.9146e-05 | 0.00010035 | 1.9722e-05 | 1.9722e-05
11/11 01:00:00 | 11 | 11 | 1 | 7537 | WD | 0 | 0.00010429 | 0.00010429 | 4.2009e-07 | 7.5232e-05 | 0.00025245 | 0.00011415 | 0 | 0 | 2.1781e-05 | 0.00041356 | -0.0055063 | 0.00010429 | 8.6965e-05 | 9.19e-05 | 0.00011421 | 9.19e-05 | 0.00011415 | 0.00022925 | 0.00011415 | 0 | 6.5591e-05 | 0.0001118 | 8.8839e-05 | 7.7311e-05 | 8.0874e-05 | 0.00054374 | 0.00049867 | 0.00051305 | 0.00051305 | 0.00011415 | 0.00011415 | 0.00011415 | 0.00011416 | 0.00011415 | 0.00011415 | 4.5468e-05 | 6.8027e-05 | 5.8924e-05 | 5.4272e-05 | 0.00022929 | 0.00011415 | 0.00011415 | 0.00011415 | 0.00011415 | 1.2032e-06 | 2.496e-05 | 5.3631e-05 | 7.0234e-05 | 7.2217e-05 | 8.9597e-05 | 8.4139e-05 | 8.1607e-05 | 8.9435e-05 | 0.00010119 | 4.4076e-05 | 4.4076e-05
11/11 02:00:00 | 11 | 11 | 2 | 7538 | WD | 0 | 0.00011508 | 0.00011508 | 4.1441e-07 | 0 | 0.00023244 | 0.00011415 | 0 | 0 | 2.1781e-05 | 0.00041845 | -0.0049348 | 0.00011508 | 0.00012737 | 8.5656e-05 | 0.00014224 | 8.5656e-05 | 0.00011415 | 0.00022925 | 0.00011415 | 0 | 6.5591e-05 | 0.0001118 | 8.7755e-05 | 7.7316e-05 | 8.0542e-05 | 0.0005379 | 0.00049869 | 0.00051121 | 0.00051121 | 0.00011415 | 0.00011415 | 0.00011415 | 0.00011416 | 0.00011415 | 0.00011415 | 3.6463e-05 | 6.7924e-05 | 5.8637e-05 | 5.3892e-05 | 0.00022929 | 0.00011415 | 0.00011415 | 0.00011415 | 0.00011415 | 1.2032e-06 | 2.437e-05 | 5.3103e-05 | 6.9742e-05 | 6.6956e-05 | 8.9576e-05 | 8.3944e-05 | 8.1332e-05 | 8.9599e-05 | 0.00010178 | 6.2618e-05 | 6.2618e-05
11/11 03:00:00 | 11 | 11 | 3 | 7539 | WD | 0 | 0.00014001 | 0.00014001 | 0.00097018 | 7.4245e-05 | 0.00022975 | 0.00011415 | 0 | 0 | 2.1781e-05 | 0.00043567 | -0.0050834 | 0.00014001 | 0.00018005 | 8.3946e-05 | 0.00016688 | 8.3946e-05 | 0.00011415 | 0.00022925 | 0.00011415 | 0 | 6.5591e-05 | 0.0001118 | 8.7642e-05 | 7.7309e-05 | 8.0502e-05 | 0.0005377 | 0.00049866 | 0.00051112 | 0.00051112 | 0.00011415 | 0.00011415 | 0.00011415 | 0.00011416 | 0.00011415 | 0.00011415 | 3.6473e-05 | 6.819e-05 | 6.0618e-05 | 5.6748e-05 | 0.00022929 | 0.00011415 | 0.00011415 | 0.00011415 | 0.00011415 | 1.23e-06 | 2.5894e-05 | 5.6002e-05 | 7.3438e-05 | 6.5696e-05 | 8.966e-05 | 8.4442e-05 | 8.2022e-05 | 8.9678e-05 | 0.00010225 | 8.8933e-05 | 8.8933e-05
11/11 04:00:00 | 11 | 11 | 4 | 7540 | WD | 0 | 0.00014606 | 0.00014606 | -0.00096987 | 0 | 0.00022651 | 0.00011415 | 0 | 0 | 2.1781e-05 | 0.00040893 | -0.0019693 | 0.00014606 | 0.00021478 | 8.2211e-05 | 0.00018706 | 8.2211e-05 | 0.00011415 | 0.00022925 | 0.00011415 | 0 | 6.5591e-05 | 0.0001118 | 8.8483e-05 | 7.7309e-05 | 8.0762e-05 | 0.00054304 | 0.00049867 | 0.00051282 | 0.00051282 | 0.00011415 | 0.00011415 | 0.00011415 | 0.00011416 | 0.00011415 | 0.00011415 | 4.5596e-05 | 6.8975e-05 | 6.1912e-05 | 5.8304e-05 | 0.00022929 | 0.00011415 | 0.00011415 | 0.00011415 | 0.00011415 | 1.5508e-06 | 3.0373e-05 | 5.892e-05 | 7.5451e-05 | 7.1107e-05 | 8.9902e-05 | 8.4747e-05 | 8.2356e-05 | 8.9634e-05 | 0.00010262 | 0.00010496 | 0.00010496
11/11 05:00:00 | 11 | 11 | 5 | 7541 | WD | 0 | 0.00016464 | 0.00016464 | 0.00079402 | 7.4903e-05 | 0.00021796 | 0.00011415 | 0 | 0 | 6.5342e-05 | 0.00038844 | 0.0010258 | 0.00016464 | 0.00023428 | 8.1198e-05 | 0.00020014 | 8.1198e-05 | 0.00011415 | 0.00022925 | 0.00011415 | 0 | 6.5591e-05 | 0.0001118 | 0.00010108 | 7.7317e-05 | 8.466e-05 | 0.00061718 | 0.0004987 | 0.0005365 | 0.0005365 | 0.00011415 | 0.00011415 | 0.00011415 | 0.00011416 | 0.00011415 | 0.00011415 | 5.4768e-05 | 7.0282e-05 | 7.6832e-05 | 8.0178e-05 | 0.00022929 | 0.00011415 | 0.00011415 | 0.00011415 | 0.00011415 | 2.0054e-06 | 3.7834e-05 | 7.9583e-05 | 0.00010376 | 7.672e-05 | 9.0304e-05 | 8.9559e-05 | 8.9213e-05 | 8.9554e-05 | 0.00010295 | 0.00010353 | 0.00010353
11/11 06:00:00 | 11 | 11 | 6 | 7542 | WD | 0 | 0.00016816 | 0.00016816 | -0.00080455 | 7.7404e-05 | -1.5577e-12 | 0.00011415 | 0 | 0 | 0.00013613 | 0.00037755 | 0.0029799 | 0.00016816 | 0.00023902 | 8.7512e-05 | 0.00019976 | 8.7512e-05 | 0.00011415 | 0.00022925 | 0.00011415 | 0 | 6.5591e-05 | 0.0001118 | 0.00010396 | 8.1361e-05 | 8.8344e-05 | 0.00063434 | 0.00052348 | 0.00055885 | 0.00055885 | 0.00011415 | 0.00011415 | 0.00011415 | 0.00011416 | 0.00011415 | 0.00011415 | 9.1181e-05 | 9.299e-05 | 0.0001022 | 0.0001069 | 0.00022929 | 0.00011415 | 0.00011415 | 0.00011415 | 0.00011415 | 3.0749e-06 | 6.2531e-05 | 0.00011054 | 0.00013835 | 9.5545e-05 | 9.8578e-05 | 9.7582e-05 | 9.712e-05 | 8.9286e-05 | 0.00010302 | 9.1029e-05 | 9.1029e-05
11/11 07:00:00 | 11 | 11 | 7 | 7543 | WD | 0 | 0.00020296 | 0.00020296 | 0.00021843 | 0.00016531 | 7.5464e-14 | 0.00011415 | 0 | 0 | 0.00015247 | -0.00080488 | 0.0034149 | 0.00020296 | -8.5089e-05 | 9.9871e-05 | 0.00023504 | 9.9871e-05 | 0.00011415 | 0.00022925 | 0.00011415 | 0 | 6.5591e-05 | 0.0001126 | 0.00010884 | 8.7077e-05 | 9.3804e-05 | 0.00064724 | 0.00054066 | 0.00057466 | 0.00057466 | 0.00011415 | 0.00011415 | 0.00011415 | 0.00011416 | 0.00011415 | 0.00011415 | 0.00012828 | 0.00012421 | 0.00013044 | 0.00013363 | 0.00022929 | 0.00011415 | 0.00011415 | 0.00011415 | 0.00011415 | 4.0107e-06 | 9.1597e-05 | 8.8347e-05 | 8.6466e-05 | 0.00011501 | 0.00011201 | 0.00010714 | 0.00010488 | 8.5249e-05 | 0.00012619 | 0.00058238 | 0.00058238
11/11 08:00:00 | 11 | 11 | 8 | 7544 | WD | 2.6399e-05 | 0.0001998 | 0.0001998 | -0.0002095 | 0.00016958 | 4.7973e-13 | 0.00011415 | 0.00012269 | 0.00012269 | 0.00013613 | -0.00045467 | 0.0031514 | 0.0001998 | 4.6976e-05 | 0.00011103 | 0.00022841 | 0.00011103 | 0.00011415 | 0 | 0.00011415 | 1.2595e-05 | 6.5591e-05 | 0.0001126 | 0.00010732 | 0.00010185 | 0.00010354 | 0.00063339 | 0.00062533 | 0.0006279 | 0.0006279 | 0.00011415 | 0.00011415 | 0.00011415 | 0.00011416 | 0.00011415 | 0.00011415 | 0.000149 | 0.00014113 | 0.00018923 | 0.00021381 | 3.6349e-05 | 0.00011415 | 0.00011415 | 0.00011415 | 0.00011415 | 3.387e-05 | 0.00012373 | 0.00013417 | 0.00014022 | 0.00012243 | 0.00011472 | 0.0001188 | 0.00012069 | 8.6597e-05 | 0.00011955 | 0.00069522 | 0.00069522
11/11 09:00:00 | 11 | 11 | 9 | 7545 | WD | 0.00011858 | 0.00020526 | 0.00020526 | 0.00024253 | 0.00017007 | 1.5523e-12 | 0.00011415 | 0.00021174 | 0.00021174 | 5.9897e-05 | -0.00021956 | 0.0027276 | 0.00020526 | 0.00021987 | 0.00011108 | 0.00024008 | 0.00011108 | 0.00011415 | 0 | 0.00011415 | 0.00012351 | 0.00016398 | 0.0001685 | 0.00011089 | 0.00010414 | 0.00010623 | 5.2372e-06 | 4.4014e-08 | 1.7009e-06 | 1.7009e-06 | 0.00011415 | 0.00011415 | 0.00011415 | 0.00011416 | 0.00011415 | 0.00011415 | 0.00016895 | 0.00015337 | 0.00019337 | 0.00021381 | 0 | 0.00011415 | 0.00011415 | 0.00011415 | 0.00011415 | 0.00012928 | 0.00017239 | 0.0001557 | 0.00014604 | 0.00013645 | 0.00011941 | 0.00014597 | 0.00015829 | 8.689e-05 | 0.00011671 | 0.00054456 | 0.00054456
11/11 10:00:00 | 11 | 11 | 10 | 7546 | WD | 0.0001889 | 0.00023875 | 0.00023875 | 0.00079824 | 0.0001681 | 0.00021486 | 0.00011415 | 0.00024225 | 0.00024225 | 4.0839e-05 | -0.00014242 | 0.0022942 | 0.00023875 | 0.00036445 | 0.00011156 | 0.00028895 | 0.00011156 | 0.00011415 | 0 | 0.00011415 | 0.00037305 | 0.00029516 | 0.0002244 | 0.0001142 | 0.00010409 | 0.00010721 | 4.7619e-06 | 2.2808e-08 | 1.5348e-06 | 1.5348e-06 | 0.00011415 | 0.00011415 | 0.00011415 | 0.00011416 | 0.00011415 | 0.00011415 | 0.0001871 | 0.00015456 | 0.00019377 | 0.00021381 | 0 | 0.00011415 | 0.00011415 | 0.00011415 | 0.00011415 | 0.00022423 | 0.0002205 | 0.00017629 | 0.00015068 | 0.00014714 | 0.00012003 | 0.00015118 | 0.00016563 | 8.6996e-05 | 0.00011479 | 0.00045437 | 0.00045437
11/11 11:00:00 | 11 | 11 | 11 | 7547 | WD | 0.00024265 | 0.00018295 | 0.00018295 | 5.1413e-06 | 0.00016521 | 0.00021991 | 0.00011415 | 0 | 0 | 4.0839e-05 | 0.0012541 | 0.0019321 | 0.00018295 | 0.00045917 | 0.00011463 | 0.0002093 | 0.00011463 | 0.00011415 | 0 | 0.00011415 | 0.00046894 | 0.00029516 | 0.0002244 | 0.00011459 | 0.00010396 | 0.00010724 | 4.4135e-06 | 5.1132e-09 | 1.4116e-06 | 1.4116e-06 | 0.00011415 | 0.00011415 | 0.00011415 | 0.00011416 | 0.00011415 | 0.00011415 | 0.00018706 | 0.00015413 | 0.00019363 | 0.00021381 | 0 | 0.00011415 | 0.00011415 | 0.00011415 | 0.00011415 | 0.00029732 | 0.00024596 | 0.00018797 | 0.0001544 | 0.00014846 | 0.00011984 | 0.00015005 | 0.00016407 | 8.7081e-05 | 0.00011343 | 0.00039497 | 0.00039497
11/11 12:00:00 | 11 | 11 | 12 | 7548 | WD | 0.00026621 | 0.00017138 | 0.00017138 | -0.0010073 | 0.0001623 | 0.00021998 | 0.00011415 | 0 | 0 | 4.0839e-05 | 0.00074839 | 0.0016865 | 0.00017138 | 0.00035282 | 0.00011458 | 0.00019329 | 0.00011458 | 0.00011415 | 0 | 0.00011415 | 0.00047113 | 0.00029516 | 0.0002244 | 0.00014378 | 0.00010393 | 0.00011624 | 4.4595e-06 | -7.831e-09 | 1.4175e-06 | 1.4175e-06 | 0.00011415 | 0.00011415 | 0.00011415 | 0.00011416 | 0.00011415 | 0.00011415 | 0.000187 | 0.00015348 | 0.00019341 | 0.00021381 | 0 | 0.00011415 | 0.00011415 | 0.00011415 | 0.00011415 | 0.00033571 | 0.00024632 | 0.00023253 | 0.00022454 | 0.00014865 | 0.0001196 | 0.00015152 | 0.00016632 | 8.7195e-05 | 0.00011208 | 0.00034254 | 0.00034254
11/11 13:00:00 | 11 | 11 | 13 | 7549 | WD | 0.00025349 | 0.00016202 | 0.00016202 | 0.0010063 | 8.0036e-05 | 0.00021627 | 0.00011415 | 0 | 0 | 4.0839e-05 | 0.00053834 | 0.0014872 | 0.00016202 | 0.00032044 | 0.00011115 | 0.0001931 | 0.00011115 | 0.00011415 | 0 | 0.00011415 | 0.00047113 | 0.00029516 | 0.0002244 | 0.00011508 | 0.00010396 | 0.00010739 | 3.9476e-06 | -7.6719e-09 | 1.2543e-06 | 1.2543e-06 | 0.00011415 | 0.00011415 | 0.00011415 | 0.00011416 | 0.00011415 | 0.00011415 | 0.00018694 | 0.0001532 | 0.00019331 | 0.00021381 | 0 | 0.00011415 | 0.00011415 | 0.00011415 | 0.00011415 | 0.00032775 | 0.00024586 | 0.00023212 | 0.00022417 | 0.00014832 | 0.00011952 | 0.0001549 | 0.0001713 | 8.7243e-05 | 0.00011146 | 0.00031946 | 0.00031946
11/11 14:00:00 | 11 | 11 | 14 | 7550 | WD | 0.00021124 | 0.0001673 | 0.0001673 | -0.00099757 | 0.00015868 | 0.00022375 | 0.00011415 | 0 | 0 | 4.0839e-05 | 0.00044449 | 0.0013139 | 0.0001673 | 0.00029615 | 0.00011051 | 0.00018889 | 0.00011051 | 0.00011415 | 0 | 0.00011415 | 0.00045273 | 0.00029516 | 0.0002244 | 0.00011597 | 0.00010813 | 0.00011056 | 3.839e-06 | -1.236e-09 | 1.224e-06 | 1.224e-06 | 0.00011415 | 0.00011415 | 0.00011415 | 0.00011416 | 0.00011415 | 0.00011415 | 0.00018653 | 0.00015279 | 0.00019317 | 0.00021381 | 0 | 0.00011415 | 0.00011415 | 0.00011415 | 0.00011415 | 0.00027914 | 0.00024045 | 0.00022872 | 0.00022193 | 0.00014665 | 0.00012087 | 0.00015323 | 0.00016824 | 8.7261e-05 | 0.00011122 | 0.00029862 | 0.00029862
11/11 15:00:00 | 11 | 11 | 15 | 7551 | WD | 0.00014624 | 0.00015586 | 0.00015586 | 0.00099794 | 7.8646e-05 | 0.00023635 | 0.00011415 | 0 | 0 | 4.0839e-05 | 0.00040303 | 0.0011462 | 0.00015586 | 0.00028129 | 0.00010956 | 0.00018488 | 0.00010956 | 0.00011415 | 0 | 0.00011415 | 0.00032718 | 0.00029516 | 0.0002244 | 0.00011573 | 0.0001077 | 0.00011018 | 3.6699e-06 | -4.4955e-09 | 1.1678e-06 | 1.1678e-06 | 0.00011415 | 0.00011415 | 0.00011415 | 0.00011416 | 0.00011415 | 0.00011415 | 0.00018548 | 0.00015218 | 0.00019297 | 0.00021381 | 0 | 0.00011415 | 0.00011415 | 0.00011415 | 0.00011415 | 0.00020171 | 0.00020567 | 0.00017023 | 0.00014971 | 0.00014596 | 0.00012053 | 0.00015073 | 0.00016474 | 8.7286e-05 | 0.00011114 | 0.00028624 | 0.00028624
11/11 16:00:00 | 11 | 11 | 16 | 7552 | WD | 6.7292e-05 | 0.00014663 | 0.00014663 | 1.2293e-06 | 7.8613e-05 | 0.00024949 | 0.00011415 | 0 | 0 | 7.0788e-05 | 0.00036366 | 0.001025 | 0.00014663 | 0.00025231 | 0.00011092 | 0.00016988 | 0.00011092 | 0.00011415 | 0 | 0.00011415 | 0.00017301 | 0.00029516 | 0.0002244 | 0.00011228 | 0.00010358 | 0.00010627 | 3.5357e-06 | -4.9691e-09 | 1.1247e-06 | 1.1247e-06 | 0.00011415 | 0.00011415 | 0.00011415 | 0.00011416 | 0.00011415 | 0.00011415 | 0.00016661 | 0.00015069 | 0.00019247 | 0.00021381 | 0 | 0.00011415 | 0.00011415 | 0.00011415 | 0.00011415 | 0.00010546 | 0.00015849 | 0.00014986 | 0.00014487 | 0.00013413 | 0.00011863 | 0.00015008 | 0.00016467 | 8.7271e-05 | 0.00011122 | 0.00028114 | 0.00028114
11/11 17:00:00 | 11 | 11 | 17 | 7553 | WD | 0 | 0.00017232 | 0.00017232 | 3.0807e-06 | 0.00015856 | -2.0051e-12 | 0.00011415 | 5.3408e-05 | 5.3408e-05 | 0.00015247 | -0.00098434 | 0.00091391 | 0.00017232 | -2.0517e-05 | 0.00012 | 0.00018822 | 0.00012 | 0.00011415 | 5.7313e-05 | 0.00011415 | 2.203e-05 | 0.00029516 | 0.0002244 | 0.00010385 | 0.00010281 | 0.00010313 | 3.4255e-06 | -6.1908e-09 | 1.0887e-06 | 1.0887e-06 | 0.00011415 | 0.00011415 | 0.00011415 | 0.00011416 | 0.00011415 | 0.00011415 | 0.00014779 | 0.00014527 | 0.00015245 | 0.00015611 | 7.5498e-05 | 0.00011415 | 0.00011415 | 0.00011415 | 0.00011415 | 1.9185e-05 | 0.00011305 | 0.00010586 | 0.00010171 | 0.00012491 | 0.00011888 | 0.00014453 | 0.00015643 | 8.7216e-05 | 0.00011178 | 0.00030722 | 0.00030722
11/11 18:00:00 | 11 | 11 | 18 | 7554 | WD | 0 | 0.00017767 | 0.00017767 | 1.785e-06 | 8.062e-05 | -7.5459e-13 | 0.00011415 | 0 | 0 | 0.00021236 | -0.00045135 | 0.00087155 | 0.00017767 | 0.00016785 | 0.00013406 | 0.00020152 | 0.00013406 | 0.00011415 | 0.00022925 | 0.00011415 | 0 | 0.00029516 | 0.0002244 | 0.00010168 | 0.00010244 | 0.00010221 | 3.0618e-06 | -5.2648e-09 | 9.733e-07 | 9.733e-07 | 0.00011415 | 0.00011415 | 0.00011415 | 0.00011416 | 0.00011415 | 0.00011415 | 0.00012914 | 0.00014044 | 0.00012963 | 0.00012411 | 0.00022929 | 0.00011415 | 0.00011415 | 0.00011415 | 0.00011415 | 5.5549e-06 | 9.068e-05 | 8.4109e-05 | 8.0304e-05 | 0.00011899 | 0.00012326 | 0.00014501 | 0.00015511 | 8.7177e-05 | 0.00011253 | 0.00036245 | 0.00036245
11/11 19:00:00 | 11 | 11 | 19 | 7555 | WD | 0 | 0.00021799 | 0.00021799 | 4.5947e-06 | 0.00016395 | -3.8268e-13 | 0.00011415 | 0 | 0 | 0.00028587 | -0.00024223 | 0.00082425 | 0.00021799 | 0.00031421 | 0.00014271 | 0.00023822 | 0.00014271 | 0.00011415 | 0.00022925 | 0.00011415 | 0 | 6.5591e-05 | 0.0001126 | 0.00010184 | 0.00010035 | 0.00010081 | 2.6993e-06 | -3.4481e-09 | 8.5889e-07 | 8.5889e-07 | 0.00011415 | 0.00011415 | 0.00011415 | 0.00011416 | 0.00011415 | 0.00011415 | 0.00012867 | 0.00012924 | 0.00011284 | 0.00010446 | 0.00022929 | 0.00011415 | 0.00011415 | 0.00011415 | 0.00011415 | 4.7071e-06 | 8.1186e-05 | 7.2578e-05 | 6.7593e-05 | 0.00011738 | 0.00011899 | 0.00011912 | 0.00011919 | 8.7165e-05 | 0.00011296 | 0.00043423 | 0.00043423
11/11 20:00:00 | 11 | 11 | 20 | 7556 | WD | 0 | 0.00020365 | 0.00020365 | 4.8469e-06 | 0.00016452 | -2.8565e-13 | 0.00011415 | 0 | 0 | 0.00034305 | -0.00011596 | 0.00073846 | 0.00020365 | 0.000257 | 0.00014653 | 0.00021393 | 0.00014653 | 0.00011415 | 0.00022925 | 0.00011415 | 0 | 6.5591e-05 | 0.0001126 | 0.00011166 | 9.8887e-05 | 0.00010284 | 2.4995e-06 | 1.038e-09 | 7.9818e-07 | 7.9818e-07 | 0.00011415 | 0.00011415 | 0.00011415 | 0.00011416 | 0.00011415 | 0.00011415 | 0.00011028 | 0.00012072 | 0.00010105 | 9.1006e-05 | 0.00022929 | 0.00011415 | 0.00011415 | 0.00011415 | 0.00011415 | 6.0385e-06 | 7.1053e-05 | 0.00010064 | 0.00011777 | 0.00010797 | 0.00011592 | 0.00011411 | 0.00011327 | 8.7157e-05 | 0.00011356 | 0.00047128 | 0.00047128
11/11 21:00:00 | 11 | 11 | 21 | 7557 | WD | 0 | 0.0001887 | 0.0001887 | 4.1245e-06 | 8.9899e-05 | 0 | 0.00011415 | 0 | 0 | 0.00034849 | -7.0744e-05 | 0.0006113 | 0.0001887 | 0.00023207 | 0.00014762 | 0.00020338 | 0.00014762 | 0.00011415 | 0.00022925 | 0.00011415 | 0 | 6.5591e-05 | 0.0001126 | 0.00011047 | 9.583e-05 | 0.00010035 | 2.392e-06 | 8.3957e-10 | 7.6374e-07 | 7.6374e-07 | 0.00011415 | 0.00011415 | 0.00011415 | 0.00011416 | 0.00011415 | 0.00011415 | 0.00010984 | 0.00010476 | 8.6009e-05 | 7.6429e-05 | 0.00022929 | 0.00011415 | 0.00011415 | 0.00011415 | 0.00011415 | 4.8306e-06 | 5.9917e-05 | 8.4608e-05 | 9.8906e-05 | 0.00010637 | 0.00010988 | 0.00010447 | 0.00010196 | 8.7149e-05 | 0.00011396 | 0.00053631 | 0.00053631
11/11 22:00:00 | 11 | 11 | 22 | 7558 | WD | 0 | 0.00019299 | 0.00019299 | 0.0003545 | 0.00015224 | 2.0698e-12 | 0.00011415 | 0 | 0 | 0.00023959 | -4.7218e-05 | 0.00042873 | 0.00019299 | 0.00023366 | 0.00014405 | 0.00020653 | 0.00014405 | 0.00011415 | 0.00022925 | 0.00011415 | 0 | 6.5591e-05 | 0.0001126 | 0.00010445 | 8.1771e-05 | 8.8781e-05 | 2.4108e-05 | -1.1389e-10 | 7.6916e-06 | 7.6916e-06 | 0.00011415 | 0.00011415 | 0.00011415 | 0.00011415 | 0.00011415 | 0.00011415 | 0.00010924 | 9.2279e-05 | 7.4921e-05 | 6.6052e-05 | 0.00022929 | 0.00011415 | 0.00011415 | 0.00011415 | 0.00011415 | 3.2016e-06 | 4.5412e-05 | 7.0785e-05 | 8.5478e-05 | 0.00010457 | 9.8744e-05 | 9.8235e-05 | 9.7999e-05 | 8.9026e-05 | 9.6106e-05 | 0.00055385 | 0.00055385
11/11 23:00:00 | 11 | 11 | 23 | 7559 | WD | 0 | 0.00016667 | 0.00016667 | -0.00034538 | 7.8539e-05 | 7.9772e-13 | 0.00011415 | 0 | 0 | 0.00013341 | 0.00099881 | -0.0018881 | 0.00016667 | 0.00043306 | 0.00013614 | 0.00018739 | 0.00013614 | 0.00011415 | 0.00022925 | 0.00011415 | 0 | 6.5591e-05 | 0.0001118 | 9.5586e-05 | 7.7264e-05 | 8.2926e-05 | 3.1758e-05 | 2.5742e-05 | 2.7662e-05 | 2.7662e-05 | 0.00011415 | 0.00011415 | 0.00011415 | 0.00011416 | 0.00011415 | 0.00011415 | 0.00010883 | 6.9436e-05 | 6.3877e-05 | 6.1037e-05 | 0.00022929 | 0.00011415 | 0.00011415 | 0.00011415 | 0.00011415 | 2.0797e-06 | 3.3003e-05 | 6.2124e-05 | 7.8988e-05 | 0.00010295 | 8.9979e-05 | 9.087e-05 | 9.1283e-05 | 8.9155e-05 | 9.8797e-05 | 2.5473e-05 | 2.5473e-05
11/11 24:00:00 | 11 | 11 | 24 | 7560 | WD | 0 | 0.00013893 | 0.00013893 | 1.0901e-06 | 7.7019e-05 | -1.3906e-12 | 0.00011415 | 0 | 0 | 5.4452e-05 | 0.00062862 | -0.0049768 | 0.00013893 | 0.00025975 | 0.00012638 | 0.00015431 | 0.00012638 | 0.00011415 | 0.00022925 | 0.00011415 | 0 | 6.5591e-05 | 0.0001118 | 0.00012403 | 7.7256e-05 | 9.1711e-05 | 3.3173e-05 | 3.4456e-05 | 3.4047e-05 | 3.4047e-05 | 0.00011415 | 0.00011415 | 0.00011415 | 0.00011416 | 0.00011415 | 0.00011415 | 9.9691e-05 | 6.8344e-05 | 6.1493e-05 | 5.7992e-05 | 0.00022929 | 0.00011415 | 0.00011415 | 0.00011415 | 0.00011415 | 1.729e-06 | 2.6771e-05 | 5.7344e-05 | 7.5048e-05 | 9.7837e-05 | 8.9665e-05 | 9.0302e-05 | 9.0598e-05 | 8.9182e-05 | 0.0001005 | 1.9698e-05 | 1.9698e-05
11/12 01:00:00 | 11 | 12 | 1 | 7561 | WD | 0 | 0.00010794 | 0.00010794 | 2.6737e-07 | 7.5233e-05 | 0.00025245 | 0.00011415 | 0 | 0 | 2.1781e-05 | 0.00042309 | -0.0056572 | 0.00010794 | 8.8508e-05 | 9.19e-05 | 0.00011941 | 9.19e-05 | 0.00011415 | 0.00022925 | 0.00011415 | 0 | 6.5591e-05 | 0.0001118 | 8.8828e-05 | 7.7261e-05 | 8.0836e-05 | 0.00054416 | 0.00049845 | 0.00051303 | 0.00051303 | 0.00011415 | 0.00011415 | 0.00011415 | 0.00011416 | 0.00011415 | 0.00011415 | 4.5468e-05 | 6.7729e-05 | 5.8823e-05 | 5.4272e-05 | 0.00022929 | 0.00011415 | 0.00011415 | 0.00011415 | 0.00011415 | 1.2032e-06 | 2.1563e-05 | 5.2385e-05 | 7.0234e-05 | 7.2256e-05 | 8.9416e-05 | 8.4052e-05 | 8.1565e-05 | 8.9528e-05 | 0.00010142 | 5.4514e-05 | 5.4514e-05
11/12 02:00:00 | 11 | 12 | 2 | 7562 | WD | 0 | 0.00012899 | 0.00012899 | 0.00097258 | 7.4515e-05 | 0.00023244 | 0.00011415 | 0 | 0 | 2.1781e-05 | 0.00041917 | -0.0053628 | 0.00012899 | 0.00013418 | 8.5656e-05 | 0.0001508 | 8.5656e-05 | 0.00011415 | 0.00022925 | 0.00011415 | 0 | 6.5591e-05 | 0.0001118 | 8.7706e-05 | 7.7245e-05 | 8.0478e-05 | 0.00053805 | 0.00049838 | 0.00051104 | 0.00051104 | 0.00011415 | 0.00011415 | 0.00011415 | 0.00011416 | 0.00011415 | 0.00011415 | 3.6463e-05 | 6.758e-05 | 5.8521e-05 | 5.3892e-05 | 0.00022929 | 0.00011415 | 0.00011415 | 0.00011415 | 0.00011415 | 1.2032e-06 | 2.0447e-05 | 5.1664e-05 | 6.9742e-05 | 6.7036e-05 | 8.9375e-05 | 8.3839e-05 | 8.1271e-05 | 8.9705e-05 | 0.00010213 | 7.9149e-05 | 7.9149e-05
11/12 03:00:00 | 11 | 12 | 3 | 7563 | WD | 0 | 0.00013621 | 0.00013621 | -0.00097069 | 0 | 0.00022975 | 0.00011415 | 0 | 0 | 2.1781e-05 | 0.00043466 | -0.0050381 | 0.00013621 | 0.00018582 | 8.3946e-05 | 0.00017267 | 8.3946e-05 | 0.00011415 | 0.00022925 | 0.00011415 | 0 | 6.5591e-05 | 0.0001118 | 8.7613e-05 | 7.7249e-05 | 8.0452e-05 | 0.00053792 | 0.0004984 | 0.00051101 | 0.00051101 | 0.00011415 | 0.00011415 | 0.00011415 | 0.00011416 | 0.00011415 | 0.00011415 | 3.6473e-05 | 6.7485e-05 | 6.0379e-05 | 5.6748e-05 | 0.00022929 | 0.00011415 | 0.00011415 | 0.00011415 | 0.00011415 | 1.23e-06 | 1.7844e-05 | 5.305e-05 | 7.3438e-05 | 6.5739e-05 | 8.9353e-05 | 8.4303e-05 | 8.196e-05 | 8.9767e-05 | 0.00010257 | 9.9811e-05 | 9.9811e-05
11/12 04:00:00 | 11 | 12 | 4 | 7564 | WD | 0 | 0.00014473 | 0.00014473 | 1.5646e-07 | 7.43e-05 | 0.00022651 | 0.00011415 | 0 | 0 | 2.1781e-05 | 0.00039578 | -0.0018958 | 0.00014473 | 0.00020254 | 8.2211e-05 | 0.00017395 | 8.2211e-05 | 0.00011415 | 0.00022925 | 0.00011415 | 0 | 6.5591e-05 | 0.0001118 | 8.8487e-05 | 7.7243e-05 | 8.0718e-05 | 3.5544e-05 | 3.4545e-05 | 3.4864e-05 | 3.4864e-05 | 0.00011415 | 0.00011415 | 0.00011415 | 0.00011416 | 0.00011415 | 0.00011415 | 4.5596e-05 | 6.7544e-05 | 6.1428e-05 | 5.8304e-05 | 0.00022929 | 0.00011415 | 0.00011415 | 0.00011415 | 0.00011415 | 1.5508e-06 | 1.4033e-05 | 5.2928e-05 | 7.5451e-05 | 7.104e-05 | 8.9368e-05 | 8.4547e-05 | 8.2311e-05 | 8.9668e-05 | 0.00010274 | 9.3915e-05 | 9.3915e-05
11/12 05:00:00 | 11 | 12 | 5 | 7565 | WD | 0 | 0.00014906 | 0.00014906 | 0.00097335 | 7.4914e-05 | 0.00021796 | 0.00011415 | 0 | 0 | 6.5342e-05 | 0.00037712 | 0.0011625 | 0.00014906 | 0.00021773 | 8.1198e-05 | 0.00017797 | 8.1198e-05 | 0.00011415 | 0.00022925 | 0.00011415 | 0 | 6.5591e-05 | 0.0001118 | 0.00010116 | 7.7271e-05 | 8.4652e-05 | 3.6036e-05 | 3.4478e-05 | 3.4975e-05 | 3.4975e-05 | 0.00011415 | 0.00011415 | 0.00011415 | 0.00011416 | 0.00011415 | 0.00011415 | 5.4768e-05 | 6.8007e-05 | 7.6063e-05 | 8.0178e-05 | 0.00022929 | 0.00011415 | 0.00011415 | 0.00011415 | 0.00011415 | 2.0054e-06 | 1.1864e-05 | 7.0059e-05 | 0.00010376 | 7.6501e-05 | 8.9515e-05 | 8.9311e-05 | 8.9215e-05 | 8.9527e-05 | 0.00010277 | 6.2589e-05 | 6.2589e-05
11/12 06:00:00 | 11 | 12 | 6 | 7566 | WD | 0 | 0.00015506 | 0.00015506 | 8.2311e-07 | 7.7445e-05 | -1.5577e-12 | 0.00011415 | 0 | 0 | 0.00013613 | 0.00036838 | 0.0031914 | 0.00015506 | 0.00022398 | 8.7512e-05 | 0.0001811 | 8.7512e-05 | 0.00011415 | 0.00022925 | 0.00011415 | 0 | 6.5591e-05 | 0.0001118 | 0.00010406 | 8.1332e-05 | 8.8356e-05 | 3.6442e-05 | 3.4367e-05 | 3.5029e-05 | 3.5029e-05 | 0.00011415 | 0.00011415 | 0.00011415 | 0.00011416 | 0.00011415 | 0.00011415 | 9.1181e-05 | 8.8007e-05 | 0.00010051 | 0.0001069 | 0.00022929 | 0.00011415 | 0.00011415 | 0.00011415 | 0.00011415 | 3.0749e-06 | 5.6381e-06 | 8.9678e-05 | 0.00013835 | 9.5349e-05 | 9.6978e-05 | 9.7119e-05 | 9.7184e-05 | 8.9279e-05 | 0.00010289 | 4.8168e-05 | 4.8168e-05
11/12 07:00:00 | 11 | 12 | 7 | 7567 | WD | 0 | 0.000167 | 0.000167 | 4.1437e-06 | 0.00015124 | 7.5464e-14 | 0.00011415 | 0 | 0 | 0.00015247 | -0.00080103 | 0.0035615 | 0.000167 | -3.6598e-05 | 9.9871e-05 | 0.00018598 | 9.9871e-05 | 0.00011415 | 0.00022925 | 0.00011415 | 0 | 6.5591e-05 | 0.0001126 | 0.00010897 | 8.7087e-05 | 9.3848e-05 | 1.3694e-05 | 8.6815e-06 | 1.0281e-05 | 1.0281e-05 | 0.00011415 | 0.00011415 | 0.00011415 | 0.00011416 | 0.00011415 | 0.00011415 | 0.00012828 | 0.0001161 | 0.0001277 | 0.00013363 | 0.00022929 | 0.00011415 | 0.00011415 | 0.00011415 | 0.00011415 | 4.0107e-06 | -1.0025e-06 | 5.4389e-05 | 8.6466e-05 | 0.00011481 | 0.00010922 | 0.00010631 | 0.00010496 | 8.5643e-05 | 9.9423e-05 | 0.0005317 | 0.0005317
11/12 08:00:00 | 11 | 12 | 8 | 7568 | WD | 2.2804e-05 | 0.00016065 | 0.00016065 | -0.00032968 | 0.00018418 | 4.7973e-13 | 0.00011415 | 0.00011403 | 0.00011403 | 0.00013613 | -0.00044608 | 0.0033345 | 0.00016065 | 7.1611e-05 | 0.00011103 | 0.00017047 | 0.00011103 | 0.00011415 | 0 | 0.00011415 | 1.1707e-05 | 6.5591e-05 | 0.0001126 | 0.00010772 | 0.000102 | 0.00010376 | 6.2084e-06 | 1.2005e-07 | 2.0626e-06 | 2.0626e-06 | 0.00011415 | 0.00011415 | 0.00011415 | 0.00011416 | 0.00011415 | 0.00011415 | 0.000149 | 0.0001303 | 0.00018557 | 0.00021381 | 3.6349e-05 | 0.00011415 | 0.00011415 | 0.00011415 | 0.00011415 | 3.208e-05 | -9.8612e-07 | 8.8353e-05 | 0.00014009 | 0.0001222 | 0.0001109 | 0.00011759 | 0.00012069 | 9.3053e-05 | 9.9638e-05 | 0.00045949 | 0.00045949
11/12 09:00:00 | 11 | 12 | 9 | 7569 | WD | 0.00010993 | 0.00016738 | 0.00016738 | -0.00068749 | 0.00017018 | 1.5523e-12 | 0.00011415 | 0.00020229 | 0.00020229 | 5.9897e-05 | -0.00021813 | 0.0029268 | 0.00016738 | 0.00018062 | 0.00011108 | 0.00018614 | 0.00011108 | 0.00011415 | 0 | 0.00011415 | 0.000118 | 0.00016398 | 0.0001685 | 0.0001119 | 0.00010461 | 0.00010686 | 5.2623e-06 | 7.0472e-08 | 1.727e-06 | 1.727e-06 | 0.00011415 | 0.00011415 | 0.00011415 | 0.00011416 | 0.00011415 | 0.00011415 | 0.00016895 | 0.00014264 | 0.00018974 | 0.00021381 | 0 | 0.00011415 | 0.00011415 | 0.00011415 | 0.00011415 | 0.00012456 | 4.7167e-05 | 0.00010959 | 0.00014573 | 0.00013627 | 0.00011577 | 0.00014546 | 0.00015924 | 9.3836e-05 | 0.00012497 | 0.00029716 | 0.00029716
11/12 10:00:00 | 11 | 12 | 10 | 7570 | WD | 0.00017564 | 0.00018694 | 0.00018694 | 0.00053094 | 0.0001682 | 0.00021486 | 0.00011415 | 0.00023521 | 0.00023521 | 4.0839e-05 | -0.00014067 | 0.0025062 | 0.00018694 | 0.00029021 | 0.00011156 | 0.00021518 | 0.00011156 | 0.00011415 | 0 | 0.00011415 | 0.00036221 | 0.00029516 | 0.0002244 | 0.00011716 | 0.00010664 | 0.00010989 | 4.802e-06 | 6.5878e-07 | 1.9807e-06 | 1.9807e-06 | 0.00011415 | 0.00011415 | 0.00011415 | 0.00011416 | 0.00011415 | 0.00011415 | 0.0001871 | 0.00014363 | 0.00019008 | 0.00021381 | 0 | 0.00011415 | 0.00011415 | 0.00011415 | 0.00011415 | 0.00021862 | 9.2877e-05 | 0.00012929 | 0.00015037 | 0.00014697 | 0.00011669 | 0.00015089 | 0.00016675 | 9.455e-05 | 0.00011711 | 0.00018265 | 0.00018265
11/12 11:00:00 | 11 | 12 | 11 | 7571 | WD | 0.00022787 | 0.00015098 | 0.00015098 | -0.00028783 | 0.00016531 | 0.00021991 | 0.00011415 | 0 | 0 | 4.0839e-05 | 0.0012016 | 0.0021831 | 0.00015098 | 0.00038804 | 0.00011463 | 0.00016379 | 0.00011463 | 0.00011415 | 0 | 0.00011415 | 0.00046616 | 0.00029516 | 0.0002244 | 0.00011922 | 0.00010984 | 0.00011274 | 4.3832e-06 | 6.9567e-07 | 1.8722e-06 | 1.8722e-06 | 0.00011415 | 0.00011415 | 0.00011415 | 0.00011416 | 0.00011415 | 0.00011415 | 0.00018706 | 0.00014365 | 0.00019008 | 0.00021381 | 0 | 0.00011415 | 0.00011415 | 0.00011415 | 0.00011415 | 0.00029053 | 0.00012564 | 0.00014366 | 0.00015409 | 0.00014832 | 0.00011826 | 0.00015048 | 0.00016542 | 9.495e-05 | 0.00011399 | 0.00011718 | 0.00011718
11/12 12:00:00 | 11 | 12 | 12 | 7572 | WD | 0.00025213 | 0.00012756 | 0.00012756 | 0.00078678 | 8.1186e-05 | 0.00021998 | 0.00011415 | 0 | 0 | 4.0839e-05 | 0.00073659 | 0.0019376 | 0.00012756 | 0.00028642 | 0.00011458 | 0.00014315 | 0.00011458 | 0.00011415 | 0 | 0.00011415 | 0.00047113 | 0.00029516 | 0.0002244 | 0.00014692 | 0.00011144 | 0.0001224 | 4.4456e-06 | 4.6489e-07 | 1.735e-06 | 1.735e-06 | 0.00011415 | 0.00011415 | 0.00011415 | 0.00011416 | 0.00011415 | 0.00011415 | 0.000187 | 0.00014327 | 0.00018995 | 0.00021381 | 0 | 0.00011415 | 0.00011415 | 0.00011415 | 0.00011415 | 0.0003311 | 0.00012975 | 0.00018963 | 0.0002243 | 0.00014853 | 0.00011868 | 0.00015227 | 0.00016785 | 9.5056e-05 | 0.00011261 | 7.1551e-05 | 7.1551e-05
11/12 13:00:00 | 11 | 12 | 13 | 7573 | WD | 0.00024196 | 0.00012926 | 0.00012926 | 3.4162e-06 | 0.00016012 | 0.00021627 | 0.00011415 | 0 | 0 | 4.0839e-05 | 0.00054164 | 0.0017229 | 0.00012926 | 0.00024452 | 0.00011115 | 0.00013438 | 0.00011115 | 0.00011415 | 0 | 0.00011415 | 0.00047113 | 0.00029516 | 0.0002244 | 0.00012034 | 0.00011314 | 0.00011536 | 3.8729e-06 | 4.3098e-07 | 1.5292e-06 | 1.5292e-06 | 0.00011415 | 0.00011415 | 0.00011415 | 0.00011416 | 0.00011415 | 0.00011415 | 0.00018694 | 0.00014283 | 0.00018981 | 0.00021381 | 0 | 0.00011415 | 0.00011415 | 0.00011415 | 0.00011415 | 0.00032619 | 0.00012743 | 0.00018864 | 0.00022408 | 0.00014823 | 0.00011944 | 0.00015598 | 0.00017293 | 9.508e-05 | 0.00011132 | 4.2809e-05 | 4.2809e-05
11/12 14:00:00 | 11 | 12 | 14 | 7574 | WD | 0.00019822 | 0.0001216 | 0.0001216 | 1.4446e-06 | 7.9361e-05 | 0.00022375 | 0.00011415 | 0 | 0 | 4.0839e-05 | 0.00045811 | 0.0015625 | 0.0001216 | 0.00022844 | 0.00011051 | 0.0001358 | 0.00011051 | 0.00011415 | 0 | 0.00011415 | 0.00044689 | 0.00029516 | 0.0002244 | 0.00012124 | 0.00011866 | 0.00011946 | 3.7611e-06 | 3.639e-07 | 1.4478e-06 | 1.4478e-06 | 0.00011415 | 0.00011415 | 0.00011415 | 0.00011416 | 0.00011415 | 0.00011415 | 0.00018653 | 0.00014212 | 0.00018956 | 0.00021381 | 0 | 0.00011415 | 0.00011415 | 0.00011415 | 0.00011415 | 0.00027262 | 0.00011703 | 0.00018329 | 0.00022165 | 0.00014656 | 0.00012117 | 0.00015445 | 0.00016989 | 9.5089e-05 | 0.000111 | 2.4142e-05 | 2.4142e-05
11/12 15:00:00 | 11 | 12 | 15 | 7575 | WD | 0.00013502 | 0.0001206 | 0.0001206 | 2.5431e-06 | 0.00012375 | 0.00023635 | 0.00011415 | 0 | 0 | 4.0839e-05 | 0.00041043 | 0.0013923 | 0.0001206 | 0.00020853 | 0.00010956 | 0.00012787 | 0.00010956 | 0.00011415 | 0 | 0.00011415 | 0.0003157 | 0.00029516 | 0.0002244 | 0.00012122 | 0.0001191 | 0.00011976 | 3.5958e-06 | 2.5685e-07 | 1.3221e-06 | 1.3221e-06 | 0.00011415 | 0.00011415 | 0.00011415 | 0.00011416 | 0.00011415 | 0.00011415 | 0.00018548 | 0.0001413 | 0.00018929 | 0.00021381 | 0 | 0.00011415 | 0.00011415 | 0.00011415 | 0.00011415 | 0.00019587 | 7.8512e-05 | 0.00012339 | 0.00014938 | 0.00014587 | 0.00012108 | 0.00015209 | 0.00016648 | 9.5107e-05 | 0.00011084 | 1.4532e-05 | 1.4532e-05
11/12 16:00:00 | 11 | 12 | 16 | 7576 | WD | 5.8398e-05 | 0.00011721 | 0.00011721 | 1.3111e-06 | 0.00011219 | 0.00024949 | 0.00011415 | 0 | 0 | 7.0788e-05 | 0.00038515 | 0.0012342 | 0.00011721 | 0.00019687 | 0.00011092 | 0.00012294 | 0.00011092 | 0.00011415 | 0 | 0.00011415 | 0.00016391 | 0.00029516 | 0.0002244 | 0.00011825 | 0.00011605 | 0.00011673 | 3.3748e-06 | 2.0673e-07 | 1.2175e-06 | 1.2175e-06 | 0.00011415 | 0.00011415 | 0.00011415 | 0.00011416 | 0.00011415 | 0.00011415 | 0.00016661 | 0.0001404 | 0.00018898 | 0.00021381 | 0 | 0.00011415 | 0.00011415 | 0.00011415 | 0.00011415 | 0.00010087 | 3.8561e-05 | 0.00010569 | 0.00014457 | 0.00013402 | 0.00011973 | 0.00015176 | 0.00016662 | 9.5126e-05 | 0.00011084 | 4.2206e-07 | 4.2206e-07
11/12 17:00:00 | 11 | 12 | 17 | 7577 | WD | 0 | 0.0001229 | 0.0001229 | 3.0742e-06 | 7.928e-05 | -2.0051e-12 | 0.00011415 | 4.8034e-05 | 4.8034e-05 | 0.00015247 | -0.00070017 | 0.00114 | 0.0001229 | -2.1595e-05 | 0.00012 | 0.00012983 | 0.00012 | 0.00011415 | 5.7313e-05 | 0.00011415 | 1.9813e-05 | 0.00029516 | 0.0002244 | 0.00011005 | 0.00011548 | 0.0001138 | 3.1875e-06 | 8.6663e-08 | 1.076e-06 | 1.076e-06 | 0.00011415 | 0.00011415 | 0.00011415 | 0.00011416 | 0.00011415 | 0.00011415 | 0.00014779 | 0.00013716 | 0.00014971 | 0.00015611 | 7.5498e-05 | 0.00011415 | 0.00011415 | 0.00011415 | 0.00011415 | 1.7968e-05 | 1.9918e-05 | 7.1669e-05 | 0.00010164 | 0.00012475 | 0.0001207 | 0.00014639 | 0.00015831 | 8.754e-05 | 0.00011069 | 1.1633e-05 | 1.1633e-05
11/12 18:00:00 | 11 | 12 | 18 | 7578 | WD | 0 | 0.00013436 | 0.00013436 | 1.9713e-06 | 0.00016128 | -7.5459e-13 | 0.00011415 | 0 | 0 | 0.00021236 | -0.00047307 | 0.0010527 | 0.00013436 | 7.5207e-05 | 0.00013406 | 0.00012769 | 0.00013406 | 0.00011415 | 0.00022925 | 0.00011415 | 0 | 0.00029516 | 0.0002244 | 0.00010848 | 0.00011652 | 0.00011404 | 2.8689e-06 | 2.7424e-07 | 1.1021e-06 | 1.1021e-06 | 0.00011415 | 0.00011415 | 0.00011415 | 0.00011416 | 0.00011415 | 0.00011415 | 0.00012914 | 0.00013447 | 0.00012761 | 0.00012411 | 0.00022929 | 0.00011415 | 0.00011415 | 0.00011415 | 0.00011415 | 5.5549e-06 | 2.2538e-05 | 5.912e-05 | 8.0304e-05 | 0.0001188 | 0.00012586 | 0.0001469 | 0.00015667 | 8.7545e-05 | 0.00010667 | 2.7183e-05 | 2.7183e-05
11/12 19:00:00 | 11 | 12 | 19 | 7579 | WD | 0 | 0.00015931 | 0.00015931 | 4.7991e-06 | 0.00016395 | -3.8268e-13 | 0.00011415 | 0 | 0 | 0.00028587 | -0.00024536 | 0.0010073 | 0.00015931 | 0.00020775 | 0.00014271 | 0.00015469 | 0.00014271 | 0.00011415 | 0.00022925 | 0.00011415 | 0 | 6.5591e-05 | 0.0001126 | 0.00010893 | 0.00011577 | 0.00011365 | 2.6001e-06 | 3.0435e-07 | 1.0368e-06 | 1.0368e-06 | 0.00011415 | 0.00011415 | 0.00011415 | 0.00011416 | 0.00011415 | 0.00011415 | 0.00012867 | 0.00012387 | 0.00011103 | 0.00010446 | 0.00022929 | 0.00011415 | 0.00011415 | 0.00011415 | 0.00011415 | 4.7071e-06 | 1.9821e-05 | 5.0074e-05 | 6.7593e-05 | 0.00011717 | 0.00012208 | 0.00012056 | 0.00011985 | 8.7551e-05 | 0.00010677 | 0.00019786 | 0.00019786
11/12 20:00:00 | 11 | 12 | 20 | 7580 | WD | 0 | 0.00013792 | 0.00013792 | 5.0512e-06 | 8.2274e-05 | -2.8565e-13 | 0.00011415 | 0 | 0 | 0.00034305 | -0.00010976 | 0.00093594 | 0.00013792 | 0.00017429 | 0.00014653 | 0.00013277 | 0.00014653 | 0.00011415 | 0.00022925 | 0.00011415 | 0 | 6.5591e-05 | 0.0001126 | 0.00011891 | 0.00011495 | 0.00011617 | 2.4194e-06 | 1.8597e-07 | 8.9856e-07 | 8.9856e-07 | 0.00011415 | 0.00011415 | 0.00011415 | 0.00011415 | 0.00011415 | 0.00011415 | 0.00011028 | 0.0001162 | 9.9525e-05 | 9.1006e-05 | 0.00022929 | 0.00011415 | 0.00011415 | 0.00011415 | 0.00011415 | 6.0385e-06 | 1.9449e-05 | 8.1714e-05 | 0.00011777 | 0.00010772 | 0.00011901 | 0.0001152 | 0.00011344 | 8.7563e-05 | 9.8343e-05 | 0.00019908 | 0.00019908
11/12 21:00:00 | 11 | 12 | 21 | 7581 | WD | 0 | 0.00013372 | 0.00013372 | 4.6312e-06 | 0.00016283 | 0 | 0.00011415 | 0 | 0 | 0.00034849 | -7.1561e-05 | 0.00084853 | 0.00013372 | 0.00014148 | 0.00014762 | 0.00011412 | 0.00014762 | 0.00011415 | 0.00022925 | 0.00011415 | 0 | 6.5591e-05 | 0.0001126 | 0.00011815 | 0.0001127 | 0.00011439 | 2.2478e-06 | 1.7387e-07 | 8.3558e-07 | 8.3558e-07 | 0.00011415 | 0.00011415 | 0.00011415 | 0.00011415 | 0.00011415 | 0.00011415 | 0.00010984 | 0.0001008 | 8.467e-05 | 7.6429e-05 | 0.00022929 | 0.00011415 | 0.00011415 | 0.00011415 | 0.00011415 | 4.8306e-06 | 1.4731e-05 | 6.8037e-05 | 9.8906e-05 | 0.00010609 | 0.00011357 | 0.00010564 | 0.00010196 | 8.7579e-05 | 9.8345e-05 | 0.00022231 | 0.00022231
11/12 22:00:00 | 11 | 12 | 22 | 7582 | WD | 0 | 0.00011908 | 0.00011908 | 0.0010094 | 0.00016066 | 2.0698e-12 | 0.00011415 | 0 | 0 | 0.00023959 | -4.7924e-05 | 0.0006938 | 0.00011908 | 0.00012158 | 0.00014405 | 0.00010005 | 0.00014405 | 0.00011415 | 0.00022925 | 0.00011415 | 0 | 6.5591e-05 | 0.0001126 | 0.00011217 | 9.7944e-05 | 0.00010234 | 1.9961e-05 | 2.3308e-07 | 6.5274e-06 | 6.5274e-06 | 0.00011415 | 0.00011415 | 0.00011415 | 0.00011415 | 0.00011415 | 0.00011415 | 0.00010924 | 8.9491e-05 | 7.3978e-05 | 6.6052e-05 | 0.00022929 | 0.00011415 | 0.00011415 | 0.00011415 | 0.00011415 | 3.2016e-06 | 1.3577e-05 | 5.911e-05 | 8.5478e-05 | 0.00010417 | 0.00010321 | 9.9651e-05 | 9.7999e-05 | 8.8321e-05 | 9.9882e-05 | 0.00021797 | 0.00021797
11/12 23:00:00 | 11 | 12 | 23 | 7583 | WD | 0 | 9.2152e-05 | 9.2152e-05 | -0.00099428 | 7.8553e-05 | 7.9772e-13 | 0.00011415 | 0 | 0 | 0.00013341 | 0.00094494 | 0 | 9.2152e-05 | 0.00021567 | 0.00013614 | 8.1314e-05 | 0.00013614 | 0.00011415 | 0.00022925 | 0.00011415 | 0 | 6.5591e-05 | 0.0001118 | 0.0001033 | 9.4558e-05 | 9.7258e-05 | 2.6743e-05 | -2.0095e-05 | -5.1512e-06 | -5.1512e-06 | 0.00011415 | 0.00011415 | 0.00011415 | 0.00011415 | 0.00011415 | 0.00011415 | 0.00010883 | 6.8193e-05 | 6.3457e-05 | 6.1037e-05 | 0.00022929 | 0.00011415 | 0.00011415 | 0.00011415 | 0.00011415 | 2.0797e-06 | 1.8816e-05 | 5.6922e-05 | 7.8988e-05 | 0.00010251 | 9.5594e-05 | 9.3138e-05 | 9.1999e-05 | 8.8459e-05 | 9.9721e-05 | 1.4205e-05 | 1.4205e-05
11/12 24:00:00 | 11 | 12 | 24 | 7584 | WD | 0 | 6.4633e-05 | 6.4633e-05 | 6.9461e-07 | 7.7031e-05 | -1.3906e-12 | 0.00011415 | 0 | 0 | 5.4452e-05 | 0.00060623 | 0 | 6.4633e-05 | 0.00012876 | 0.00012638 | 4.8545e-05 | 0.00012638 | 0.00011415 | 0.00022925 | 0.00011415 | 0 | 6.5591e-05 | 0.0001118 | 0.00012876 | 9.5126e-05 | 0.00010552 | 2.7873e-05 | -2.1308e-05 | -5.6167e-06 | -5.6167e-06 | 0.00011415 | 0.00011415 | 0.00011415 | 0.00011415 | 0.00011415 | 0.00011415 | 9.9691e-05 | 6.8114e-05 | 6.1415e-05 | 5.7992e-05 | 0.00022929 | 0.00011415 | 0.00011415 | 0.00011415 | 0.00011415 | 1.729e-06 | 2.4146e-05 | 5.6381e-05 | 7.5048e-05 | 9.7355e-05 | 9.577e-05 | 9.2685e-05 | 9.1254e-05 | 8.8465e-05 | 9.959e-05 | -2.2471e-06 | -2.2471e-06
11/13 01:00:00 | 11 | 13 | 1 | 7585 | WD | 0 | 2.4053e-05 | 2.4053e-05 | 3.2941e-07 | 7.5199e-05 | 0.00025245 | 0.00011415 | 0 | 0 | 2.1781e-05 | 0 | 0 | 2.4053e-05 | -3.0336e-05 | 9.19e-05 | 0 | 9.19e-05 | 0.00011415 | 0.00022925 | 0.00011415 | 0 | 6.5591e-05 | 0.0001118 | 9.6561e-05 | 9.5273e-05 | 9.5671e-05 | 2.7789e-05 | -1.9408e-05 | -4.3497e-06 | -4.3497e-06 | 0.00011415 | 0.00011415 | 0.00011415 | 0.00011415 | 0.00011415 | 0.00011415 | 4.5468e-05 | 6.8027e-05 | 5.8924e-05 | 5.4272e-05 | 0.00022929 | 0.00011415 | 0.00011415 | 0.00011415 | 0.00011415 | 1.2032e-06 | 2.496e-05 | 5.3631e-05 | 7.0234e-05 | 7.1673e-05 | 9.5875e-05 | 8.6615e-05 | 8.2321e-05 | 8.856e-05 | 9.9523e-05 | 3.1825e-06 | 3.1825e-06
11/13 02:00:00 | 11 | 13 | 2 | 7586 | WD | 0 | 2.8251e-05 | 2.8251e-05 | 0.00097233 | 0 | 0.00023244 | 0.00011415 | 0 | 0 | 2.1781e-05 | 0.0002327 | 0 | 2.8251e-05 | 6.5623e-07 | 8.5656e-05 | 1.8634e-05 | 8.5656e-05 | 0.00011415 | 0.00022925 | 0.00011415 | 0 | 6.5591e-05 | 0.0001118 | 9.5337e-05 | 9.5283e-05 | 9.53e-05 | 2.8285e-05 | -1.8985e-05 | -3.903e-06 | -3.903e-06 | 0.00011415 | 0.00011415 | 0.00011415 | 0.00011415 | 0.00011415 | 0.00011415 | 3.6463e-05 | 6.7924e-05 | 5.8637e-05 | 5.3892e-05 | 0.00022929 | 0.00011415 | 0.00011415 | 0.00011415 | 0.00011415 | 1.2032e-06 | 2.437e-05 | 5.3103e-05 | 6.9742e-05 | 6.6357e-05 | 9.5847e-05 | 8.6459e-05 | 8.2105e-05 | 8.8592e-05 | 9.9438e-05 | -1.7746e-06 | -1.7746e-06
11/13 03:00:00 | 11 | 13 | 3 | 7587 | WD | 0 | 4.8205e-05 | 4.8205e-05 | -0.00097012 | 7.4257e-05 | 0.00022975 | 0.00011415 | 0 | 0 | 2.1781e-05 | 0.00045197 | -0.0040303 | 4.8205e-05 | 3.1754e-05 | 8.3946e-05 | 3.6192e-05 | 8.3946e-05 | 0.00011415 | 0.00022925 | 0.00011415 | 0 | 6.5591e-05 | 0.0001118 | 9.4985e-05 | 9.531e-05 | 9.5209e-05 | 2.869e-05 | -1.9042e-05 | -3.8134e-06 | -3.8134e-06 | 0.00011415 | 0.00011415 | 0.00011415 | 0.00011415 | 0.00011415 | 0.00011415 | 3.6473e-05 | 6.819e-05 | 6.0618e-05 | 5.6748e-05 | 0.00022929 | 0.00011415 | 0.00011415 | 0.00011415 | 0.00011415 | 1.23e-06 | 2.5894e-05 | 5.6002e-05 | 7.3438e-05 | 6.5052e-05 | 9.5937e-05 | 8.6991e-05 | 8.2842e-05 | 8.8609e-05 | 9.9346e-05 | 1.6525e-06 | 1.6525e-06
11/13 04:00:00 | 11 | 13 | 4 | 7588 | WD | 0 | 5.1453e-05 | 5.1453e-05 | 0.00097006 | 0 | 0.00022651 | 0.00011415 | 0 | 0 | 2.1781e-05 | 0.00043379 | -0.0039236 | 5.1453e-05 | 5.6844e-05 | 8.2211e-05 | 5.2384e-05 | 8.2211e-05 | 0.00011415 | 0.00022925 | 0.00011415 | 0 | 6.5591e-05 | 0.0001118 | 9.5683e-05 | 9.5087e-05 | 9.5271e-05 | 2.9155e-05 | -1.8851e-05 | -3.5343e-06 | -3.5343e-06 | 0.00011415 | 0.00011415 | 0.00011415 | 0.00011416 | 0.00011415 | 0.00011415 | 4.5596e-05 | 6.8975e-05 | 6.1912e-05 | 5.8304e-05 | 0.00022929 | 0.00011415 | 0.00011415 | 0.00011415 | 0.00011415 | 1.5508e-06 | 3.0373e-05 | 5.892e-05 | 7.5451e-05 | 7.0452e-05 | 9.6097e-05 | 8.7298e-05 | 8.3216e-05 | 8.8585e-05 | 9.943e-05 | -1.2672e-06 | -1.2672e-06
11/13 05:00:00 | 11 | 13 | 5 | 7589 | WD | 0 | 8.2903e-05 | 8.2903e-05 | -0.00097309 | 7.4918e-05 | 0.00021796 | 0.00011415 | 0 | 0 | 6.5342e-05 | 0.00043494 | -0.0010937 | 8.2903e-05 | 0.00010623 | 8.1198e-05 | 8.3786e-05 | 8.1198e-05 | 0.00011415 | 0.00022925 | 0.00011415 | 0 | 6.5591e-05 | 0.0001118 | 0.0001537 | 9.3418e-05 | 0.00011205 | 2.8902e-05 | -1.6111e-05 | -1.7493e-06 | -1.7493e-06 | 0.00011415 | 0.00011415 | 0.00011415 | 0.00011416 | 0.00011415 | 0.00011415 | 5.4768e-05 | 7.0282e-05 | 7.6832e-05 | 8.0178e-05 | 0.00022929 | 0.00011415 | 0.00011415 | 0.00011415 | 0.00011415 | 2.0054e-06 | 3.7834e-05 | 7.9583e-05 | 0.00010376 | 7.65e-05 | 9.5909e-05 | 9.1895e-05 | 9.0032e-05 | 8.8606e-05 | 9.9795e-05 | -4.0479e-06 | -4.0479e-06
11/13 06:00:00 | 11 | 13 | 6 | 7590 | WD | 0 | 0.00010238 | 0.00010238 | 0.00098971 | 7.745e-05 | -1.5577e-12 | 0.00011415 | 0 | 0 | 0.00013613 | 0.00042649 | 0.0011506 | 0.00010238 | 0.00014383 | 8.7512e-05 | 0.00010611 | 8.7512e-05 | 0.00011415 | 0.00022925 | 0.00011415 | 0 | 6.5591e-05 | 0.0001118 | 0.00014595 | 9.3511e-05 | 0.00010972 | 3.203e-05 | 7.8333e-06 | 1.5553e-05 | 1.5553e-05 | 0.00011415 | 0.00011415 | 0.00011415 | 0.00011416 | 0.00011415 | 0.00011415 | 9.1181e-05 | 9.299e-05 | 0.0001022 | 0.0001069 | 0.00022929 | 0.00011415 | 0.00011415 | 0.00011415 | 0.00011415 | 3.0749e-06 | 6.2531e-05 | 0.00011054 | 0.00013835 | 9.5326e-05 | 0.0001028 | 9.9418e-05 | 9.785e-05 | 8.8539e-05 | 0.00010014 | -4.6816e-06 | -4.6816e-06
11/13 07:00:00 | 11 | 13 | 7 | 7591 | WD | 0 | 0.00013101 | 0.00013101 | 4.9266e-06 | 0.00016552 | 7.5464e-14 | 0.00011415 | 0 | 0 | 0.00015247 | -0.00068522 | 0.0019023 | 0.00013101 | -7.3012e-05 | 9.9871e-05 | 0.00013258 | 9.9871e-05 | 0.00011415 | 0.00022925 | 0.00011415 | 0 | 6.5591e-05 | 0.0001126 | 0.00013066 | 9.5591e-05 | 0.00010643 | 1.2249e-05 | 9.695e-06 | 1.051e-05 | 1.051e-05 | 0.00011415 | 0.00011415 | 0.00011415 | 0.00011416 | 0.00011415 | 0.00011415 | 0.00012828 | 0.00012421 | 0.00013044 | 0.00013363 | 0.00022929 | 0.00011415 | 0.00011415 | 0.00011415 | 0.00011415 | 4.0107e-06 | 9.1597e-05 | 8.8347e-05 | 8.6466e-05 | 0.00011471 | 0.00011492 | 0.00010852 | 0.00010555 | 8.6434e-05 | 0.00012094 | 0.00027189 | 0.00027189
11/13 08:00:00 | 11 | 13 | 8 | 7592 | WD | 2.2167e-05 | 0.00013583 | 0.00013583 | 5.9967e-06 | 0.00016979 | 4.7973e-13 | 0.00011415 | 0.00011368 | 0.00011368 | 0.00013613 | -0.00039968 | 0.0019536 | 0.00013583 | 3.8877e-05 | 0.00011103 | 0.00013732 | 0.00011103 | 0.00011415 | 0 | 0.00011415 | 1.167e-05 | 6.5591e-05 | 0.0001126 | 0.00010968 | 0.0001071 | 0.0001079 | 6.2869e-06 | 3.2372e-06 | 4.2102e-06 | 4.2102e-06 | 0.00011415 | 0.00011415 | 0.00011415 | 0.00011416 | 0.00011415 | 0.00011415 | 0.000149 | 0.00014117 | 0.00018924 | 0.00021381 | 3.6349e-05 | 0.00011415 | 0.00011415 | 0.00011415 | 0.00011415 | 3.1993e-05 | 0.00012311 | 0.00013386 | 0.00014008 | 0.00012208 | 0.0001165 | 0.0001196 | 0.00012103 | 9.3512e-05 | 0.0001149 | 0.00022831 | 0.00022831
11/13 09:00:00 | 11 | 13 | 9 | 7593 | WD | 0.00010882 | 0.00014904 | 0.00014904 | -0.00067233 | 0.00017032 | 1.5523e-12 | 0.00011415 | 0.0002027 | 0.0002027 | 5.9897e-05 | -0.00021191 | 0.0017508 | 0.00014904 | 0.00013332 | 0.00011108 | 0.00016002 | 0.00011108 | 0.00011415 | 0 | 0.00011415 | 0.00011823 | 0.00016398 | 0.0001685 | 0.00011304 | 0.0001066 | 0.00010859 | 5.9691e-06 | 6.138e-07 | 2.3224e-06 | 2.3224e-06 | 0.00011415 | 0.00011415 | 0.00011415 | 0.00011416 | 0.00011415 | 0.00011415 | 0.00016895 | 0.00015337 | 0.00019337 | 0.00021381 | 0 | 0.00011415 | 0.00011415 | 0.00011415 | 0.00011415 | 0.00012463 | 0.00016987 | 0.00015459 | 0.00014573 | 0.00013621 | 0.00012021 | 0.00014714 | 0.00015963 | 9.45e-05 | 0.00011304 | 0.00014974 | 0.00014974
11/13 10:00:00 | 11 | 13 | 10 | 7594 | WD | 0.00017859 | 0.00017244 | 0.00017244 | -0.00034318 | 0.00016838 | 0.00021486 | 0.00011415 | 0.00023612 | 0.00023612 | 4.0839e-05 | -0.00014529 | 0.0014553 | 0.00017244 | 0.00024724 | 0.00011156 | 0.00019452 | 0.00011156 | 0.00011415 | 0 | 0.00011415 | 0.00036361 | 0.00029516 | 0.0002244 | 0.00011617 | 0.00010533 | 0.00010868 | 5.1436e-06 | 1.548e-08 | 1.6516e-06 | 1.6516e-06 | 0.00011415 | 0.00011415 | 0.00011415 | 0.00011416 | 0.00011415 | 0.00011415 | 0.0001871 | 0.00015456 | 0.00019377 | 0.00021381 | 0 | 0.00011415 | 0.00011415 | 0.00011415 | 0.00011415 | 0.00021899 | 0.000218 | 0.00017518 | 0.00015038 | 0.00014697 | 0.00012042 | 0.00015198 | 0.00016663 | 9.4917e-05 | 0.0001118 | 0.00010544 | 0.00010544
11/13 11:00:00 | 11 | 13 | 11 | 7595 | WD | 0.00023171 | 0.00014304 | 0.00014304 | 6.1486e-06 | 0.00016529 | 0.00021991 | 0.00011415 | 0 | 0 | 4.0839e-05 | 0.0010948 | 0.0012138 | 0.00014304 | 0.00036588 | 0.00011463 | 0.00015248 | 0.00011463 | 0.00011415 | 0 | 0.00011415 | 0.00046663 | 0.00029516 | 0.0002244 | 0.00011697 | 0.00010524 | 0.00010886 | 4.7554e-06 | -1.1016e-08 | 1.5097e-06 | 1.5097e-06 | 0.00011415 | 0.00011415 | 0.00011415 | 0.00011416 | 0.00011415 | 0.00011415 | 0.00018706 | 0.00015413 | 0.00019363 | 0.00021381 | 0 | 0.00011415 | 0.00011415 | 0.00011415 | 0.00011415 | 0.00029018 | 0.00024535 | 0.00018754 | 0.00015406 | 0.00014836 | 0.00012024 | 0.00015077 | 0.00016492 | 9.4945e-05 | 0.00011099 | 8.3958e-05 | 8.3958e-05
11/13 12:00:00 | 11 | 13 | 12 | 7596 | WD | 0.0002544 | 0.00013928 | 0.00013928 | 0.0010136 | 0.00016237 | 0.00021998 | 0.00011415 | 0 | 0 | 4.0839e-05 | 0.00076297 | 0.0010126 | 0.00013928 | 0.00029343 | 0.00011458 | 0.00014758 | 0.00011458 | 0.00011415 | 0 | 0.00011415 | 0.00047113 | 0.00029516 | 0.0002244 | 0.0001451 | 0.00010561 | 0.00011781 | 5.048e-06 | 7.7237e-08 | 1.6632e-06 | 1.6632e-06 | 0.00011415 | 0.00011415 | 0.00011415 | 0.00011416 | 0.00011415 | 0.00011415 | 0.000187 | 0.00015348 | 0.00019341 | 0.00021381 | 0 | 0.00011415 | 0.00011415 | 0.00011415 | 0.00011415 | 0.0003268 | 0.00024632 | 0.00023223 | 0.00022407 | 0.00014858 | 0.00012016 | 0.00015226 | 0.00016715 | 9.4963e-05 | 0.00011021 | 6.7222e-05 | 6.7222e-05
11/13 13:00:00 | 11 | 13 | 13 | 7597 | WD | 0.0002442 | 0.00011968 | 0.00011968 | 3.5458e-06 | 8.0059e-05 | 0.00021627 | 0.00011415 | 0 | 0 | 4.0839e-05 | 0.00053048 | 0.00085697 | 0.00011968 | 0.00024613 | 0.00011115 | 0.00013282 | 0.00011115 | 0.00011415 | 0 | 0.00011415 | 0.00047113 | 0.00029516 | 0.0002244 | 0.00011766 | 0.00010638 | 0.00010987 | 4.1963e-06 | 1.446e-07 | 1.4373e-06 | 1.4373e-06 | 0.00011415 | 0.00011415 | 0.00011415 | 0.00011416 | 0.00011415 | 0.00011415 | 0.00018694 | 0.0001532 | 0.00019331 | 0.00021381 | 0 | 0.00011415 | 0.00011415 | 0.00011415 | 0.00011415 | 0.0003224 | 0.00024586 | 0.00023194 | 0.00022388 | 0.00014826 | 0.00012034 | 0.00015586 | 0.00017233 | 9.4991e-05 | 0.00010965 | 5.206e-05 | 5.206e-05
11/13 14:00:00 | 11 | 13 | 14 | 7598 | WD | 0.00020163 | 0.00012314 | 0.00012314 | 2.1805e-06 | 0.00015879 | 0.00022375 | 0.00011415 | 0 | 0 | 4.0839e-05 | 0.00043435 | 0.00071993 | 0.00012314 | 0.00022043 | 0.00011051 | 0.000126 | 0.00011051 | 0.00011415 | 0 | 0.00011415 | 0.00044783 | 0.00029516 | 0.0002244 | 0.00011907 | 0.0001117 | 0.00011398 | 4.0715e-06 | 2.0244e-07 | 1.4369e-06 | 1.4369e-06 | 0.00011415 | 0.00011415 | 0.00011415 | 0.00011416 | 0.00011415 | 0.00011415 | 0.00018653 | 0.00015279 | 0.00019317 | 0.00021381 | 0 | 0.00011415 | 0.00011415 | 0.00011415 | 0.00011415 | 0.00027394 | 0.00023917 | 0.00022808 | 0.00022165 | 0.00014658 | 0.00012209 | 0.00015455 | 0.00016961 | 9.5023e-05 | 0.0001092 | 2.9051e-05 | 2.9051e-05
11/13 15:00:00 | 11 | 13 | 15 | 7599 | WD | 0.00013811 | 0.00011092 | 0.00011092 | 2.8523e-06 | 7.8704e-05 | 0.00023635 | 0.00011415 | 0 | 0 | 4.0839e-05 | 0.00038501 | 0.0005992 | 0.00011092 | 0.00020357 | 0.00010956 | 0.0001209 | 0.00010956 | 0.00011415 | 0 | 0.00011415 | 0.00031721 | 0.00029516 | 0.0002244 | 0.00011888 | 0.00011164 | 0.00011388 | 3.8993e-06 | 1.2069e-07 | 1.3263e-06 | 1.3263e-06 | 0.00011415 | 0.00011415 | 0.00011415 | 0.00011416 | 0.00011415 | 0.00011415 | 0.00018548 | 0.00015218 | 0.00019297 | 0.00021381 | 0 | 0.00011415 | 0.00011415 | 0.00011415 | 0.00011415 | 0.00019633 | 0.00020308 | 0.00016908 | 0.0001494 | 0.0001459 | 0.00012188 | 0.00015211 | 0.00016613 | 9.5034e-05 | 0.00010909 | 2.1749e-05 | 2.1749e-05
11/13 16:00:00 | 11 | 13 | 16 | 7600 | WD | 5.9329e-05 | 0.0001076 | 0.0001076 | 1.4615e-06 | 7.8662e-05 | 0.00024949 | 0.00011415 | 0 | 0 | 7.0788e-05 | 0.00034169 | 0.00054497 | 0.0001076 | 0.00018818 | 0.00011092 | 0.00011433 | 0.00011092 | 0.00011415 | 0 | 0.00011415 | 0.00016325 | 0.00029516 | 0.0002244 | 0.00011563 | 0.00010815 | 0.00011046 | 3.664e-06 | 1.28e-07 | 1.2562e-06 | 1.2562e-06 | 0.00011415 | 0.00011415 | 0.00011415 | 0.00011416 | 0.00011415 | 0.00011415 | 0.00016661 | 0.00015072 | 0.00019247 | 0.00021381 | 0 | 0.00011415 | 0.00011415 | 0.00011415 | 0.00011415 | 0.00010042 | 0.00015624 | 0.00014882 | 0.00014453 | 0.00013405 | 0.00012021 | 0.00015158 | 0.00016614 | 9.5042e-05 | 0.00010904 | 1.3287e-05 | 1.3287e-05
11/13 17:00:00 | 11 | 13 | 17 | 7601 | WD | 0 | 0.00013437 | 0.00013437 | 1.6821e-06 | 0.00015865 | -2.0051e-12 | 0.00011415 | 4.0214e-05 | 4.0214e-05 | 0.00015247 | -0.00088787 | 0.00052442 | 0.00013437 | -2.4741e-05 | 0.00012 | 0.00013418 | 0.00012 | 0.00011415 | 0.00011463 | 0.00011415 | 1.6588e-05 | 0.00029516 | 0.0002244 | 0.00010755 | 0.00010846 | 0.00010818 | 3.4418e-06 | 1.8994e-07 | 1.2275e-06 | 1.2275e-06 | 0.00011415 | 0.00011415 | 0.00011415 | 0.00011416 | 0.00011415 | 0.00011415 | 0.00014779 | 0.00014533 | 0.00015247 | 0.00015611 | 7.8299e-05 | 0.00011415 | 0.00011415 | 0.00011415 | 0.00011415 | 1.702e-05 | 0.00011231 | 0.00010552 | 0.00010158 | 0.00012479 | 0.0001225 | 0.00014661 | 0.00015779 | 8.7456e-05 | 0.00010932 | 2.6649e-05 | 2.6649e-05
11/13 18:00:00 | 11 | 13 | 18 | 7602 | WD | 0 | 0.00013939 | 0.00013939 | 4.229e-06 | 8.0664e-05 | -7.5459e-13 | 0.00011415 | 0 | 0 | 0.00021236 | -0.00048163 | 0.00056236 | 0.00013939 | 0.0001287 | 0.00013406 | 0.00014701 | 0.00013406 | 0.00011415 | 0.00022925 | 0.00011415 | 0 | 0.00029516 | 0.0002244 | 0.00010525 | 0.00010807 | 0.0001072 | 3.1576e-06 | 7.1284e-08 | 1.056e-06 | 1.056e-06 | 0.00011415 | 0.00011415 | 0.00011415 | 0.00011416 | 0.00011415 | 0.00011415 | 0.00012914 | 0.00014044 | 0.00012963 | 0.00012411 | 0.00022929 | 0.00011415 | 0.00011415 | 0.00011415 | 0.00011415 | 5.5549e-06 | 9.068e-05 | 8.4109e-05 | 8.0304e-05 | 0.00011884 | 0.00012519 | 0.00014635 | 0.00015616 | 8.7436e-05 | 0.00010982 | 5.9001e-05 | 5.9001e-05
11/13 19:00:00 | 11 | 13 | 19 | 7603 | WD | 0 | 0.00017238 | 0.00017238 | 4.7923e-06 | 0.00016417 | -3.8268e-13 | 0.00011415 | 0 | 0 | 0.00028587 | -0.0002482 | 0.00057113 | 0.00017238 | 0.00024461 | 0.00014271 | 0.00017325 | 0.00014271 | 0.00011415 | 0.00022925 | 0.00011415 | 0 | 6.5591e-05 | 0.0001126 | 0.00010523 | 0.00010572 | 0.00010557 | 2.8901e-06 | -4.6017e-09 | 9.1898e-07 | 9.1898e-07 | 0.00011415 | 0.00011415 | 0.00011415 | 0.00011416 | 0.00011415 | 0.00011415 | 0.00012867 | 0.00012924 | 0.00011284 | 0.00010446 | 0.00022929 | 0.00011415 | 0.00011415 | 0.00011415 | 0.00011415 | 4.7071e-06 | 8.1186e-05 | 7.2578e-05 | 6.7593e-05 | 0.00011722 | 0.00012084 | 0.00011975 | 0.00011924 | 8.7427e-05 | 0.00011017 | 0.00024333 | 0.00024333
11/13 20:00:00 | 11 | 13 | 20 | 7604 | WD | 0 | 0.00016874 | 0.00016874 | 5.42e-06 | 0.00016463 | -2.8565e-13 | 0.00011415 | 0 | 0 | 0.00034305 | -0.00011405 | 0.00055596 | 0.00016874 | 0.00022276 | 0.00014653 | 0.00016422 | 0.00014653 | 0.00011415 | 0.00022925 | 0.00011415 | 0 | 6.5591e-05 | 0.0001126 | 0.000103 | 0.00010379 | 0.00010355 | 2.6971e-06 | -7.2912e-08 | 8.1088e-07 | 8.1088e-07 | 0.00011415 | 0.00011415 | 0.00011415 | 0.00011416 | 0.00011415 | 0.00011415 | 0.00011028 | 0.00012072 | 0.00010105 | 9.1006e-05 | 0.00022929 | 0.00011415 | 0.00011415 | 0.00011415 | 0.00011415 | 6.0385e-06 | 7.1053e-05 | 0.00010064 | 0.00011777 | 0.00010767 | 0.0001176 | 0.00011464 | 0.00011327 | 8.7421e-05 | 0.00011069 | 0.0002666 | 0.0002666
11/13 21:00:00 | 11 | 13 | 21 | 7605 | WD | 0 | 0.0001617 | 0.0001617 | 4.956e-06 | 0.00016287 | 0 | 0.00011415 | 0 | 0 | 0.00034849 | -7.1122e-05 | 0.00049496 | 0.0001617 | 0.00019662 | 0.00014762 | 0.00015395 | 0.00014762 | 0.00011415 | 0.00022925 | 0.00011415 | 0 | 6.5591e-05 | 0.0001126 | 0.00010213 | 9.9788e-05 | 0.00010051 | 2.5347e-06 | -1.6318e-07 | 6.9758e-07 | 6.9758e-07 | 0.00011415 | 0.00011415 | 0.00011415 | 0.00011416 | 0.00011415 | 0.00011415 | 0.00010984 | 0.00010476 | 8.6009e-05 | 7.6429e-05 | 0.00022929 | 0.00011415 | 0.00011415 | 0.00011415 | 0.00011415 | 4.8306e-06 | 5.9917e-05 | 8.4608e-05 | 9.8906e-05 | 0.00010606 | 0.00011122 | 0.00010489 | 0.00010196 | 8.7407e-05 | 0.00011106 | 0.00032456 | 0.00032456
11/13 22:00:00 | 11 | 13 | 22 | 7606 | WD | 0 | 0.0001514 | 0.0001514 | 0.0010094 | 8.0398e-05 | 2.0698e-12 | 0.00011415 | 0 | 0 | 0.00023959 | -4.8599e-05 | 0.00036384 | 0.0001514 | 0.00019608 | 0.00014405 | 0.00015817 | 0.00014405 | 0.00011415 | 0.00022925 | 0.00011415 | 0 | 6.5591e-05 | 0.0001126 | 9.7993e-05 | 8.4432e-05 | 8.8623e-05 | 2.1821e-05 | -1.5903e-07 | 6.8538e-06 | 6.8538e-06 | 0.00011415 | 0.00011415 | 0.00011415 | 0.00011415 | 0.00011415 | 0.00011415 | 0.00010924 | 9.2279e-05 | 7.4921e-05 | 6.6052e-05 | 0.00022929 | 0.00011415 | 0.00011415 | 0.00011415 | 0.00011415 | 3.2016e-06 | 4.5412e-05 | 7.0785e-05 | 8.5478e-05 | 0.00010422 | 9.9681e-05 | 9.8532e-05 | 9.7999e-05 | 8.8494e-05 | 9.8007e-05 | 0.00035884 | 0.00035884
11/13 23:00:00 | 11 | 13 | 23 | 7607 | WD | 0 | 0.00014077 | 0.00014077 | -0.00099523 | 0.00013299 | 7.9772e-13 | 0.00011415 | 0 | 0 | 0.00013341 | 0.0011173 | -0.0016464 | 0.00014077 | 0.00035341 | 0.00013614 | 0.00014231 | 0.00013614 | 0.00011415 | 0.00022925 | 0.00011415 | 0 | 6.5591e-05 | 0.0001118 | 9.6783e-05 | 7.8974e-05 | 8.4478e-05 | 2.9037e-05 | 8.1518e-06 | 1.4815e-05 | 1.4815e-05 | 0.00011415 | 0.00011415 | 0.00011415 | 0.00011415 | 0.00011415 | 0.00011415 | 0.00010883 | 6.9436e-05 | 6.3877e-05 | 6.1037e-05 | 0.00022929 | 0.00011415 | 0.00011415 | 0.00011415 | 0.00011415 | 2.0797e-06 | 3.3003e-05 | 6.2124e-05 | 7.8988e-05 | 0.00010271 | 9.0554e-05 | 9.1583e-05 | 9.206e-05 | 8.8639e-05 | 9.7623e-05 | 1.6887e-05 | 1.6887e-05
11/13 24:00:00 | 11 | 13 | 24 | 7608 | WD | 0 | 0.00010961 | 0.00010961 | 5.8372e-07 | 0.00010069 | -1.3906e-12 | 0.00011415 | 0 | 0 | 5.4452e-05 | 0.00058609 | -0.0011111 | 0.00010961 | 0.00019335 | 0.00012638 | 0.00010899 | 0.00012638 | 0.00011415 | 0.00022925 | 0.00011415 | 0 | 6.5591e-05 | 0.0001118 | 0.00012458 | 7.8464e-05 | 9.2717e-05 | 3.0209e-05 | 1.4036e-05 | 1.9196e-05 | 1.9196e-05 | 0.00011415 | 0.00011415 | 0.00011415 | 0.00011416 | 0.00011415 | 0.00011415 | 9.9691e-05 | 6.8344e-05 | 6.1493e-05 | 5.7992e-05 | 0.00022929 | 0.00011415 | 0.00011415 | 0.00011415 | 0.00011415 | 1.729e-06 | 2.6771e-05 | 5.7344e-05 | 7.5048e-05 | 9.7599e-05 | 9.0062e-05 | 9.0951e-05 | 9.1363e-05 | 8.8673e-05 | 9.9089e-05 | -1.13e-07 | -1.13e-07
11/14 01:00:00 | 11 | 14 | 1 | 7609 | WE | 0 | 6.0581e-05 | 6.0581e-05 | 0.00097835 | 0 | 0.00025245 | 0.00011415 | 0 | 0 | 2.1781e-05 | 0.00054838 | -0.0072713 | 6.0581e-05 | 3.9471e-05 | 9.281e-05 | 6.3153e-05 | 9.281e-05 | 0.00011415 | 0.00022925 | 0.00011415 | 0 | 1.6398e-05 | 1.3975e-05 | 9.1708e-05 | 7.8348e-05 | 8.2477e-05 | -1.6344e-05 | 1.5152e-05 | 5.1035e-06 | 5.1035e-06 | 0.00011415 | 0.00011415 | 0.00011415 | 0.00011416 | 0.00011415 | 0.00011415 | 9.1034e-05 | 6.7637e-05 | 6.0012e-05 | 5.6116e-05 | 0.00022929 | 0.00011415 | 0.00011415 | 0.00011415 | 0.00011415 | 2.6738e-06 | 2.2734e-05 | 5.4326e-05 | 7.262e-05 | 9.1907e-05 | 8.974e-05 | 8.5132e-05 | 8.2995e-05 | 8.6469e-05 | 0.00010004 | 5.3163e-06 | 5.3163e-06
11/14 02:00:00 | 11 | 14 | 2 | 7610 | WE | 0 | 8.9117e-05 | 8.9117e-05 | -5.4305e-08 | 7.4619e-05 | 0.00023244 | 0.00011415 | 0 | 0 | 2.1781e-05 | 0.00039976 | -0.0053239 | 8.9117e-05 | 8.5086e-05 | 8.6205e-05 | 9.3902e-05 | 8.6205e-05 | 0.00011415 | 0.00022925 | 0.00011415 | 0 | 1.6398e-05 | 1.3975e-05 | 9.0606e-05 | 7.8169e-05 | 8.2013e-05 | -3.3013e-05 | 1.5604e-05 | 9.292e-08 | 9.292e-08 | 0.00011415 | 0.00011415 | 0.00011415 | 0.00011416 | 0.00011415 | 0.00011415 | 9.1034e-05 | 6.7538e-05 | 5.9021e-05 | 5.4669e-05 | 0.00022929 | 0.00011415 | 0.00011415 | 0.00011415 | 0.00011415 | 2.6738e-06 | 2.2169e-05 | 5.2933e-05 | 7.0747e-05 | 9.1916e-05 | 8.9655e-05 | 8.4344e-05 | 8.1881e-05 | 8.6354e-05 | 0.00010061 | 7.4534e-06 | 7.4534e-06
11/14 03:00:00 | 11 | 14 | 3 | 7611 | WE | 0 | 0.0001077 | 0.0001077 | -0.00097055 | 7.4333e-05 | 0.00022975 | 0.00011415 | 0 | 0 | 2.1781e-05 | 0.00042188 | -0.0050711 | 0.0001077 | 0.00013573 | 8.4304e-05 | 0.0001208 | 8.4304e-05 | 0.00011415 | 0.00022925 | 0.00011415 | 0 | 1.6398e-05 | 1.3975e-05 | 9.0295e-05 | 7.7765e-05 | 8.1637e-05 | -3.5648e-05 | 1.6247e-05 | -3.1005e-07 | -3.1005e-07 | 0.00011415 | 0.00011415 | 0.00011415 | 0.00011416 | 0.00011415 | 0.00011415 | 9.1034e-05 | 6.7578e-05 | 5.8145e-05 | 5.3326e-05 | 0.00022929 | 0.00011415 | 0.00011415 | 0.00011415 | 0.00011415 | 2.6738e-06 | 2.2396e-05 | 5.1915e-05 | 6.9009e-05 | 9.1933e-05 | 8.9532e-05 | 8.3787e-05 | 8.1123e-05 | 8.6249e-05 | 0.00010104 | 2.4658e-05 | 2.4658e-05
11/14 04:00:00 | 11 | 14 | 4 | 7612 | WE | 0 | 0.00010764 | 0.00010764 | 0.00097048 | 0 | 0.00022651 | 0.00011415 | 0 | 0 | 2.1781e-05 | 0.00039635 | -0.002532 | 0.00010764 | 0.00015925 | 8.2413e-05 | 0.00013232 | 8.2413e-05 | 0.00011415 | 0.00022925 | 0.00011415 | 0 | 1.6398e-05 | 1.3975e-05 | 9.0193e-05 | 7.796e-05 | 8.1741e-05 | -3.713e-05 | 1.5766e-05 | -1.1108e-06 | -1.1108e-06 | 0.00011415 | 0.00011415 | 0.00011415 | 0.00011416 | 0.00011415 | 0.00011415 | 9.1034e-05 | 6.8179e-05 | 5.8423e-05 | 5.3438e-05 | 0.00022929 | 0.00011415 | 0.00011415 | 0.00011415 | 0.00011415 | 2.6738e-06 | 2.5829e-05 | 5.3266e-05 | 6.9154e-05 | 9.1938e-05 | 8.9786e-05 | 8.3678e-05 | 8.0845e-05 | 8.6199e-05 | 0.00010132 | 3.0333e-05 | 3.0333e-05
11/14 05:00:00 | 11 | 14 | 5 | 7613 | WE | 0 | 0.00012156 | 0.00012156 | 8.0749e-08 | 7.5047e-05 | 0.00021796 | 0.00011415 | 0 | 0 | 6.5342e-05 | 0.00037066 | 0.00057699 | 0.00012156 | 0.00017258 | 8.158e-05 | 0.00013872 | 8.158e-05 | 0.00011415 | 0.00022925 | 0.00011415 | 0 | 1.6398e-05 | 1.3975e-05 | 0.00010179 | 7.8072e-05 | 8.5403e-05 | -3.8446e-05 | 1.5605e-05 | -1.6401e-06 | -1.6401e-06 | 0.00011415 | 0.00011415 | 0.00011415 | 0.00011416 | 0.00011415 | 0.00011415 | 9.1034e-05 | 6.9401e-05 | 6.1076e-05 | 5.6823e-05 | 0.00022929 | 0.00011415 | 0.00011415 | 0.00011415 | 0.00011415 | 2.6738e-06 | 3.2805e-05 | 5.8598e-05 | 7.3534e-05 | 9.2051e-05 | 9.0195e-05 | 8.4293e-05 | 8.1555e-05 | 8.6167e-05 | 0.00010151 | 3.6334e-05 | 3.6334e-05
11/14 06:00:00 | 11 | 14 | 6 | 7614 | WE | 0 | 0.00012623 | 0.00012623 | 8.9108e-07 | 7.7883e-05 | -1.5577e-12 | 0.00011415 | 0 | 0 | 0.00013613 | 0.00035819 | 0.0026394 | 0.00012623 | 0.00017673 | 8.8117e-05 | 0.00013987 | 8.8117e-05 | 0.00011415 | 0.00022925 | 0.00011415 | 0 | 1.6398e-05 | 1.3975e-05 | 0.00010092 | 8.1307e-05 | 8.7368e-05 | -3.9733e-05 | 1.5593e-05 | -2.059e-06 | -2.059e-06 | 0.00011415 | 0.00011415 | 0.00011415 | 0.00011416 | 0.00011415 | 0.00011415 | 9.1034e-05 | 8.6668e-05 | 7.4596e-05 | 6.8429e-05 | 0.00022929 | 0.00011415 | 0.00011415 | 0.00011415 | 0.00011415 | 2.6738e-06 | 4.7626e-05 | 7.3544e-05 | 8.8553e-05 | 9.2047e-05 | 9.6544e-05 | 8.8436e-05 | 8.4675e-05 | 8.616e-05 | 0.00010159 | 4.2452e-05 | 4.2452e-05
11/14 07:00:00 | 11 | 14 | 7 | 7615 | WE | 0 | 0.00016149 | 0.00016149 | 5.8047e-06 | 0.00016764 | 7.5442e-14 | 0.00011415 | 0 | 0 | 0.00015247 | -0.00090952 | 0.0030988 | 0.00016149 | -6.6948e-05 | 0.00010137 | 0.00017534 | 0.00010137 | 0.00011415 | 0.00022925 | 0.00011415 | 0 | 1.6398e-05 | 1.4769e-05 | 0.00010161 | 8.7273e-05 | 9.1705e-05 | -6.0337e-05 | 7.6393e-06 | -1.4049e-05 | -1.4049e-05 | 0.00011415 | 0.00011415 | 0.00011415 | 0.00011416 | 0.00011415 | 0.00011415 | 9.1034e-05 | 0.00011711 | 9.2869e-05 | 8.0485e-05 | 0.00022929 | 0.00011415 | 0.00011415 | 0.00011415 | 0.00011415 | 2.6738e-06 | 6.6196e-05 | 9.0235e-05 | 0.00010416 | 9.2058e-05 | 0.00010982 | 0.00010057 | 9.6282e-05 | 8.3246e-05 | 0.0001239 | 1.3595e-05 | 1.3595e-05
11/14 08:00:00 | 11 | 14 | 8 | 7616 | WE | 2.0693e-05 | 0.0001517 | 0.0001517 | -0.0010294 | 0.0001728 | 4.7973e-13 | 0.00011415 | 0.00010584 | 0.00010584 | 0.00013613 | -0.00045257 | 0.0029318 | 0.0001517 | 5.8348e-05 | 0.000114 | 0.00015883 | 0.000114 | 0.00011415 | 0 | 0.00011415 | 2.7163e-06 | 1.6398e-05 | 1.4769e-05 | 9.735e-05 | 0.00010281 | 0.00010112 | -7.0502e-05 | 2.2275e-06 | -2.0977e-05 | -2.0977e-05 | 0.00011415 | 0.00011415 | 0.00011415 | 0.00011416 | 0.00011415 | 0.00011415 | 9.1034e-05 | 0.00013674 | 0.00010646 | 9.0996e-05 | 3.6349e-05 | 0.00011415 | 0.00011415 | 0.00011415 | 0.00011415 | 1.5777e-05 | 9.7769e-05 | 0.00011081 | 0.00011837 | 8.7269e-05 | 0.00011353 | 9.6887e-05 | 8.9168e-05 | 8.5238e-05 | 0.000117 | -3.2752e-05 | -3.2752e-05
11/14 09:00:00 | 11 | 14 | 9 | 7617 | WE | 0.00010631 | 0.00017339 | 0.00017339 | 0.0010501 | 0.000259 | 1.5523e-12 | 0.00011415 | 0.00019454 | 0.00019454 | 5.9897e-05 | -0.00022142 | 0.0025842 | 0.00017339 | 0.00016787 | 0.00011567 | 0.00018034 | 0.00011567 | 0.00011415 | 0 | 0.00011415 | 1.1348e-05 | 1.6398e-05 | 1.4769e-05 | 9.7359e-05 | 0.00010482 | 0.00010252 | -8.2681e-05 | 8.2741e-07 | -2.5817e-05 | -2.5817e-05 | 0.00011415 | 0.00011415 | 0.00011415 | 0.00011416 | 0.00011415 | 0.00011415 | 9.1034e-05 | 0.00014804 | 0.00011622 | 9.9958e-05 | 0 | 0.00011415 | 0.00011415 | 0.00011415 | 0.00011415 | 6.0982e-05 | 0.00014805 | 0.00013808 | 0.00013231 | 8.6305e-05 | 0.00011769 | 0.0001027 | 9.5741e-05 | 8.6242e-05 | 0.00011458 | -9.8411e-05 | -9.8411e-05
11/14 10:00:00 | 11 | 14 | 10 | 7618 | WE | 0.00017571 | 0.00018945 | 0.00018945 | 7.0404e-06 | 0.00017308 | 0.00021486 | 0.00011415 | 0.00022988 | 0.00022988 | 4.0839e-05 | -0.00014618 | 0.0021762 | 0.00018945 | 0.0002928 | 0.00011778 | 0.00021671 | 0.00011778 | 0.00011415 | 0 | 0.00011415 | 1.9667e-05 | 1.6398e-05 | 1.4769e-05 | 9.8515e-05 | 0.00010594 | 0.00010364 | -8.6643e-05 | 4.6805e-07 | -2.7325e-05 | -2.7325e-05 | 0.00011415 | 0.00011415 | 0.00011415 | 0.00011416 | 0.00011415 | 0.00011415 | 9.1034e-05 | 0.00014946 | 0.00011937 | 0.000104 | 0 | 0.00011415 | 0.00011415 | 0.00011415 | 0.00011415 | 0.00010079 | 0.00019391 | 0.00015956 | 0.00013966 | 8.6288e-05 | 0.00011896 | 0.00010518 | 9.8786e-05 | 8.6405e-05 | 0.00011291 | -0.00010259 | -0.00010259
11/14 11:00:00 | 11 | 14 | 11 | 7619 | WE | 0.00023118 | 0.00015285 | 0.00015285 | -0.00049466 | 0.00016818 | 0.00021991 | 0.00011415 | 0 | 0 | 4.0839e-05 | 0.0011209 | 0.001861 | 0.00015285 | 0.00038788 | 0.00012151 | 0.00016457 | 0.00012151 | 0.00011415 | 0 | 0.00011415 | 2.5784e-05 | 1.6398e-05 | 1.4769e-05 | 9.8108e-05 | 0.00010688 | 0.00010417 | -8.8193e-05 | 2.6878e-07 | -2.7955e-05 | -2.7955e-05 | 0.00011415 | 0.00011415 | 0.00011415 | 0.00011416 | 0.00011415 | 0.00011415 | 9.1034e-05 | 0.00014938 | 0.00011814 | 0.00010218 | 0 | 0.00011415 | 0.00011415 | 0.00011415 | 0.00011415 | 0.00013536 | 0.0002219 | 0.00016927 | 0.0001388 | 8.6275e-05 | 0.00011941 | 0.00010439 | 9.7429e-05 | 8.649e-05 | 0.00011194 | -0.00010408 | -0.00010408
11/14 12:00:00 | 11 | 14 | 12 | 7620 | WE | 0.00025928 | 0.0001531 | 0.0001531 | 0.0005017 | 0.00016464 | 0.00021998 | 0.00011415 | 0 | 0 | 4.0839e-05 | 0.00075031 | 0.0015518 | 0.0001531 | 0.0003161 | 0.00012155 | 0.00016545 | 0.00012155 | 0.00011415 | 0 | 0.00011415 | 2.6174e-05 | 1.6398e-05 | 1.4769e-05 | 0.00012556 | 0.00010746 | 0.00011305 | -9.1576e-05 | 2.1218e-07 | -2.9073e-05 | -2.9073e-05 | 0.00011415 | 0.00011415 | 0.00011415 | 0.00011416 | 0.00011415 | 0.00011415 | 9.1034e-05 | 0.00014911 | 0.0001139 | 9.5904e-05 | 0 | 0.00011415 | 0.00011415 | 0.00011415 | 0.00011415 | 0.00015583 | 0.00022125 | 0.00016415 | 0.00013109 | 8.6554e-05 | 0.00011953 | 0.00010459 | 9.7667e-05 | 8.6472e-05 | 0.00011153 | -9.9769e-05 | -9.9769e-05
11/14 13:00:00 | 11 | 14 | 13 | 7621 | WE | 0.00024962 | 0.00014323 | 0.00014323 | 4.2036e-06 | 8.1079e-05 | 0.00021627 | 0.00011415 | 0 | 0 | 4.0839e-05 | 0.00052745 | 0.001342 | 0.00014323 | 0.00028525 | 0.00011748 | 0.00016486 | 0.00011748 | 0.00011415 | 0 | 0.00011415 | 2.6174e-05 | 1.6398e-05 | 1.4769e-05 | 9.6307e-05 | 0.0001085 | 0.00010473 | -9.0127e-05 | 2.6871e-07 | -2.8572e-05 | -2.8572e-05 | 0.00011415 | 0.00011415 | 0.00011415 | 0.00011416 | 0.00011415 | 0.00011415 | 9.1034e-05 | 0.00014827 | 0.00011155 | 9.2781e-05 | 0 | 0.00011415 | 0.00011415 | 0.00011415 | 0.00011415 | 0.00015354 | 0.00021767 | 0.00016008 | 0.00012673 | 8.6292e-05 | 0.00011964 | 0.00010328 | 9.5695e-05 | 8.6469e-05 | 0.00011151 | -9.5985e-05 | -9.5985e-05
11/14 14:00:00 | 11 | 14 | 14 | 7622 | WE | 0.00020386 | 0.00015525 | 0.00015525 | 3.8019e-06 | 0.00016048 | 0.00022375 | 0.00011415 | 0 | 0 | 4.0839e-05 | 0.00044404 | 0.0011229 | 0.00015525 | 0.00027558 | 0.00011631 | 0.00017023 | 0.00011631 | 0.00011415 | 0 | 0.00011415 | 2.4564e-05 | 1.6398e-05 | 1.4769e-05 | 9.8377e-05 | 0.00011381 | 0.00010904 | -9.0795e-05 | 2.5272e-07 | -2.8797e-05 | -2.8797e-05 | 0.00011415 | 0.00011415 | 0.00011415 | 0.00011416 | 0.00011415 | 0.00011415 | 9.1034e-05 | 0.00014778 | 0.00010773 | 8.7265e-05 | 0 | 0.00011415 | 0.00011415 | 0.00011415 | 0.00011415 | 0.000128 | 0.00020801 | 0.00015117 | 0.00011826 | 8.6319e-05 | 0.00012138 | 0.00010128 | 9.195e-05 | 8.645e-05 | 0.00011238 | -7.9518e-05 | -7.9518e-05
11/14 15:00:00 | 11 | 14 | 15 | 7623 | WE | 0.00013848 | 0.0001532 | 0.0001532 | 1.1355e-06 | 7.9429e-05 | 0.00023635 | 0.00011415 | 0 | 0 | 4.0839e-05 | 0.00040899 | 0.00089277 | 0.0001532 | 0.00028084 | 0.00011474 | 0.00017988 | 0.00011474 | 0.00011415 | 0 | 0.00011415 | 1.7102e-05 | 1.6398e-05 | 1.4769e-05 | 9.8864e-05 | 0.00011354 | 0.00010901 | -9.2145e-05 | 8.5523e-08 | -2.9341e-05 | -2.9341e-05 | 0.00011415 | 0.00011415 | 0.00011415 | 0.00011416 | 0.00011415 | 0.00011415 | 9.1034e-05 | 0.0001471 | 0.00010447 | 8.269e-05 | 0 | 0.00011415 | 0.00011415 | 0.00011415 | 0.00011415 | 9.1924e-05 | 0.00016968 | 0.00013233 | 0.00011071 | 8.6326e-05 | 0.00012111 | 9.1881e-05 | 7.8325e-05 | 8.643e-05 | 0.00011371 | -1.9534e-05 | -1.9534e-05
11/14 16:00:00 | 11 | 14 | 16 | 7624 | WE | 5.8748e-05 | 0.00016451 | 0.00016451 | 3.4593e-06 | 0.00015877 | 0.00024949 | 0.00011415 | 0 | 0 | 7.0788e-05 | 0.00038524 | 0.00073682 | 0.00016451 | 0.00028003 | 0.00011582 | 0.00018222 | 0.00011582 | 0.00011415 | 0 | 0.00011415 | 8.721e-06 | 1.6398e-05 | 1.4769e-05 | 9.8053e-05 | 0.0001093 | 0.00010583 | -9.3542e-05 | -1.3136e-08 | -2.9854e-05 | -2.9854e-05 | 0.00011415 | 0.00011415 | 0.00011415 | 0.00011416 | 0.00011415 | 0.00011415 | 9.1034e-05 | 0.0001452 | 0.00010163 | 7.9372e-05 | 0 | 0.00011415 | 0.00011415 | 0.00011415 | 0.00011415 | 5.1289e-05 | 0.00012146 | 0.00011084 | 0.00010468 | 8.6318e-05 | 0.00011904 | 8.9843e-05 | 7.6299e-05 | 8.6465e-05 | 0.00011395 | -8.243e-06 | -8.243e-06
11/14 17:00:00 | 11 | 14 | 17 | 7625 | WE | 0 | 0.00017245 | 0.00017245 | 1.3766e-06 | 8.0176e-05 | -2.0051e-12 | 0.00011415 | 3.9424e-05 | 3.9424e-05 | 0.00015247 | -0.00077064 | 0.00062333 | 0.00017245 | 6.4558e-05 | 0.00012479 | 0.00019923 | 0.00012479 | 0.00011415 | 0.00011463 | 0.00011415 | 9.0343e-07 | 1.6398e-05 | 1.4769e-05 | 9.2821e-05 | 0.00010951 | 0.00010435 | -9.3949e-05 | 6.9546e-08 | -2.9928e-05 | -2.9928e-05 | 0.00011415 | 0.00011415 | 0.00011415 | 0.00011416 | 0.00011415 | 0.00011415 | 9.1034e-05 | 0.00014218 | 9.6852e-05 | 7.3692e-05 | 7.8299e-05 | 0.00011415 | 0.00011415 | 0.00011415 | 0.00011415 | 8.8817e-06 | 8.0597e-05 | 9.0097e-05 | 9.5598e-05 | 8.8161e-05 | 0.00012202 | 9.344e-05 | 8.0186e-05 | 8.6494e-05 | 0.00011405 | -8.6813e-07 | -8.6813e-07
11/14 18:00:00 | 11 | 14 | 18 | 7626 | WE | 0 | 0.00019986 | 0.00019986 | 5.0279e-06 | 0.00016336 | -7.5459e-13 | 0.00011415 | 0 | 0 | 0.00021236 | -0.00046917 | 0.00061094 | 0.00019986 | 0.0002123 | 0.00013881 | 0.00021961 | 0.00013881 | 0.00011415 | 0.00022925 | 0.00011415 | 0 | 1.6398e-05 | 1.4769e-05 | 9.2796e-05 | 0.00010656 | 0.00010231 | -8.4781e-05 | 3.6386e-08 | -2.7025e-05 | -2.7025e-05 | 0.00011415 | 0.00011415 | 0.00011415 | 0.00011416 | 0.00011415 | 0.00011415 | 9.1034e-05 | 0.00012663 | 8.9269e-05 | 7.0179e-05 | 0.00022929 | 0.00011415 | 0.00011415 | 0.00011415 | 0.00011415 | 2.6738e-06 | 6.8214e-05 | 8.2529e-05 | 9.0819e-05 | 9.1946e-05 | 0.00012058 | 9.7073e-05 | 8.6169e-05 | 8.5738e-05 | 0.00011429 | 1.0585e-05 | 1.0585e-05
11/14 19:00:00 | 11 | 14 | 19 | 7627 | WE | 0 | 0.00023725 | 0.00023725 | 6.0316e-06 | 0.00016659 | -3.8268e-13 | 0.00011415 | 0 | 0 | 0.00028587 | -0.00024889 | 0.00061986 | 0.00023725 | 0.00036527 | 0.00014748 | 0.00026424 | 0.00014748 | 0.00011415 | 0.00022925 | 0.00011415 | 0 | 1.6398e-05 | 1.4769e-05 | 9.2754e-05 | 0.0001054 | 0.00010149 | -8.2626e-05 | -6.3534e-08 | -2.6406e-05 | -2.6406e-05 | 0.00011415 | 0.00011415 | 0.00011415 | 0.00011416 | 0.00011415 | 0.00011415 | 9.1034e-05 | 0.00012264 | 8.3483e-05 | 6.3475e-05 | 0.00022929 | 0.00011415 | 0.00011415 | 0.00011415 | 0.00011415 | 2.6738e-06 | 6.5305e-05 | 7.5968e-05 | 8.2143e-05 | 9.1947e-05 | 0.00011866 | 9.4403e-05 | 8.3149e-05 | 8.5703e-05 | 0.00011472 | 0.00014745 | 0.00014745
11/14 20:00:00 | 11 | 14 | 20 | 7628 | WE | 0 | 0.00023041 | 0.00023041 | 0.0010337 | 0.00016743 | -2.8567e-13 | 0.00011415 | 0 | 0 | 0.00034305 | -0.00011113 | 0.00061716 | 0.00023041 | 0.00033638 | 0.0001514 | 0.00025056 | 0.0001514 | 0.00011415 | 0.00022925 | 0.00011415 | 0 | 1.6398e-05 | 1.4769e-05 | 0.00010443 | 0.00010401 | 0.00010414 | -8.3005e-05 | -9.2039e-08 | -2.6546e-05 | -2.6546e-05 | 0.00011415 | 0.00011415 | 0.00011415 | 0.00011416 | 0.00011415 | 0.00011415 | 9.1034e-05 | 0.00011781 | 8.0517e-05 | 6.1465e-05 | 0.00022929 | 0.00011415 | 0.00011415 | 0.00011415 | 0.00011415 | 2.6738e-06 | 6.1694e-05 | 7.2996e-05 | 7.9541e-05 | 9.2061e-05 | 0.0001164 | 9.2997e-05 | 8.2141e-05 | 8.5685e-05 | 0.00011481 | 0.0001515 | 0.0001515
11/14 21:00:00 | 11 | 14 | 21 | 7629 | WE | 0 | 0.00022049 | 0.00022049 | 4.165e-06 | 0.00016551 | 0 | 0.00011415 | 0 | 0 | 0.00034849 | -6.7824e-05 | 0.00058717 | 0.00022049 | 0.00030664 | 0.00015248 | 0.00023622 | 0.00015248 | 0.00011415 | 0.00022925 | 0.00011415 | 0 | 1.6398e-05 | 1.4769e-05 | 0.00010361 | 0.00010098 | 0.00010179 | -8.3471e-05 | -6.4696e-08 | -2.6676e-05 | -2.6676e-05 | 0.00011415 | 0.00011415 | 0.00011415 | 0.00011416 | 0.00011415 | 0.00011415 | 9.1034e-05 | 0.00010413 | 7.5344e-05 | 6.0638e-05 | 0.00022929 | 0.00011415 | 0.00011415 | 0.00011415 | 0.00011415 | 2.6738e-06 | 5.5997e-05 | 7.023e-05 | 7.8471e-05 | 9.2054e-05 | 0.00011121 | 9.1174e-05 | 8.1881e-05 | 8.5683e-05 | 0.00011488 | 0.00015226 | 0.00015226
11/14 22:00:00 | 11 | 14 | 22 | 7630 | WE | 0 | 0.00020127 | 0.00020127 | -0.0010098 | 8.1485e-05 | 2.0697e-12 | 0.00011415 | 0 | 0 | 0.00023959 | -4.4962e-05 | 0.0004765 | 0.00020127 | 0.0002927 | 0.00014889 | 0.00022798 | 0.00014889 | 0.00011415 | 0.00022925 | 0.00011415 | 0 | 1.6398e-05 | 1.4769e-05 | 9.8123e-05 | 8.5905e-05 | 8.9681e-05 | -6.1567e-05 | 3.3475e-08 | -1.9621e-05 | -1.9621e-05 | 0.00011415 | 0.00011415 | 0.00011415 | 0.00011416 | 0.00011415 | 0.00011415 | 9.1034e-05 | 8.8189e-05 | 6.8193e-05 | 5.7976e-05 | 0.00022929 | 0.00011415 | 0.00011415 | 0.00011415 | 0.00011415 | 2.6738e-06 | 3.8487e-05 | 6.1627e-05 | 7.5027e-05 | 9.2034e-05 | 0.00010078 | 8.7371e-05 | 8.1152e-05 | 8.6855e-05 | 0.00011509 | 0.00015868 | 0.00015868
11/14 23:00:00 | 11 | 14 | 23 | 7631 | WE | 0 | 0.00018582 | 0.00018582 | 0.0010031 | 0.0001587 | 7.9772e-13 | 0.00011415 | 0 | 0 | 0.00013341 | 0.0010055 | -0.0016734 | 0.00018582 | 0.0004511 | 0.00013992 | 0.00020176 | 0.00013992 | 0.00011415 | 0.00022925 | 0.00011415 | 0 | 1.6398e-05 | 1.3975e-05 | 8.9638e-05 | 8.2381e-05 | 8.4624e-05 | -5.5726e-05 | 6.5256e-06 | -1.3336e-05 | -1.3336e-05 | 0.00011415 | 0.00011415 | 0.00011415 | 0.00011415 | 0.00011415 | 0.00011415 | 9.1034e-05 | 6.8383e-05 | 6.1574e-05 | 5.8095e-05 | 0.00022929 | 0.00011415 | 0.00011415 | 0.00011415 | 0.00011415 | 2.6738e-06 | 2.6995e-05 | 5.751e-05 | 7.5181e-05 | 9.1949e-05 | 9.1367e-05 | 8.4411e-05 | 8.1185e-05 | 8.6642e-05 | 9.556e-05 | 0.00015884 | 0.00015884
11/14 24:00:00 | 11 | 14 | 24 | 7632 | WE | 0 | 0.00015858 | 0.00015858 | -0.00099129 | 7.7784e-05 | -1.3906e-12 | 0.00011415 | 0 | 0 | 5.4452e-05 | 0.00064436 | -0.0052591 | 0.00015858 | 0.00031277 | 0.00012686 | 0.00018206 | 0.00012686 | 0.00011415 | 0.00022925 | 0.00011415 | 0 | 1.6398e-05 | 1.3975e-05 | 0.00011873 | 8.252e-05 | 9.3712e-05 | -5.8226e-05 | 1.2099e-05 | -1.0339e-05 | -1.0339e-05 | 0.00011415 | 0.00011415 | 0.00011415 | 0.00011416 | 0.00011415 | 0.00011415 | 9.1034e-05 | 6.7664e-05 | 6.0585e-05 | 5.6968e-05 | 0.00022929 | 0.00011415 | 0.00011415 | 0.00011415 | 0.00011415 | 2.6738e-06 | 2.2886e-05 | 5.5079e-05 | 7.3722e-05 | 9.2227e-05 | 9.1234e-05 | 8.4158e-05 | 8.0876e-05 | 8.6591e-05 | 9.9044e-05 | 0.00016543 | 0.00016543
11/15 01:00:00 | 11 | 15 | 1 | 7633 | WE | 0 | 0.00011828 | 0.00011828 | 0.00097853 | 7.5437e-05 | 0.00025245 | 0.00011415 | 0 | 0 | 2.1781e-05 | 0.00045472 | -0.005497 | 0.00011828 | 0.0001394 | 9.281e-05 | 0.00013391 | 9.281e-05 | 0.00011415 | 0.00022925 | 0.00011415 | 0 | 1.6398e-05 | 1.3975e-05 | 8.9587e-05 | 8.2555e-05 | 8.4728e-05 | -5.4562e-05 | 1.3255e-05 | -8.3822e-06 | -8.3822e-06 | 0.00011415 | 0.00011415 | 0.00011415 | 0.00011416 | 0.00011415 | 0.00011415 | 9.1034e-05 | 6.7729e-05 | 5.9644e-05 | 5.5513e-05 | 0.00022929 | 0.00011415 | 0.00011415 | 0.00011415 | 0.00011415 | 2.6738e-06 | 2.3262e-05 | 5.4025e-05 | 7.184e-05 | 9.1953e-05 | 9.1279e-05 | 8.39e-05 | 8.0478e-05 | 8.6558e-05 | 0.00010033 | 0.00016548 | 0.00016548
11/15 02:00:00 | 11 | 15 | 2 | 7634 | WE | 0 | 0.00012336 | 0.00012336 | -4.726e-08 | 0 | 0.00023244 | 0.00011415 | 0 | 0 | 2.1781e-05 | 0.00046378 | -0.0040745 | 0.00012336 | 0.00017205 | 8.6205e-05 | 0.00015391 | 8.6205e-05 | 0.00011415 | 0.00022925 | 0.00011415 | 0 | 1.6398e-05 | 1.3975e-05 | 8.9599e-05 | 8.2584e-05 | 8.4752e-05 | -5.4227e-05 | 1.3548e-05 | -8.0761e-06 | -8.0761e-06 | 0.00011415 | 0.00011415 | 0.00011415 | 0.00011416 | 0.00011415 | 0.00011415 | 9.1034e-05 | 6.758e-05 | 5.8756e-05 | 5.4248e-05 | 0.00022929 | 0.00011415 | 0.00011415 | 0.00011415 | 0.00011415 | 2.6738e-06 | 2.2409e-05 | 5.2676e-05 | 7.0203e-05 | 9.1953e-05 | 9.125e-05 | 8.3655e-05 | 8.0131e-05 | 8.6536e-05 | 0.00010095 | 0.0001679 | 0.0001679
11/15 03:00:00 | 11 | 15 | 3 | 7635 | WE | 0 | 0.00016066 | 0.00016066 | -0.00097054 | 7.4329e-05 | 0.00022975 | 0.00011415 | 0 | 0 | 2.1781e-05 | 0.00051527 | -0.0047988 | 0.00016066 | 0.00025234 | 8.4304e-05 | 0.00019619 | 8.4304e-05 | 0.00011415 | 0.00022925 | 0.00011415 | 0 | 1.6398e-05 | 1.3975e-05 | 8.9563e-05 | 8.2554e-05 | 8.472e-05 | -5.3946e-05 | 1.3631e-05 | -7.9296e-06 | -7.9296e-06 | 0.00011415 | 0.00011415 | 0.00011415 | 0.00011416 | 0.00011415 | 0.00011415 | 9.1034e-05 | 6.7485e-05 | 5.7794e-05 | 5.2843e-05 | 0.00022929 | 0.00011415 | 0.00011415 | 0.00011415 | 0.00011415 | 2.6738e-06 | 2.1869e-05 | 5.1326e-05 | 6.8384e-05 | 9.1955e-05 | 9.1215e-05 | 8.3381e-05 | 7.9747e-05 | 8.651e-05 | 0.00010136 | 0.00017402 | 0.00017402
11/15 04:00:00 | 11 | 15 | 4 | 7636 | WE | 0 | 0.00015734 | 0.00015734 | 0.00097059 | 4.344e-06 | 0.00022651 | 0.00011415 | 0 | 0 | 2.1781e-05 | 0.00048339 | -0.0019133 | 0.00015734 | 0.00026865 | 8.2413e-05 | 0.00020242 | 8.2413e-05 | 0.00011415 | 0.00022925 | 0.00011415 | 0 | 1.6398e-05 | 1.3975e-05 | 8.9523e-05 | 8.2547e-05 | 8.4703e-05 | -5.366e-05 | 1.3648e-05 | -7.8269e-06 | -7.8269e-06 | 0.00011415 | 0.00011415 | 0.00011415 | 0.00011416 | 0.00011415 | 0.00011415 | 9.1034e-05 | 6.7544e-05 | 5.8391e-05 | 5.3714e-05 | 0.00022929 | 0.00011415 | 0.00011415 | 0.00011415 | 0.00011415 | 2.6738e-06 | 2.2203e-05 | 5.2163e-05 | 6.9512e-05 | 9.1957e-05 | 9.1234e-05 | 8.355e-05 | 7.9985e-05 | 8.6484e-05 | 0.00010166 | 0.00017344 | 0.00017344
11/15 05:00:00 | 11 | 15 | 5 | 7637 | WE | 0 | 0.00017439 | 0.00017439 | 2.0467e-07 | 7.0689e-05 | 0.00021796 | 0.00011415 | 0 | 0 | 6.5342e-05 | 0.00046935 | 0.0011623 | 0.00017439 | 0.00029068 | 8.158e-05 | 0.00021457 | 8.158e-05 | 0.00011415 | 0.00022925 | 0.00011415 | 0 | 1.6398e-05 | 1.3975e-05 | 0.00010124 | 8.2934e-05 | 8.8592e-05 | -5.3401e-05 | 1.3641e-05 | -7.7488e-06 | -7.7488e-06 | 0.00011415 | 0.00011415 | 0.00011415 | 0.00011416 | 0.00011415 | 0.00011415 | 9.1034e-05 | 6.9679e-05 | 5.9002e-05 | 5.3546e-05 | 0.00022929 | 0.00011415 | 0.00011415 | 0.00011415 | 0.00011415 | 2.6738e-06 | 2.4849e-05 | 5.2995e-05 | 6.9294e-05 | 9.207e-05 | 9.2017e-05 | 8.3766e-05 | 7.9939e-05 | 8.6463e-05 | 0.00010188 | 0.00017892 | 0.00017892
11/15 06:00:00 | 11 | 15 | 6 | 7638 | WE | 0 | 0.0001738 | 0.0001738 | 1.0076e-06 | 7.7877e-05 | -1.5577e-12 | 0.00011415 | 0 | 0 | 0.00013613 | 0.0004499 | 0.003288 | 0.0001738 | 0.00028264 | 8.8117e-05 | 0.00020759 | 8.8117e-05 | 0.00011415 | 0.00022925 | 0.00011415 | 0 | 1.6398e-05 | 1.3975e-05 | 0.00010047 | 8.5724e-05 | 9.0282e-05 | -5.3175e-05 | 1.3638e-05 | -7.6794e-06 | -7.6794e-06 | 0.00011415 | 0.00011415 | 0.00011415 | 0.00011416 | 0.00011415 | 0.00011415 | 9.1034e-05 | 8.4051e-05 | 6.7636e-05 | 5.9249e-05 | 0.00022929 | 0.00011415 | 0.00011415 | 0.00011415 | 0.00011415 | 2.6738e-06 | 3.4085e-05 | 6.1055e-05 | 7.6674e-05 | 9.2064e-05 | 9.7336e-05 | 8.6518e-05 | 8.1501e-05 | 8.6444e-05 | 0.00010202 | 0.0001763 | 0.0001763
11/15 07:00:00 | 11 | 15 | 7 | 7639 | WE | 0 | 0.00020216 | 0.00020216 | 4.9535e-06 | 0.00016779 | 7.5442e-14 | 0.00011415 | 0 | 0 | 0.00015247 | -0.00073197 | 0.0034956 | 0.00020216 | -1.2487e-07 | 0.00010137 | 0.00023321 | 0.00010137 | 0.00011415 | 0.00022925 | 0.00011415 | 0 | 1.6398e-05 | 1.4769e-05 | 0.00010127 | 9.1717e-05 | 9.4668e-05 | -7.2109e-05 | 6.8841e-06 | -1.8319e-05 | -1.8319e-05 | 0.00011415 | 0.00011415 | 0.00011415 | 0.00011416 | 0.00011415 | 0.00011415 | 9.1034e-05 | 0.00011341 | 8.0931e-05 | 6.4334e-05 | 0.00022929 | 0.00011415 | 0.00011415 | 0.00011415 | 0.00011415 | 2.6738e-06 | 4.5297e-05 | 6.9335e-05 | 8.3254e-05 | 9.2073e-05 | 0.00010831 | 9.0945e-05 | 8.2893e-05 | 8.2933e-05 | 0.00010209 | 0.00017666 | 0.00017666
11/15 08:00:00 | 11 | 15 | 8 | 7640 | WE | 1.8384e-05 | 0.00021142 | 0.00021142 | -5.3124e-05 | 0.00025948 | 4.7973e-13 | 0.00011415 | 9.1778e-05 | 9.1778e-05 | 0.00013613 | -0.00044124 | 0.0032531 | 0.00021142 | 0.00011224 | 0.000114 | 0.00023077 | 0.000114 | 0.00011415 | 5.7313e-05 | 0.00011415 | 2.3555e-06 | 1.6398e-05 | 1.4769e-05 | 9.7102e-05 | 0.00010705 | 0.00010397 | -8.117e-05 | 1.5523e-06 | -2.4841e-05 | -2.4841e-05 | 0.00011415 | 0.00011415 | 0.00011415 | 0.00011416 | 0.00011415 | 0.00011415 | 9.1034e-05 | 0.000128 | 8.9731e-05 | 7.0176e-05 | 3.9149e-05 | 0.00011415 | 0.00011415 | 0.00011415 | 0.00011415 | 1.4295e-05 | 6.0888e-05 | 8.0103e-05 | 9.1231e-05 | 8.7272e-05 | 0.00011192 | 8.4366e-05 | 7.1586e-05 | 8.5047e-05 | 0.00010212 | 0.00017986 | 0.00017986
11/15 09:00:00 | 11 | 15 | 9 | 7641 | WE | 0.00010638 | 0.00021812 | 0.00021812 | 7.062e-05 | 0.00017374 | 1.5523e-12 | 0.00011415 | 0.00019373 | 0.00019373 | 5.9897e-05 | -0.00022815 | 0.0028243 | 0.00021812 | 0.00026357 | 0.00011567 | 0.00025687 | 0.00011567 | 0.00011415 | 0 | 0.00011415 | 1.13e-05 | 1.6398e-05 | 1.4769e-05 | 9.7158e-05 | 0.00010918 | 0.00010547 | -9.2266e-05 | 3.4309e-07 | -2.9204e-05 | -2.9204e-05 | 0.00011415 | 0.00011415 | 0.00011415 | 0.00011416 | 0.00011415 | 0.00011415 | 9.1034e-05 | 0.00014105 | 9.65e-05 | 7.3736e-05 | 0 | 0.00011415 | 0.00011415 | 0.00011415 | 0.00011415 | 6.0599e-05 | 0.00011042 | 0.00010229 | 9.7587e-05 | 8.6328e-05 | 0.00011519 | 8.4306e-05 | 6.998e-05 | 8.6203e-05 | 0.00012518 | 0.00017716 | 0.00017716
11/15 10:00:00 | 11 | 15 | 10 | 7642 | WE | 0.00017728 | 0.00025574 | 0.00025574 | 0.00058544 | 0.00017165 | 0.00021486 | 0.00011415 | 0.00023018 | 0.00023018 | 4.0839e-05 | -0.00015614 | 0.0023607 | 0.00025574 | 0.00040936 | 0.00011778 | 0.00031129 | 0.00011778 | 0.00011415 | 0 | 0.00011415 | 1.9692e-05 | 1.6398e-05 | 1.4769e-05 | 9.7852e-05 | 0.0001091 | 0.00010563 | -9.5678e-05 | 8.5901e-08 | -3.0468e-05 | -3.0468e-05 | 0.00011415 | 0.00011415 | 0.00011415 | 0.00011416 | 0.00011415 | 0.00011415 | 9.1034e-05 | 0.00014285 | 9.7577e-05 | 7.4447e-05 | 0 | 0.00011415 | 0.00011415 | 0.00011415 | 0.00011415 | 0.0001008 | 0.00015773 | 0.00012116 | 9.9977e-05 | 8.6334e-05 | 0.00011564 | 8.4581e-05 | 7.0175e-05 | 8.6285e-05 | 0.00011877 | 0.00018145 | 0.00018145
11/15 11:00:00 | 11 | 15 | 11 | 7643 | WE | 0.00023235 | 0.00022059 | 0.00022059 | -0.00056558 | 0.0001682 | 0.00021991 | 0.00011415 | 0 | 0 | 4.0839e-05 | 0.0010962 | 0.001958 | 0.00022059 | 0.0005335 | 0.00012151 | 0.00026099 | 0.00012151 | 0.00011415 | 0 | 0.00011415 | 2.5793e-05 | 1.6398e-05 | 1.4769e-05 | 9.718e-05 | 0.00010915 | 0.00010545 | -9.6442e-05 | 2.2446e-08 | -3.0755e-05 | -3.0755e-05 | 0.00011415 | 0.00011415 | 0.00011415 | 0.00011416 | 0.00011415 | 0.00011415 | 9.1034e-05 | 0.0001438 | 9.7766e-05 | 7.4243e-05 | 0 | 0.00011415 | 0.00011415 | 0.00011415 | 0.00011415 | 0.00013496 | 0.00018995 | 0.00013352 | 0.00010084 | 8.6331e-05 | 0.0001164 | 8.4782e-05 | 7.0119e-05 | 8.6332e-05 | 0.00011687 | 0.00017954 | 0.00017954
11/15 12:00:00 | 11 | 15 | 12 | 7644 | WE | 0.00025591 | 0.0002138 | 0.0002138 | 0.0010203 | 0.00016476 | 0.00021998 | 0.00011415 | 0 | 0 | 4.0839e-05 | 0.00088135 | 0.0016257 | 0.0002138 | 0.00045096 | 0.00012155 | 0.00025184 | 0.00012155 | 0.00011415 | 0 | 0.00011415 | 2.6174e-05 | 1.6398e-05 | 1.4769e-05 | 0.00012498 | 0.00010917 | 0.00011405 | -0.0001003 | 6.0768e-09 | -3.1996e-05 | -3.1996e-05 | 0.00011415 | 0.00011415 | 0.00011415 | 0.00011416 | 0.00011415 | 0.00011415 | 9.1034e-05 | 0.00014429 | 9.6799e-05 | 7.2535e-05 | 0 | 0.00011415 | 0.00011415 | 0.00011415 | 0.00011415 | 0.00015349 | 0.00019375 | 0.00013379 | 9.9062e-05 | 8.6592e-05 | 0.00011654 | 8.4508e-05 | 6.9651e-05 | 8.6369e-05 | 0.00011612 | 0.00018447 | 0.00018447
11/15 13:00:00 | 11 | 15 | 13 | 7645 | WE | 0.00024697 | 0.0002192 | 0.0002192 | -0.0010075 | 0.00016216 | 0.00021627 | 0.00011415 | 0 | 0 | 4.0839e-05 | 0.00065397 | 0.0013449 | 0.0002192 | 0.000434 | 0.00011748 | 0.00026077 | 0.00011748 | 0.00011415 | 0 | 0.00011415 | 2.6174e-05 | 1.6398e-05 | 1.4769e-05 | 9.5833e-05 | 0.00010873 | 0.00010474 | -9.7639e-05 | 1.9632e-08 | -3.1139e-05 | -3.1139e-05 | 0.00011415 | 0.00011415 | 0.00011415 | 0.00011416 | 0.00011415 | 0.00011415 | 9.1034e-05 | 0.00014175 | 9.4766e-05 | 7.0757e-05 | 0 | 0.00011415 | 0.00011415 | 0.00011415 | 0.00011415 | 0.00015146 | 0.00019045 | 0.000131 | 9.6575e-05 | 8.6316e-05 | 0.00011593 | 8.3982e-05 | 6.9164e-05 | 8.6406e-05 | 0.00011552 | 0.00018306 | 0.00018306
11/15 14:00:00 | 11 | 15 | 14 | 7646 | WE | 0.000204 | 0.00020513 | 0.00020513 | 3.9848e-06 | 8.0285e-05 | 0.00022375 | 0.00011415 | 0 | 0 | 4.0839e-05 | 0.00053764 | 0.0011285 | 0.00020513 | 0.00040524 | 0.00011631 | 0.00025335 | 0.00011631 | 0.00011415 | 0 | 0.00011415 | 2.4601e-05 | 1.6398e-05 | 1.4769e-05 | 9.7923e-05 | 0.00011269 | 0.00010812 | -9.8192e-05 | 3.6455e-08 | -3.1304e-05 | -3.1304e-05 | 0.00011415 | 0.00011415 | 0.00011415 | 0.00011416 | 0.00011415 | 0.00011415 | 9.1034e-05 | 0.00013915 | 9.3405e-05 | 7.0029e-05 | 0 | 0.00011415 | 0.00011415 | 0.00011415 | 0.00011415 | 0.00012787 | 0.00017924 | 0.00012583 | 9.4897e-05 | 8.633e-05 | 0.00011652 | 8.4032e-05 | 6.8965e-05 | 8.6505e-05 | 0.0001142 | 0.00016071 | 0.00016071
11/15 15:00:00 | 11 | 15 | 15 | 7647 | WE | 0.00013953 | 0.00021611 | 0.00021611 | 0.00098032 | 0.00015888 | 0.00023635 | 0.00011415 | 0 | 0 | 4.0839e-05 | 0.00049341 | 0.00093712 | 0.00021611 | 0.00040252 | 0.00011474 | 0.00025744 | 0.00011474 | 0.00011415 | 0 | 0.00011415 | 1.721e-05 | 1.6398e-05 | 1.4769e-05 | 9.856e-05 | 0.00011139 | 0.00010742 | -9.882e-05 | 3.5965e-08 | -3.1504e-05 | -3.1504e-05 | 0.00011415 | 0.00011415 | 0.00011415 | 0.00011416 | 0.00011415 | 0.00011415 | 9.1034e-05 | 0.00013361 | 9.3133e-05 | 7.2451e-05 | 0 | 0.00011415 | 0.00011415 | 0.00011415 | 0.00011415 | 9.2126e-05 | 0.00013932 | 0.00011252 | 9.7006e-05 | 8.6336e-05 | 0.00011437 | 8.3804e-05 | 6.9628e-05 | 8.6573e-05 | 0.00011322 | 0.00013996 | 0.00013996
11/15 16:00:00 | 11 | 15 | 16 | 7648 | WE | 6.0292e-05 | 0.00020113 | 0.00020113 | -0.00097583 | 7.942e-05 | 0.00024949 | 0.00011415 | 0 | 0 | 7.0788e-05 | 0.00046338 | 0.00079537 | 0.00020113 | 0.00038457 | 0.00011582 | 0.00024631 | 0.00011582 | 0.00011415 | 0 | 0.00011415 | 9.1151e-06 | 1.6398e-05 | 1.4769e-05 | 9.818e-05 | 0.00010773 | 0.00010478 | -9.9322e-05 | 4.2574e-08 | -3.166e-05 | -3.166e-05 | 0.00011415 | 0.00011415 | 0.00011415 | 0.00011416 | 0.00011415 | 0.00011415 | 9.1034e-05 | 0.00013258 | 9.16e-05 | 7.0664e-05 | 0 | 0.00011415 | 0.00011415 | 0.00011415 | 0.00011415 | 5.2352e-05 | 9.9697e-05 | 9.5601e-05 | 9.3229e-05 | 8.6315e-05 | 0.00011276 | 8.2961e-05 | 6.9139e-05 | 8.6657e-05 | 0.00011296 | 0.00013468 | 0.00013468
11/15 17:00:00 | 11 | 15 | 17 | 7649 | WE | 0 | 0.00021283 | 0.00021283 | 0.001007 | 0.00012313 | -2.0051e-12 | 0.00011415 | 4.011e-05 | 4.011e-05 | 0.00015247 | -0.00077349 | 0.00073348 | 0.00021283 | 0.00010751 | 0.00012479 | 0.00025023 | 0.00012479 | 0.00011415 | 0.00011463 | 0.00011415 | 9.1914e-07 | 1.6398e-05 | 1.4769e-05 | 9.3279e-05 | 0.00010761 | 0.00010318 | -9.9032e-05 | 1.4814e-07 | -3.1496e-05 | -3.1496e-05 | 0.00011415 | 0.00011415 | 0.00011415 | 0.00011416 | 0.00011415 | 0.00011415 | 9.1034e-05 | 0.00012775 | 8.7856e-05 | 6.7472e-05 | 7.8299e-05 | 0.00011415 | 0.00011415 | 0.00011415 | 0.00011415 | 8.944e-06 | 6.6126e-05 | 7.9681e-05 | 8.7531e-05 | 8.8145e-05 | 0.00011507 | 8.6622e-05 | 7.3427e-05 | 8.6729e-05 | 0.00011271 | 0.00012506 | 0.00012506
11/15 18:00:00 | 11 | 15 | 18 | 7650 | WE | 0 | 0.0002183 | 0.0002183 | -0.00041052 | 0.0001197 | -7.5459e-13 | 0.00011415 | 0 | 0 | 0.00021236 | -0.00048149 | 0.00072277 | 0.0002183 | 0.00025521 | 0.00013881 | 0.00025245 | 0.00013881 | 0.00011415 | 0.00022925 | 0.00011415 | 0 | 1.6398e-05 | 1.4769e-05 | 9.3296e-05 | 0.00010559 | 0.00010179 | -8.9318e-05 | 9.2135e-08 | -2.8435e-05 | -2.8435e-05 | 0.00011415 | 0.00011415 | 0.00011415 | 0.00011416 | 0.00011415 | 0.00011415 | 9.1034e-05 | 0.00011564 | 8.1149e-05 | 6.3525e-05 | 0.00022929 | 0.00011415 | 0.00011415 | 0.00011415 | 0.00011415 | 2.6738e-06 | 5.6609e-05 | 7.282e-05 | 8.2207e-05 | 9.1929e-05 | 0.00011462 | 9.2796e-05 | 8.2671e-05 | 8.6025e-05 | 0.00010989 | 0.00012472 | 0.00012472
11/15 19:00:00 | 11 | 15 | 19 | 7651 | WE | 0 | 0.00024695 | 0.00024695 | 0.00042332 | 0.00016679 | -3.8268e-13 | 0.00011415 | 0 | 0 | 0.00028587 | -0.00025121 | 0.0007427 | 0.00024695 | 0.0003961 | 0.00014748 | 0.00027801 | 0.00014748 | 0.00011415 | 0.00022925 | 0.00011415 | 0 | 1.6398e-05 | 1.4769e-05 | 9.3642e-05 | 0.0001049 | 0.00010142 | -8.6732e-05 | 3.3143e-08 | -2.765e-05 | -2.765e-05 | 0.00011415 | 0.00011415 | 0.00011415 | 0.00011416 | 0.00011415 | 0.00011415 | 9.1034e-05 | 0.00011003 | 7.7586e-05 | 6.1008e-05 | 0.00022929 | 0.00011415 | 0.00011415 | 0.00011415 | 0.00011415 | 2.6738e-06 | 5.0504e-05 | 6.8518e-05 | 7.895e-05 | 9.1914e-05 | 0.00011238 | 9.1613e-05 | 8.1982e-05 | 8.6061e-05 | 0.00010988 | 0.00012049 | 0.00012049
11/15 20:00:00 | 11 | 15 | 20 | 7652 | WE | 0 | 0.00023454 | 0.00023454 | 4.7129e-06 | 0.00016757 | -2.8567e-13 | 0.00011415 | 0 | 0 | 0.00034305 | -0.00011296 | 0.0007397 | 0.00023454 | 0.00035532 | 0.0001514 | 0.00025642 | 0.0001514 | 0.00011415 | 0.00022925 | 0.00011415 | 0 | 1.6398e-05 | 1.4769e-05 | 0.00010543 | 0.00010365 | 0.0001042 | -8.6584e-05 | 2.1863e-08 | -2.761e-05 | -2.761e-05 | 0.00011415 | 0.00011415 | 0.00011415 | 0.00011415 | 0.00011415 | 0.00011415 | 9.1034e-05 | 0.00010294 | 7.5135e-05 | 6.0927e-05 | 0.00022929 | 0.00011415 | 0.00011415 | 0.00011415 | 0.00011415 | 2.6738e-06 | 4.5251e-05 | 6.6526e-05 | 7.8846e-05 | 9.2025e-05 | 0.00010928 | 9.0617e-05 | 8.196e-05 | 8.6015e-05 | 9.6599e-05 | 0.0001327 | 0.0001327
11/15 21:00:00 | 11 | 15 | 21 | 7653 | WE | 0 | 0.00022514 | 0.00022514 | 4.3633e-06 | 0.00016563 | 0 | 0.00011415 | 0 | 0 | 0.00034849 | -6.9678e-05 | 0.00067514 | 0.00022514 | 0.00032381 | 0.00015248 | 0.00024282 | 0.00015248 | 0.00011415 | 0.00022925 | 0.00011415 | 0 | 1.6398e-05 | 1.4769e-05 | 0.0001044 | 0.00010135 | 0.00010229 | -8.6345e-05 | 2.5524e-08 | -2.7531e-05 | -2.7531e-05 | 0.00011415 | 0.00011415 | 0.00011415 | 0.00011416 | 0.00011415 | 0.00011415 | 9.1034e-05 | 9.0849e-05 | 6.9112e-05 | 5.8004e-05 | 0.00022929 | 0.00011415 | 0.00011415 | 0.00011415 | 0.00011415 | 2.6738e-06 | 3.7324e-05 | 6.1224e-05 | 7.5064e-05 | 9.2032e-05 | 0.00010485 | 8.8666e-05 | 8.116e-05 | 8.59e-05 | 9.831e-05 | 0.00016238 | 0.00016238
11/15 22:00:00 | 11 | 15 | 22 | 7654 | WE | 0 | 0.00022071 | 0.00022071 | 3.884e-06 | 0.00016302 | 2.0697e-12 | 0.00011415 | 0 | 0 | 0.00023959 | -4.6453e-05 | 0.0005461 | 0.00022071 | 0.00032149 | 0.00014889 | 0.00024335 | 0.00014889 | 0.00011415 | 0.00022925 | 0.00011415 | 0 | 1.6398e-05 | 1.4769e-05 | 9.877e-05 | 8.4816e-05 | 8.9128e-05 | -6.3737e-05 | 2.3792e-08 | -2.032e-05 | -2.032e-05 | 0.00011415 | 0.00011415 | 0.00011415 | 0.00011416 | 0.00011415 | 0.00011415 | 9.1034e-05 | 7.192e-05 | 6.0961e-05 | 5.5362e-05 | 0.00022929 | 0.00011415 | 0.00011415 | 0.00011415 | 0.00011415 | 2.6738e-06 | 2.9495e-05 | 5.6187e-05 | 7.1643e-05 | 9.2022e-05 | 9.333e-05 | 8.4522e-05 | 8.0436e-05 | 8.7106e-05 | 9.993e-05 | 0.00017237 | 0.00017237
11/15 23:00:00 | 11 | 15 | 23 | 7655 | WE | 0 | 0.00018721 | 0.00018721 | 1.5121e-06 | 7.9423e-05 | 7.9772e-13 | 0.00011415 | 0 | 0 | 0.00013341 | 0.001019 | -0.001809 | 0.00018721 | 0.00047607 | 0.00013992 | 0.0002157 | 0.00013992 | 0.00011415 | 0.00022925 | 0.00011415 | 0 | 1.6398e-05 | 1.3975e-05 | 9.0316e-05 | 8.4388e-05 | 8.622e-05 | -5.7409e-05 | 6.2909e-06 | -1.4033e-05 | -1.4033e-05 | 0.00011415 | 0.00011415 | 0.00011415 | 0.00011416 | 0.00011415 | 0.00011415 | 9.1034e-05 | 6.8193e-05 | 5.8822e-05 | 5.4034e-05 | 0.00022929 | 0.00011415 | 0.00011415 | 0.00011415 | 0.00011415 | 2.6738e-06 | 2.591e-05 | 5.3784e-05 | 6.9926e-05 | 9.1936e-05 | 9.2062e-05 | 8.3872e-05 | 8.0073e-05 | 8.6892e-05 | 0.00010056 | 0.00017158 | 0.00017158
11/15 24:00:00 | 11 | 15 | 24 | 7656 | WE | 0 | 0.00016083 | 0.00016083 | -0.0001444 | 7.7817e-05 | -1.3906e-12 | 0.00011415 | 0 | 0 | 5.4452e-05 | 0.00066265 | -0.0076077 | 0.00016083 | 0.00032282 | 0.00012686 | 0.00018527 | 0.00012686 | 0.00011415 | 0.00022925 | 0.00011415 | 0 | 1.6398e-05 | 1.3975e-05 | 0.00011905 | 8.4452e-05 | 9.5146e-05 | -6.009e-05 | 1.2022e-05 | -1.0986e-05 | -1.0986e-05 | 0.00011415 | 0.00011415 | 0.00011415 | 0.00011416 | 0.00011415 | 0.00011415 | 9.1034e-05 | 6.8114e-05 | 5.8122e-05 | 5.3017e-05 | 0.00022929 | 0.00011415 | 0.00011415 | 0.00011415 | 0.00011415 | 2.6738e-06 | 2.5458e-05 | 5.2785e-05 | 6.8609e-05 | 9.2209e-05 | 9.2065e-05 | 8.3682e-05 | 7.9794e-05 | 8.6833e-05 | 0.00010097 | 0.00017653 | 0.00017653
11/16 01:00:00 | 11 | 16 | 1 | 7657 | WD | 0 | 0.00010852 | 0.00010852 | -0.00070992 | 7.5274e-05 | 0.00025245 | 0.00011415 | 0 | 0 | 2.1781e-05 | 0.00043841 | -0.005479 | 0.00010852 | 0.00012484 | 9.19e-05 | 0.00012022 | 9.19e-05 | 0.00011415 | 0.00022925 | 0.00011415 | 0 | 6.5591e-05 | 0.0001118 | 8.8322e-05 | 8.4479e-05 | 8.5667e-05 | -6.7878e-06 | 1.3265e-05 | 6.8667e-06 | 6.8667e-06 | 0.00011415 | 0.00011415 | 0.00011415 | 0.00011416 | 0.00011415 | 0.00011415 | 4.5468e-05 | 6.8027e-05 | 5.8924e-05 | 5.4272e-05 | 0.00022929 | 0.00011415 | 0.00011415 | 0.00011415 | 0.00011415 | 1.2032e-06 | 2.496e-05 | 5.3631e-05 | 7.0234e-05 | 7.2438e-05 | 9.213e-05 | 8.3938e-05 | 8.0138e-05 | 9.3407e-05 | 0.00010126 | 0.00017438 | 0.00017438
11/16 02:00:00 | 11 | 16 | 2 | 7658 | WD | 0 | 0.00013096 | 0.00013096 | 0.00085088 | 7.4526e-05 | 0.00023244 | 0.00011415 | 0 | 0 | 2.1781e-05 | 0.00047951 | -0.0043131 | 0.00013096 | 0.00017865 | 8.5656e-05 | 0.0001536 | 8.5656e-05 | 0.00011415 | 0.00022925 | 0.00011415 | 0 | 6.5591e-05 | 0.0001118 | 8.8245e-05 | 8.4523e-05 | 8.5673e-05 | 9.2244e-06 | 1.358e-05 | 1.219e-05 | 1.219e-05 | 0.00011415 | 0.00011415 | 0.00011415 | 0.00011416 | 0.00011415 | 0.00011415 | 3.6463e-05 | 6.7924e-05 | 5.8637e-05 | 5.3892e-05 | 0.00022929 | 0.00011415 | 0.00011415 | 0.00011415 | 0.00011415 | 1.2032e-06 | 2.437e-05 | 5.3103e-05 | 6.9742e-05 | 6.7112e-05 | 9.2106e-05 | 8.3859e-05 | 8.0034e-05 | 9.3345e-05 | 0.0001012 | 0.00015409 | 0.00015409
11/16 03:00:00 | 11 | 16 | 3 | 7659 | WD | 0 | 0.00013124 | 0.00013124 | -8.5307e-09 | 0 | 0.00022975 | 0.00011415 | 0 | 0 | 2.1781e-05 | 0.00048554 | -0.0044262 | 0.00013124 | 0.00021149 | 8.3946e-05 | 0.0001656 | 8.3946e-05 | 0.00011415 | 0.00022925 | 0.00011415 | 0 | 6.5591e-05 | 0.0001118 | 8.8335e-05 | 8.4575e-05 | 8.5737e-05 | 1.1556e-05 | 1.3642e-05 | 1.2976e-05 | 1.2976e-05 | 0.00011415 | 0.00011415 | 0.00011415 | 0.00011416 | 0.00011415 | 0.00011415 | 3.6473e-05 | 6.819e-05 | 6.0618e-05 | 5.6748e-05 | 0.00022929 | 0.00011415 | 0.00011415 | 0.00011415 | 0.00011415 | 1.23e-06 | 2.5894e-05 | 5.6002e-05 | 7.3438e-05 | 6.578e-05 | 9.2197e-05 | 8.4422e-05 | 8.0816e-05 | 9.3191e-05 | 0.00010117 | 0.00013476 | 0.00013476
11/16 04:00:00 | 11 | 16 | 4 | 7660 | WD | 0 | 0.00015012 | 0.00015012 | 0 | 7.4308e-05 | 0.00022651 | 0.00011415 | 0 | 0 | 2.1781e-05 | 0.0004713 | -0.0016906 | 0.00015012 | 0.00024274 | 8.2211e-05 | 0.00018162 | 8.2211e-05 | 0.00011415 | 0.00022925 | 0.00011415 | 0 | 6.5591e-05 | 0.0001118 | 8.9271e-05 | 8.451e-05 | 8.5981e-05 | 1.3401e-05 | 1.3676e-05 | 1.3588e-05 | 1.3588e-05 | 0.00011415 | 0.00011415 | 0.00011415 | 0.00011416 | 0.00011415 | 0.00011415 | 4.5596e-05 | 6.8975e-05 | 6.1912e-05 | 5.8304e-05 | 0.00022929 | 0.00011415 | 0.00011415 | 0.00011415 | 0.00011415 | 1.5508e-06 | 3.0373e-05 | 5.892e-05 | 7.5451e-05 | 7.1158e-05 | 9.241e-05 | 8.4781e-05 | 8.1242e-05 | 9.3028e-05 | 0.00010124 | 0.00013657 | 0.00013657
11/16 05:00:00 | 11 | 16 | 5 | 7661 | WD | 0 | 0.00015273 | 0.00015273 | 5.0648e-08 | 5.2255e-05 | 0.00021796 | 0.00011415 | 0 | 0 | 6.5342e-05 | 0.00044634 | 0.0011721 | 0.00015273 | 0.00025375 | 8.1198e-05 | 0.0001866 | 8.1198e-05 | 0.00011415 | 0.00022925 | 0.00011415 | 0 | 6.5591e-05 | 0.0001118 | 0.00010199 | 8.4494e-05 | 8.99e-05 | 1.5026e-05 | 1.369e-05 | 1.4116e-05 | 1.4116e-05 | 0.00011415 | 0.00011415 | 0.00011415 | 0.00011416 | 0.00011415 | 0.00011415 | 5.4768e-05 | 7.0282e-05 | 7.6832e-05 | 8.0178e-05 | 0.00022929 | 0.00011415 | 0.00011415 | 0.00011415 | 0.00011415 | 2.0054e-06 | 3.7834e-05 | 7.9583e-05 | 0.00010376 | 7.6707e-05 | 9.2799e-05 | 8.9036e-05 | 8.7291e-05 | 9.2922e-05 | 0.0001013 | 0.00011177 | 0.00011177
11/16 06:00:00 | 11 | 16 | 6 | 7662 | WD | 0 | 0.00015098 | 0.00015098 | 1.0409e-06 | 0.00010094 | -1.5577e-12 | 0.00011415 | 0 | 0 | 0.00013613 | 0.00041642 | 0.0030316 | 0.00015098 | 0.00023409 | 8.7512e-05 | 0.00017174 | 8.7512e-05 | 0.00011415 | 0.00022925 | 0.00011415 | 0 | 6.5591e-05 | 0.0001118 | 0.00010496 | 8.8499e-05 | 9.3585e-05 | 1.6576e-05 | 1.3698e-05 | 1.4616e-05 | 1.4616e-05 | 0.00011415 | 0.00011415 | 0.00011415 | 0.00011416 | 0.00011415 | 0.00011415 | 9.1181e-05 | 9.299e-05 | 0.0001022 | 0.0001069 | 0.00022929 | 0.00011415 | 0.00011415 | 0.00011415 | 0.00011415 | 3.0749e-06 | 6.2531e-05 | 0.00011054 | 0.00013835 | 9.5527e-05 | 0.00010106 | 9.6645e-05 | 9.4599e-05 | 9.251e-05 | 0.00010125 | 9.637e-05 | 9.637e-05
11/16 07:00:00 | 11 | 16 | 7 | 7663 | WD | 0 | 0.000176 | 0.000176 | 4.7603e-06 | 0.00014952 | 7.5464e-14 | 0.00011415 | 0 | 0 | 0.00015247 | -0.00071866 | 0.0034584 | 0.000176 | 2.6581e-05 | 9.9871e-05 | 0.00019905 | 9.9871e-05 | 0.00011415 | 0.00022925 | 0.00011415 | 0 | 6.5591e-05 | 0.0001126 | 0.00010994 | 9.4191e-05 | 9.9059e-05 | -2.16e-06 | 7.9135e-06 | 4.6995e-06 | 4.6995e-06 | 0.00011415 | 0.00011415 | 0.00011415 | 0.00011416 | 0.00011415 | 0.00011415 | 0.00012828 | 0.00012421 | 0.00013044 | 0.00013363 | 0.00022929 | 0.00011415 | 0.00011415 | 0.00011415 | 0.00011415 | 4.0107e-06 | 9.1597e-05 | 8.8347e-05 | 8.6466e-05 | 0.00011485 | 0.00011446 | 0.00010614 | 0.00010228 | 8.7984e-05 | 0.00012283 | 0.00072103 | 0.00072103
11/16 08:00:00 | 11 | 16 | 8 | 7664 | WD | 1.7152e-05 | 0.00018291 | 0.00018291 | 6.2046e-06 | 0.00018666 | 4.7973e-13 | 0.00011415 | 8.936e-05 | 8.936e-05 | 0.00013613 | -0.0004527 | 0.0032165 | 0.00018291 | 0.00011646 | 0.00011103 | 0.00020179 | 0.00011103 | 0.00011415 | 5.7313e-05 | 0.00011415 | 9.1739e-06 | 6.5591e-05 | 0.0001126 | 0.00010852 | 0.00010933 | 0.00010908 | -7.6491e-06 | 2.5386e-06 | -7.1187e-07 | -7.1187e-07 | 0.00011415 | 0.00011415 | 0.00011415 | 0.00011416 | 0.00011415 | 0.00011415 | 0.000149 | 0.00014129 | 0.00018929 | 0.00021381 | 3.9149e-05 | 0.00011415 | 0.00011415 | 0.00011415 | 0.00011415 | 2.7395e-05 | 0.00012179 | 0.00013315 | 0.00013973 | 0.00012224 | 0.00011901 | 0.00012016 | 0.00012069 | 9.4062e-05 | 0.00011622 | 0.00074658 | 0.00074658
11/16 09:00:00 | 11 | 16 | 9 | 7665 | WD | 0.00010103 | 0.00019491 | 0.00019491 | 9.6027e-06 | 0.00017053 | 1.5523e-12 | 0.00011415 | 0.00018631 | 0.00018631 | 5.9897e-05 | -0.00022904 | 0.002782 | 0.00019491 | 0.00023032 | 0.00011108 | 0.00022528 | 0.00011108 | 0.00011415 | 0 | 0.00011415 | 0.00010868 | 0.00016398 | 0.0001685 | 0.00011204 | 0.00011097 | 0.0001113 | -8.1625e-06 | 6.9727e-07 | -2.1295e-06 | -2.1295e-06 | 0.00011415 | 0.00011415 | 0.00011415 | 0.00011416 | 0.00011415 | 0.00011415 | 0.00016895 | 0.00015337 | 0.00019337 | 0.00021381 | 0 | 0.00011415 | 0.00011415 | 0.00011415 | 0.00011415 | 0.00011582 | 0.00016531 | 0.00015255 | 0.00014516 | 0.00013632 | 0.00012177 | 0.00014662 | 0.00015814 | 9.387e-05 | 0.00011414 | 0.0006035 | 0.0006035
11/16 10:00:00 | 11 | 16 | 10 | 7666 | WD | 0.00017228 | 0.0002129 | 0.0002129 | 6.1178e-06 | 0.0001685 | 0.00021486 | 0.00011415 | 0.0002241 | 0.0002241 | 4.0839e-05 | -0.00015616 | 0.0023344 | 0.0002129 | 0.00033115 | 0.00011156 | 0.00025209 | 0.00011156 | 0.00011415 | 0 | 0.00011415 | 0.0003451 | 0.00029516 | 0.0002244 | 0.00011499 | 0.00011072 | 0.00011204 | -7.9966e-06 | 2.1359e-07 | -2.4059e-06 | -2.4059e-06 | 0.00011415 | 0.00011415 | 0.00011415 | 0.00011416 | 0.00011415 | 0.00011415 | 0.0001871 | 0.00015456 | 0.00019377 | 0.00021381 | 0 | 0.00011415 | 0.00011415 | 0.00011415 | 0.00011415 | 0.00020894 | 0.00021311 | 0.00017302 | 0.00014981 | 0.00014708 | 0.00012234 | 0.00015167 | 0.00016527 | 9.3863e-05 | 0.00011295 | 0.0005244 | 0.0005244
11/16 11:00:00 | 11 | 16 | 11 | 7667 | WD | 0.00022755 | 0.00017862 | 0.00017862 | 5.4946e-06 | 0.00016559 | 0.00021991 | 0.00011415 | 0 | 0 | 4.0839e-05 | 0.0011706 | 0.001938 | 0.00017862 | 0.00043992 | 0.00011463 | 0.00020309 | 0.00011463 | 0.00011415 | 0 | 0.00011415 | 0.0004617 | 0.00029516 | 0.0002244 | 0.00011546 | 0.00011038 | 0.00011195 | -7.5835e-06 | 2.2864e-08 | -2.404e-06 | -2.404e-06 | 0.00011415 | 0.00011415 | 0.00011415 | 0.00011416 | 0.00011415 | 0.00011415 | 0.00018706 | 0.00015413 | 0.00019363 | 0.00021381 | 0 | 0.00011415 | 0.00011415 | 0.00011415 | 0.00011415 | 0.00027958 | 0.00024405 | 0.00018672 | 0.00015353 | 0.00014845 | 0.00012208 | 0.0001504 | 0.00016354 | 9.395e-05 | 0.00011221 | 0.00047816 | 0.00047816
11/16 12:00:00 | 11 | 16 | 12 | 7668 | WD | 0.00025399 | 0.00016573 | 0.00016573 | 0.0010136 | 8.127e-05 | 0.00021998 | 0.00011415 | 0 | 0 | 4.0839e-05 | 0.00080045 | 0.0016248 | 0.00016573 | 0.00036716 | 0.00011458 | 0.00019748 | 0.00011458 | 0.00011415 | 0 | 0.00011415 | 0.00047113 | 0.00029516 | 0.0002244 | 0.00014422 | 0.00011104 | 0.0001213 | -6.89e-06 | 1.4111e-07 | -2.1022e-06 | -2.1022e-06 | 0.00011415 | 0.00011415 | 0.00011415 | 0.00011416 | 0.00011415 | 0.00011415 | 0.000187 | 0.00015348 | 0.00019341 | 0.00021381 | 0 | 0.00011415 | 0.00011415 | 0.00011415 | 0.00011415 | 0.00032138 | 0.00024632 | 0.00023203 | 0.00022376 | 0.00014867 | 0.0001221 | 0.00015187 | 0.00016568 | 9.4075e-05 | 0.00011144 | 0.00044394 | 0.00044394
11/16 13:00:00 | 11 | 16 | 13 | 7669 | WD | 0.00024389 | 0.00016988 | 0.00016988 | -0.0010016 | 0.00016032 | 0.00021627 | 0.00011415 | 0 | 0 | 4.0839e-05 | 0.00057037 | 0.0013483 | 0.00016988 | 0.00033136 | 0.00011115 | 0.00019217 | 0.00011115 | 0.00011415 | 0 | 0.00011415 | 0.00047113 | 0.00029516 | 0.0002244 | 0.00011598 | 0.00011154 | 0.00011291 | -5.8037e-06 | 1.2786e-07 | -1.7646e-06 | -1.7646e-06 | 0.00011415 | 0.00011415 | 0.00011415 | 0.00011416 | 0.00011415 | 0.00011415 | 0.00018694 | 0.0001532 | 0.00019331 | 0.00021381 | 0 | 0.00011415 | 0.00011415 | 0.00011415 | 0.00011415 | 0.00031657 | 0.00024586 | 0.00023173 | 0.00022355 | 0.00014836 | 0.00012219 | 0.00015529 | 0.00017064 | 9.4186e-05 | 0.00011108 | 0.00041182 | 0.00041182
11/16 14:00:00 | 11 | 16 | 14 | 7670 | WD | 0.00019822 | 0.0001611 | 0.0001611 | 0.0010031 | 7.9454e-05 | 0.00022375 | 0.00011415 | 0 | 0 | 4.0839e-05 | 0.00047871 | 0.0011356 | 0.0001611 | 0.00031398 | 0.00011051 | 0.00019201 | 0.00011051 | 0.00011415 | 0 | 0.00011415 | 0.00043534 | 0.00029516 | 0.0002244 | 0.00011685 | 0.00011581 | 0.00011613 | -5.1024e-06 | 5.5287e-08 | -1.5903e-06 | -1.5903e-06 | 0.00011415 | 0.00011415 | 0.00011415 | 0.00011416 | 0.00011415 | 0.00011415 | 0.00018653 | 0.00015279 | 0.00019317 | 0.00021381 | 0 | 0.00011415 | 0.00011415 | 0.00011415 | 0.00011415 | 0.00026184 | 0.00023592 | 0.00022655 | 0.00022113 | 0.00014668 | 0.00012357 | 0.00015365 | 0.0001676 | 9.4418e-05 | 0.0001109 | 0.00038971 | 0.00038971
11/16 15:00:00 | 11 | 16 | 15 | 7671 | WD | 0.00013303 | 0.00016625 | 0.00016625 | -0.00099404 | 0.0001575 | 0.00023635 | 0.00011415 | 0 | 0 | 4.0839e-05 | 0.00042542 | 0.00091827 | 0.00016625 | 0.00029878 | 0.00010956 | 0.00018777 | 0.00010956 | 0.00011415 | 0 | 0.00011415 | 0.00029896 | 0.00029516 | 0.0002244 | 0.00011673 | 0.00011533 | 0.00011576 | -4.8824e-06 | 6.5337e-09 | -1.5533e-06 | -1.5533e-06 | 0.00011415 | 0.00011415 | 0.00011415 | 0.00011416 | 0.00011415 | 0.00011415 | 0.00018548 | 0.00015218 | 0.00019297 | 0.00021381 | 0 | 0.00011415 | 0.00011415 | 0.00011415 | 0.00011415 | 0.00018647 | 0.00019833 | 0.00016698 | 0.00014882 | 0.00014599 | 0.00012321 | 0.00015117 | 0.00016414 | 9.4524e-05 | 0.00011083 | 0.00036629 | 0.00036629
11/16 16:00:00 | 11 | 16 | 16 | 7672 | WD | 5.4825e-05 | 0.00015608 | 0.00015608 | 0.00088741 | 7.8744e-05 | 0.00024949 | 0.00011415 | 0 | 0 | 7.0788e-05 | 0.00039367 | 0.00078831 | 0.00015608 | 0.00028699 | 0.00011092 | 0.00018332 | 0.00011092 | 0.00011415 | 0 | 0.00011415 | 0.00015087 | 0.00029516 | 0.0002244 | 0.00011365 | 0.00011162 | 0.00011224 | -4.6137e-06 | 3.8472e-08 | -1.4458e-06 | -1.4458e-06 | 0.00011415 | 0.00011415 | 0.00011415 | 0.00011416 | 0.00011415 | 0.00011415 | 0.00016661 | 0.00015073 | 0.00019248 | 0.00021381 | 0 | 0.00011415 | 0.00011415 | 0.00011415 | 0.00011415 | 9.3717e-05 | 0.00015322 | 0.00014743 | 0.00014408 | 0.00013414 | 0.00012147 | 0.00015066 | 0.0001642 | 9.4359e-05 | 0.00011077 | 0.0003436 | 0.0003436
11/16 17:00:00 | 11 | 16 | 17 | 7673 | WD | 0 | 0.00016557 | 0.00016557 | -0.00048462 | 7.9399e-05 | -2.0051e-12 | 0.00011415 | 3.8494e-05 | 3.8494e-05 | 0.00015247 | -0.00075693 | 0.00069779 | 0.00016557 | 6.3138e-05 | 0.00012 | 0.00019056 | 0.00012 | 0.00011415 | 0.00011463 | 0.00011415 | 1.5878e-05 | 0.00029516 | 0.0002244 | 0.00010548 | 0.00011108 | 0.00010935 | -4.4069e-06 | 2.1937e-08 | -1.3911e-06 | -1.3911e-06 | 0.00011415 | 0.00011415 | 0.00011415 | 0.00011416 | 0.00011415 | 0.00011415 | 0.00014779 | 0.00014534 | 0.00015247 | 0.00015611 | 7.8299e-05 | 0.00011415 | 0.00011415 | 0.00011415 | 0.00011415 | 1.6536e-05 | 0.00011227 | 0.00010548 | 0.00010156 | 0.00012489 | 0.00012346 | 0.0001458 | 0.00015617 | 8.7504e-05 | 0.000111 | 0.00035839 | 0.00035839
11/16 18:00:00 | 11 | 16 | 18 | 7674 | WD | 0 | 0.0002017 | 0.0002017 | 0.00060598 | 0.00016156 | -7.5459e-13 | 0.00011415 | 0 | 0 | 0.00021236 | -0.00048991 | 0.00068542 | 0.0002017 | 0.00022416 | 0.00013406 | 0.00022351 | 0.00013406 | 0.00011415 | 0.00022925 | 0.00011415 | 0 | 0.00029516 | 0.0002244 | 0.00010357 | 0.0001105 | 0.00010836 | -4.0696e-06 | -3.9841e-08 | -1.3255e-06 | -1.3255e-06 | 0.00011415 | 0.00011415 | 0.00011415 | 0.00011416 | 0.00011415 | 0.00011415 | 0.00012914 | 0.00014044 | 0.00012963 | 0.00012411 | 0.00022929 | 0.00011415 | 0.00011415 | 0.00011415 | 0.00011415 | 5.5549e-06 | 9.068e-05 | 8.4109e-05 | 8.0304e-05 | 0.00011893 | 0.00012608 | 0.00014587 | 0.00015505 | 8.7511e-05 | 0.00011138 | 0.00039624 | 0.00039624
11/16 19:00:00 | 11 | 16 | 19 | 7675 | WD | 0 | 0.00024731 | 0.00024731 | 4.408e-06 | 0.00016428 | -3.8268e-13 | 0.00011415 | 0 | 0 | 0.00028587 | -0.00025117 | 0.00066655 | 0.00024731 | 0.00038959 | 0.00014271 | 0.00027991 | 0.00014271 | 0.00011415 | 0.00022925 | 0.00011415 | 0 | 6.5591e-05 | 0.0001126 | 0.00010343 | 0.00010773 | 0.0001064 | -3.7169e-06 | -1.0549e-07 | -1.2577e-06 | -1.2577e-06 | 0.00011415 | 0.00011415 | 0.00011415 | 0.00011416 | 0.00011415 | 0.00011415 | 0.00012867 | 0.00012924 | 0.00011284 | 0.00010446 | 0.00022929 | 0.00011415 | 0.00011415 | 0.00011415 | 0.00011415 | 4.7071e-06 | 8.1186e-05 | 7.2578e-05 | 6.7593e-05 | 0.00011732 | 0.00012157 | 0.00011994 | 0.00011919 | 8.7471e-05 | 0.00011179 | 0.00046669 | 0.00046669
11/16 20:00:00 | 11 | 16 | 20 | 7676 | WD | 0 | 0.00022488 | 0.00022488 | 4.6229e-06 | 0.00016484 | -2.8565e-13 | 0.00011415 | 0 | 0 | 0.00034305 | -0.00011356 | 0.00063687 | 0.00022488 | 0.00032929 | 0.00014653 | 0.0002441 | 0.00014653 | 0.00011415 | 0.00022925 | 0.00011415 | 0 | 6.5591e-05 | 0.0001126 | 0.00011292 | 0.00010519 | 0.00010758 | -3.4746e-06 | -2.0129e-07 | -1.2457e-06 | -1.2457e-06 | 0.00011415 | 0.00011415 | 0.00011415 | 0.00011416 | 0.00011415 | 0.00011415 | 0.00011028 | 0.00012072 | 0.00010105 | 9.1006e-05 | 0.00022929 | 0.00011415 | 0.00011415 | 0.00011415 | 0.00011415 | 6.0385e-06 | 7.1053e-05 | 0.00010064 | 0.00011777 | 0.00010789 | 0.00011812 | 0.0001148 | 0.00011327 | 8.749e-05 | 0.00011222 | 0.00048805 | 0.00048805
11/16 21:00:00 | 11 | 16 | 21 | 7677 | WD | 0 | 0.00019775 | 0.00019775 | -0.00029535 | 8.1562e-05 | 0 | 0.00011415 | 0 | 0 | 0.00034849 | -7.0411e-05 | 0.00057636 | 0.00019775 | 0.00028099 | 0.00014762 | 0.00021753 | 0.00014762 | 0.00011415 | 0.00022925 | 0.00011415 | 0 | 6.5591e-05 | 0.0001126 | 0.00011171 | 0.00010165 | 0.00010476 | -3.2376e-06 | -1.298e-07 | -1.1214e-06 | -1.1214e-06 | 0.00011415 | 0.00011415 | 0.00011415 | 0.00011416 | 0.00011415 | 0.00011415 | 0.00010984 | 0.00010476 | 8.6009e-05 | 7.6429e-05 | 0.00022929 | 0.00011415 | 0.00011415 | 0.00011415 | 0.00011415 | 4.8306e-06 | 5.9917e-05 | 8.4608e-05 | 9.8906e-05 | 0.00010626 | 0.0001119 | 0.00010511 | 0.00010196 | 8.7483e-05 | 0.00011235 | 0.00053133 | 0.00053133
11/16 22:00:00 | 11 | 16 | 22 | 7678 | WD | 0 | 0.00020178 | 0.00020178 | 0.00030014 | 0.00016092 | 2.0698e-12 | 0.00011415 | 0 | 0 | 0.00023959 | -4.7651e-05 | 0.0004475 | 0.00020178 | 0.00027815 | 0.00014405 | 0.00021773 | 0.00014405 | 0.00011415 | 0.00022925 | 0.00011415 | 0 | 6.5591e-05 | 0.0001126 | 0.0001055 | 8.6782e-05 | 9.2567e-05 | 1.6218e-05 | -4.5086e-08 | 5.1437e-06 | 5.1437e-06 | 0.00011415 | 0.00011415 | 0.00011415 | 0.00011415 | 0.00011415 | 0.00011415 | 0.00010924 | 9.2279e-05 | 7.4921e-05 | 6.6052e-05 | 0.00022929 | 0.00011415 | 0.00011415 | 0.00011415 | 0.00011415 | 3.2016e-06 | 4.5412e-05 | 7.0785e-05 | 8.5478e-05 | 0.00010443 | 0.00010051 | 9.8795e-05 | 9.7999e-05 | 8.9114e-05 | 9.7173e-05 | 0.00053967 | 0.00053967
11/16 23:00:00 | 11 | 16 | 23 | 7679 | WD | 0 | 0.00018676 | 0.00018676 | 3.6058e-06 | 7.864e-05 | 7.9772e-13 | 0.00011415 | 0 | 0 | 0.00013341 | 0.0010119 | -0.0018224 | 0.00018676 | 0.0004731 | 0.00013614 | 0.00021598 | 0.00013614 | 0.00011415 | 0.00022925 | 0.00011415 | 0 | 6.5591e-05 | 0.0001118 | 9.6591e-05 | 8.2473e-05 | 8.6836e-05 | 2.3582e-05 | 6.5569e-06 | 1.1989e-05 | 1.1989e-05 | 0.00011415 | 0.00011415 | 0.00011415 | 0.00011416 | 0.00011415 | 0.00011415 | 0.00010883 | 6.9436e-05 | 6.3877e-05 | 6.1037e-05 | 0.00022929 | 0.00011415 | 0.00011415 | 0.00011415 | 0.00011415 | 2.0797e-06 | 3.3003e-05 | 6.2124e-05 | 7.8988e-05 | 0.00010281 | 9.1793e-05 | 9.068e-05 | 9.0163e-05 | 8.9291e-05 | 9.7658e-05 | 2.9743e-05 | 2.9743e-05
11/16 24:00:00 | 11 | 16 | 24 | 7680 | WD | 0 | 0.00015554 | 0.00015554 | 8.1184e-07 | 7.7095e-05 | -1.3906e-12 | 0.00011415 | 0 | 0 | 5.4452e-05 | 0.00063794 | -0.0077172 | 0.00015554 | 0.00030625 | 0.00012638 | 0.00017794 | 0.00012638 | 0.00011415 | 0.00022925 | 0.00011415 | 0 | 6.5591e-05 | 0.0001118 | 0.00012456 | 8.2557e-05 | 9.5538e-05 | 2.4751e-05 | 1.2103e-05 | 1.6138e-05 | 1.6138e-05 | 0.00011415 | 0.00011415 | 0.00011415 | 0.00011416 | 0.00011415 | 0.00011415 | 9.9691e-05 | 6.8344e-05 | 6.1493e-05 | 5.7992e-05 | 0.00022929 | 0.00011415 | 0.00011415 | 0.00011415 | 0.00011415 | 1.729e-06 | 2.6771e-05 | 5.7344e-05 | 7.5048e-05 | 9.7686e-05 | 9.1513e-05 | 9.0076e-05 | 8.9409e-05 | 8.9308e-05 | 9.9443e-05 | 1.3719e-05 | 1.3719e-05
11/17 01:00:00 | 11 | 17 | 1 | 7681 | WD | 0 | 0.00010333 | 0.00010333 | 3.0605e-07 | 7.5283e-05 | 0.00025245 | 0.00011415 | 0 | 0 | 2.1781e-05 | 0.00043064 | -0.0056617 | 0.00010333 | 0.00010885 | 9.19e-05 | 0.00011284 | 9.19e-05 | 0.00011415 | 0.00022925 | 0.00011415 | 0 | 6.5591e-05 | 0.0001118 | 8.9816e-05 | 8.2578e-05 | 8.4815e-05 | 2.5583e-05 | 1.3247e-05 | 1.7183e-05 | 1.7183e-05 | 0.00011415 | 0.00011415 | 0.00011415 | 0.00011416 | 0.00011415 | 0.00011415 | 4.5468e-05 | 6.8027e-05 | 5.8924e-05 | 5.4272e-05 | 0.00022929 | 0.00011415 | 0.00011415 | 0.00011415 | 0.00011415 | 1.2032e-06 | 2.496e-05 | 5.3631e-05 | 7.0234e-05 | 7.2008e-05 | 9.1433e-05 | 8.414e-05 | 8.0757e-05 | 8.9537e-05 | 0.0001002 | 3.4341e-05 | 3.4341e-05
11/17 02:00:00 | 11 | 17 | 2 | 7682 | WD | 0 | 0.00011996 | 0.00011996 | 0 | 7.4526e-05 | 0.00023244 | 0.00011415 | 0 | 0 | 2.1781e-05 | 0.00044654 | -0.0041596 | 0.00011996 | 0.00014946 | 8.5656e-05 | 0.00013793 | 8.5656e-05 | 0.00011415 | 0.00022925 | 0.00011415 | 0 | 6.5591e-05 | 0.0001118 | 8.8761e-05 | 8.2574e-05 | 8.4486e-05 | 2.6473e-05 | 1.3543e-05 | 1.7668e-05 | 1.7668e-05 | 0.00011415 | 0.00011415 | 0.00011415 | 0.00011416 | 0.00011415 | 0.00011415 | 3.6463e-05 | 6.7924e-05 | 5.8637e-05 | 5.3892e-05 | 0.00022929 | 0.00011415 | 0.00011415 | 0.00011415 | 0.00011415 | 1.2032e-06 | 2.437e-05 | 5.3103e-05 | 6.9742e-05 | 6.67e-05 | 9.1405e-05 | 8.4025e-05 | 8.0602e-05 | 8.9618e-05 | 0.00010062 | 3.5384e-05 | 3.5384e-05
11/17 03:00:00 | 11 | 17 | 3 | 7683 | WD | 0 | 0.00013256 | 0.00013256 | -5.5145e-09 | 0 | 0.00022975 | 0.00011415 | 0 | 0 | 2.1781e-05 | 0.00047258 | -0.0048511 | 0.00013256 | 0.00020914 | 8.3946e-05 | 0.00016748 | 8.3946e-05 | 0.00011415 | 0.00022925 | 0.00011415 | 0 | 6.5591e-05 | 0.0001118 | 8.8704e-05 | 8.2579e-05 | 8.4472e-05 | 2.7258e-05 | 1.3615e-05 | 1.7968e-05 | 1.7968e-05 | 0.00011415 | 0.00011415 | 0.00011415 | 0.00011416 | 0.00011415 | 0.00011415 | 3.6473e-05 | 6.819e-05 | 6.0618e-05 | 5.6748e-05 | 0.00022929 | 0.00011415 | 0.00011415 | 0.00011415 | 0.00011415 | 1.23e-06 | 2.5894e-05 | 5.6002e-05 | 7.3438e-05 | 6.5393e-05 | 9.149e-05 | 8.4579e-05 | 8.1373e-05 | 8.9645e-05 | 0.00010087 | 4.1947e-05 | 4.1947e-05
11/17 04:00:00 | 11 | 17 | 4 | 7684 | WD | 0 | 0.00015443 | 0.00015443 | -0.00096979 | 7.4325e-05 | 0.00022651 | 0.00011415 | 0 | 0 | 2.1781e-05 | 0.00045891 | -0.0018926 | 0.00015443 | 0.00024681 | 8.2211e-05 | 0.00018776 | 8.2211e-05 | 0.00011415 | 0.00022925 | 0.00011415 | 0 | 6.5591e-05 | 0.0001118 | 8.958e-05 | 8.2584e-05 | 8.4746e-05 | 2.7993e-05 | 1.3632e-05 | 1.8214e-05 | 1.8214e-05 | 0.00011415 | 0.00011415 | 0.00011415 | 0.00011416 | 0.00011415 | 0.00011415 | 4.5596e-05 | 6.8975e-05 | 6.1912e-05 | 5.8304e-05 | 0.00022929 | 0.00011415 | 0.00011415 | 0.00011415 | 0.00011415 | 1.5508e-06 | 3.0373e-05 | 5.892e-05 | 7.5451e-05 | 7.0784e-05 | 9.1731e-05 | 8.4938e-05 | 8.1787e-05 | 8.9571e-05 | 0.00010105 | 5.1671e-05 | 5.1671e-05
11/17 05:00:00 | 11 | 17 | 5 | 7685 | WD | 0 | 0.00014824 | 0.00014824 | 0.00097397 | 0 | 0.00021796 | 0.00011415 | 0 | 0 | 6.5342e-05 | 0.00043203 | 0.0011861 | 0.00014824 | 0.00025085 | 8.1198e-05 | 0.00018809 | 8.1198e-05 | 0.00011415 | 0.00022925 | 0.00011415 | 0 | 6.5591e-05 | 0.0001118 | 0.000149 | 8.2585e-05 | 0.00010311 | 2.7687e-05 | 1.3636e-05 | 1.8119e-05 | 1.8119e-05 | 0.00011415 | 0.00011415 | 0.00011415 | 0.00011416 | 0.00011415 | 0.00011415 | 5.4768e-05 | 7.0282e-05 | 7.6832e-05 | 8.0178e-05 | 0.00022929 | 0.00011415 | 0.00011415 | 0.00011415 | 0.00011415 | 2.0054e-06 | 3.7834e-05 | 7.9583e-05 | 0.00010376 | 7.6785e-05 | 9.2126e-05 | 8.949e-05 | 8.8267e-05 | 8.948e-05 | 0.00010118 | 4.0304e-05 | 4.0304e-05
11/17 06:00:00 | 11 | 17 | 6 | 7686 | WD | 0 | 0.0001696 | 0.0001696 | 1.0714e-06 | 0.00015502 | -1.5577e-12 | 0.00011415 | 0 | 0 | 0.00013613 | 0.00042293 | 0.0030238 | 0.0001696 | 0.00025642 | 8.7512e-05 | 0.00019008 | 8.7512e-05 | 0.00011415 | 0.00022925 | 0.00011415 | 0 | 6.5591e-05 | 0.0001118 | 0.00014277 | 8.6602e-05 | 0.00010396 | 3.0278e-05 | 1.3637e-05 | 1.8946e-05 | 1.8946e-05 | 0.00011415 | 0.00011415 | 0.00011415 | 0.00011416 | 0.00011415 | 0.00011415 | 9.1181e-05 | 9.299e-05 | 0.0001022 | 0.0001069 | 0.00022929 | 0.00011415 | 0.00011415 | 0.00011415 | 0.00011415 | 3.0749e-06 | 6.2531e-05 | 0.00011054 | 0.00013835 | 9.5545e-05 | 0.00010039 | 9.7519e-05 | 9.6188e-05 | 8.9249e-05 | 0.00010123 | 3.6321e-05 | 3.6321e-05
11/17 07:00:00 | 11 | 17 | 7 | 7687 | WD | 0 | 0.00019222 | 0.00019222 | 5.2722e-06 | 0.00011472 | 7.5464e-14 | 0.00011415 | 0 | 0 | 0.00015247 | -0.00073605 | 0.0034417 | 0.00019222 | 1.382e-05 | 9.9871e-05 | 0.00022739 | 9.9871e-05 | 0.00011415 | 0.00022925 | 0.00011415 | 0 | 6.5591e-05 | 0.0001126 | 0.00012912 | 9.2487e-05 | 0.00010381 | 9.7702e-06 | 7.4447e-06 | 8.1867e-06 | 8.1867e-06 | 0.00011415 | 0.00011415 | 0.00011415 | 0.00011416 | 0.00011415 | 0.00011415 | 0.00012828 | 0.00012421 | 0.00013044 | 0.00013363 | 0.00022929 | 0.00011415 | 0.00011415 | 0.00011415 | 0.00011415 | 4.0107e-06 | 9.1597e-05 | 8.8347e-05 | 8.6466e-05 | 0.00011482 | 0.00011386 | 0.00010717 | 0.00010406 | 8.6162e-05 | 0.00012282 | 0.00050061 | 0.00050061
11/17 08:00:00 | 11 | 17 | 8 | 7688 | WD | 1.7681e-05 | 0.00019826 | 0.00019826 | 0.00079077 | 0.00022266 | 4.7973e-13 | 0.00011415 | 9.2035e-05 | 9.2035e-05 | 0.00013613 | -0.00045361 | 0.0032096 | 0.00019826 | 0.00011523 | 0.00011103 | 0.00021822 | 0.00011103 | 0.00011415 | 5.7313e-05 | 0.00011415 | 9.4485e-06 | 6.5591e-05 | 0.0001126 | 0.0001088 | 0.00010728 | 0.00010775 | 3.7707e-06 | 2.2586e-06 | 2.741e-06 | 2.741e-06 | 0.00011415 | 0.00011415 | 0.00011415 | 0.00011416 | 0.00011415 | 0.00011415 | 0.000149 | 0.00014129 | 0.00018929 | 0.00021381 | 3.9149e-05 | 0.00011415 | 0.00011415 | 0.00011415 | 0.00011415 | 2.7681e-05 | 0.00012203 | 0.00013325 | 0.00013975 | 0.00012215 | 0.00011828 | 0.00011993 | 0.00012069 | 9.3255e-05 | 0.00011627 | 0.00046306 | 0.00046306
11/17 09:00:00 | 11 | 17 | 9 | 7689 | WD | 0.00010373 | 0.00019314 | 0.00019314 | -0.0007751 | 0.00017063 | 1.5523e-12 | 0.00011415 | 0.00019329 | 0.00019329 | 5.9897e-05 | -0.00023252 | 0.0027835 | 0.00019314 | 0.00021821 | 0.00011108 | 0.00022274 | 0.00011108 | 0.00011415 | 0 | 0.00011415 | 0.00011275 | 0.00016398 | 0.0001685 | 0.00011193 | 0.00010804 | 0.00010924 | 3.2266e-06 | 4.9513e-07 | 1.3666e-06 | 1.3666e-06 | 0.00011415 | 0.00011415 | 0.00011415 | 0.00011416 | 0.00011415 | 0.00011415 | 0.00016895 | 0.00015337 | 0.00019337 | 0.00021381 | 0 | 0.00011415 | 0.00011415 | 0.00011415 | 0.00011415 | 0.00011785 | 0.00016725 | 0.00015333 | 0.00014526 | 0.00013628 | 0.00012074 | 0.00014686 | 0.00015898 | 9.3436e-05 | 0.00011428 | 0.00035235 | 0.00035235
11/17 10:00:00 | 11 | 17 | 10 | 7690 | WD | 0.00017252 | 0.0002245 | 0.0002245 | 6.816e-06 | 0.00016861 | 0.00021486 | 0.00011415 | 0.0002252 | 0.0002252 | 4.0839e-05 | -0.00015584 | 0.002343 | 0.0002245 | 0.00034984 | 0.00011156 | 0.00026858 | 0.00011156 | 0.00011415 | 0 | 0.00011415 | 0.00034679 | 0.00029516 | 0.0002244 | 0.00011517 | 0.00010792 | 0.00011016 | 2.9961e-06 | 1.6943e-07 | 1.0713e-06 | 1.0713e-06 | 0.00011415 | 0.00011415 | 0.00011415 | 0.00011416 | 0.00011415 | 0.00011415 | 0.0001871 | 0.00015456 | 0.00019377 | 0.00021381 | 0 | 0.00011415 | 0.00011415 | 0.00011415 | 0.00011415 | 0.00020939 | 0.00021356 | 0.0001732 | 0.00014982 | 0.00014704 | 0.00012135 | 0.00015183 | 0.00016596 | 9.3825e-05 | 0.000113 | 0.00026934 | 0.00026934
11/17 11:00:00 | 11 | 17 | 11 | 7691 | WD | 0.00022769 | 0.00020668 | 0.00020668 | 6.0036e-06 | 0.00016563 | 0.00021991 | 0.00011415 | 0 | 0 | 4.0839e-05 | 0.0010647 | 0.0019535 | 0.00020668 | 0.00050433 | 0.00011463 | 0.00024303 | 0.00011463 | 0.00011415 | 0 | 0.00011415 | 0.00046217 | 0.00029516 | 0.0002244 | 0.00011556 | 0.00010786 | 0.00011024 | 2.7897e-06 | 4.763e-08 | 9.2249e-07 | 9.2249e-07 | 0.00011415 | 0.00011415 | 0.00011415 | 0.00011416 | 0.00011415 | 0.00011415 | 0.00018706 | 0.00015413 | 0.00019363 | 0.00021381 | 0 | 0.00011415 | 0.00011415 | 0.00011415 | 0.00011415 | 0.00027912 | 0.00024417 | 0.00018675 | 0.00015349 | 0.00014844 | 0.00012119 | 0.00015051 | 0.00016412 | 9.4363e-05 | 0.00011241 | 0.00024591 | 0.00024591
11/17 12:00:00 | 11 | 17 | 12 | 7692 | WD | 0.00025122 | 0.0001879 | 0.0001879 | 5.0912e-06 | 8.1312e-05 | 0.00021998 | 0.00011415 | 0 | 0 | 4.0839e-05 | 0.00083484 | 0.001633 | 0.0001879 | 0.00041009 | 0.00011458 | 0.00022902 | 0.00011458 | 0.00011415 | 0 | 0.00011415 | 0.00047113 | 0.00029516 | 0.0002244 | 0.00014415 | 0.00010701 | 0.00011849 | 3.0662e-06 | -1.0787e-07 | 9.0484e-07 | 9.0484e-07 | 0.00011415 | 0.00011415 | 0.00011415 | 0.00011416 | 0.00011415 | 0.00011415 | 0.000187 | 0.00015348 | 0.00019341 | 0.00021381 | 0 | 0.00011415 | 0.00011415 | 0.00011415 | 0.00011415 | 0.00031706 | 0.00024632 | 0.00023189 | 0.00022353 | 0.00014867 | 0.00012069 | 0.00015172 | 0.00016612 | 9.4628e-05 | 0.00011182 | 0.00022796 | 0.00022796
11/17 13:00:00 | 11 | 17 | 13 | 7693 | WD | 0.00024221 | 0.0001901 | 0.0001901 | 0.001007 | 0.00016037 | 0.00021627 | 0.00011415 | 0 | 0 | 4.0839e-05 | 0.0005912 | 0.0013547 | 0.0001901 | 0.00036613 | 0.00011115 | 0.00022095 | 0.00011115 | 0.00011415 | 0 | 0.00011415 | 0.00047113 | 0.00029516 | 0.0002244 | 0.00011526 | 0.00010601 | 0.00010887 | 2.5653e-06 | -2.0275e-07 | 6.804e-07 | 6.804e-07 | 0.00011415 | 0.00011415 | 0.00011415 | 0.00011416 | 0.00011415 | 0.00011415 | 0.00018694 | 0.0001532 | 0.00019331 | 0.00021381 | 0 | 0.00011415 | 0.00011415 | 0.00011415 | 0.00011415 | 0.00031278 | 0.00024586 | 0.0002316 | 0.00022334 | 0.00014836 | 0.00012024 | 0.00015494 | 0.00017104 | 9.477e-05 | 0.00011151 | 0.0002139 | 0.0002139
11/17 14:00:00 | 11 | 17 | 14 | 7694 | WD | 0.00019973 | 0.00018128 | 0.00018128 | -0.00099762 | 7.9478e-05 | 0.00022375 | 0.00011415 | 0 | 0 | 4.0839e-05 | 0.00049879 | 0.0011285 | 0.00018128 | 0.00034766 | 0.00011051 | 0.00022072 | 0.00011051 | 0.00011415 | 0 | 0.00011415 | 0.00043673 | 0.00029516 | 0.0002244 | 0.00011605 | 0.0001092 | 0.00011131 | 2.533e-06 | -2.206e-07 | 6.5796e-07 | 6.5796e-07 | 0.00011415 | 0.00011415 | 0.00011415 | 0.00011416 | 0.00011415 | 0.00011415 | 0.00018653 | 0.00015279 | 0.00019317 | 0.00021381 | 0 | 0.00011415 | 0.00011415 | 0.00011415 | 0.00011415 | 0.00026197 | 0.00023628 | 0.00022668 | 0.00022112 | 0.00014668 | 0.00012124 | 0.00015316 | 0.00016796 | 9.4808e-05 | 0.00011139 | 0.00019381 | 0.00019381
11/17 15:00:00 | 11 | 17 | 15 | 7695 | WD | 0.00013497 | 0.00018916 | 0.00018916 | 1.3956e-06 | 0.00015754 | 0.00023635 | 0.00011415 | 0 | 0 | 4.0839e-05 | 0.00045041 | 0.00093086 | 0.00018916 | 0.00033799 | 0.00010956 | 0.00022037 | 0.00010956 | 0.00011415 | 0 | 0.00011415 | 0.00030174 | 0.00029516 | 0.0002244 | 0.00011587 | 0.00010842 | 0.00011072 | 2.4237e-06 | -1.3352e-07 | 6.8236e-07 | 6.8236e-07 | 0.00011415 | 0.00011415 | 0.00011415 | 0.00011416 | 0.00011415 | 0.00011415 | 0.00018548 | 0.00015218 | 0.00019297 | 0.00021381 | 0 | 0.00011415 | 0.00011415 | 0.00011415 | 0.00011415 | 0.00018722 | 0.00019905 | 0.00016726 | 0.00014886 | 0.000146 | 0.00012079 | 0.00015063 | 0.00016447 | 9.4829e-05 | 0.00011136 | 0.00018259 | 0.00018259
11/17 16:00:00 | 11 | 17 | 16 | 7696 | WD | 5.4873e-05 | 0.00019026 | 0.00019026 | 0.0009991 | 7.8763e-05 | 0.00024949 | 0.00011415 | 0 | 0 | 7.0788e-05 | 0.00043875 | 0.0007705 | 0.00019026 | 0.00035065 | 0.00011092 | 0.00023197 | 0.00011092 | 0.00011415 | 0 | 0.00011415 | 0.00015756 | 0.00029516 | 0.0002244 | 0.00011265 | 0.00010439 | 0.00010695 | 2.2692e-06 | -6.0516e-08 | 6.828e-07 | 6.828e-07 | 0.00011415 | 0.00011415 | 0.00011415 | 0.00011416 | 0.00011415 | 0.00011415 | 0.00016661 | 0.00015074 | 0.00019248 | 0.00021381 | 0 | 0.00011415 | 0.00011415 | 0.00011415 | 0.00011415 | 9.5368e-05 | 0.000155 | 0.00014814 | 0.00014417 | 0.00013415 | 0.00011893 | 0.00015006 | 0.0001645 | 9.4745e-05 | 0.00011135 | 0.00017348 | 0.00017348
11/17 17:00:00 | 11 | 17 | 17 | 7697 | WD | 0 | 0.00020938 | 0.00020938 | -0.00099793 | 7.9423e-05 | -2.0051e-12 | 0.00011415 | 3.5676e-05 | 3.5676e-05 | 0.00015247 | -0.00077196 | 0.0006832 | 0.00020938 | 0.00010432 | 0.00012 | 0.00025291 | 0.00012 | 0.00011415 | 0.00011463 | 0.00011415 | 1.4716e-05 | 0.00029516 | 0.0002244 | 0.00010443 | 0.0001039 | 0.00010407 | 2.1292e-06 | 9.5601e-09 | 6.8583e-07 | 6.8583e-07 | 0.00011415 | 0.00011415 | 0.00011415 | 0.00011416 | 0.00011415 | 0.00011415 | 0.00014779 | 0.00014538 | 0.00015248 | 0.00015611 | 0.00011465 | 0.00011415 | 0.00011415 | 0.00011415 | 0.00011415 | 1.5185e-05 | 0.00011239 | 0.00010548 | 0.00010148 | 0.00012584 | 0.0001212 | 0.00014704 | 0.00015903 | 8.7278e-05 | 0.00011166 | 0.00020212 | 0.00020212
11/17 18:00:00 | 11 | 17 | 18 | 7698 | WD | 0 | 0.00022395 | 0.00022395 | 0.0010122 | 0.00016162 | -7.5459e-13 | 0.00011415 | 0 | 0 | 0.00021236 | -0.00047458 | 0.00067516 | 0.00022395 | 0.00024427 | 0.00013406 | 0.00025518 | 0.00013406 | 0.00011415 | 0.00022925 | 0.00011415 | 0 | 0.00029516 | 0.0002244 | 0.00010253 | 0.00010377 | 0.00010339 | 1.933e-06 | 2.8726e-08 | 6.363e-07 | 6.363e-07 | 0.00011415 | 0.00011415 | 0.00011415 | 0.00011416 | 0.00011415 | 0.00011415 | 0.00012914 | 0.00014044 | 0.00012963 | 0.00012411 | 0.00022929 | 0.00011415 | 0.00011415 | 0.00011415 | 0.00011415 | 5.5549e-06 | 9.068e-05 | 8.4109e-05 | 8.0304e-05 | 0.00011894 | 0.00012372 | 0.00014529 | 0.0001553 | 8.7286e-05 | 0.00011199 | 0.00023369 | 0.00023369
11/17 19:00:00 | 11 | 17 | 19 | 7699 | WD | 0 | 0.00028093 | 0.00028093 | 4.7664e-06 | 0.0001644 | -3.8268e-13 | 0.00011415 | 0 | 0 | 0.00028587 | -0.00015927 | 0.00066003 | 0.00028093 | 0.00044781 | 0.00014271 | 0.00032775 | 0.00014271 | 0.00011415 | 0.00022925 | 0.00011415 | 0 | 6.5591e-05 | 0.0001126 | 0.00010263 | 0.00010103 | 0.00010152 | 1.7731e-06 | -5.732e-08 | 5.2667e-07 | 5.2667e-07 | 0.00011415 | 0.00011415 | 0.00011415 | 0.00011416 | 0.00011415 | 0.00011415 | 0.00012867 | 0.00012924 | 0.00011284 | 0.00010446 | 0.00022929 | 0.00011415 | 0.00011415 | 0.00011415 | 0.00011415 | 4.7071e-06 | 8.1186e-05 | 7.2578e-05 | 6.7593e-05 | 0.00011733 | 0.00011922 | 0.0001192 | 0.00011919 | 8.7251e-05 | 0.00011241 | 0.00043736 | 0.00043736
11/17 20:00:00 | 11 | 17 | 20 | 7700 | WD | 0 | 0.00027099 | 0.00027099 | 5.0083e-06 | 0.00016492 | -2.8565e-13 | 0.00011415 | 0 | 0 | 0.00034305 | -0.00011283 | 0.00066075 | 0.00027099 | 0.00040271 | 0.00014653 | 0.00030972 | 0.00014653 | 0.00011415 | 0.00022925 | 0.00011415 | 0 | 6.5591e-05 | 0.0001126 | 0.00010052 | 9.9379e-05 | 9.9732e-05 | 1.6592e-06 | -1.8701e-08 | 5.1663e-07 | 5.1663e-07 | 0.00011415 | 0.00011415 | 0.00011415 | 0.00011416 | 0.00011415 | 0.00011415 | 0.00011028 | 0.00012072 | 0.00010105 | 9.1006e-05 | 0.00022929 | 0.00011415 | 0.00011415 | 0.00011415 | 0.00011415 | 6.0385e-06 | 7.1053e-05 | 0.00010064 | 0.00011777 | 0.00010779 | 0.00011608 | 0.00011416 | 0.00011327 | 8.7241e-05 | 0.00011297 | 0.00046734 | 0.00046734
11/17 21:00:00 | 11 | 17 | 21 | 7701 | WD | 0 | 0.00023321 | 0.00023321 | 4.6558e-06 | 8.1604e-05 | 0 | 0.00011415 | 0 | 0 | 0.00034849 | -6.9787e-05 | 0.00057638 | 0.00023321 | 0.0003343 | 0.00014762 | 0.00026801 | 0.00014762 | 0.00011415 | 0.00022925 | 0.00011415 | 0 | 6.5591e-05 | 0.0001126 | 0.00010006 | 9.6274e-05 | 9.7445e-05 | 1.5514e-06 | -1.3332e-08 | 4.8589e-07 | 4.8589e-07 | 0.00011415 | 0.00011415 | 0.00011415 | 0.00011416 | 0.00011415 | 0.00011415 | 0.00010984 | 0.00010476 | 8.6009e-05 | 7.6429e-05 | 0.00022929 | 0.00011415 | 0.00011415 | 0.00011415 | 0.00011415 | 4.8306e-06 | 5.9917e-05 | 8.4608e-05 | 9.8906e-05 | 0.00010618 | 0.00011002 | 0.00010451 | 0.00010196 | 8.7245e-05 | 0.00011307 | 0.00051773 | 0.00051773
11/17 22:00:00 | 11 | 17 | 22 | 7702 | WD | 0 | 0.00024892 | 0.00024892 | 4.1116e-06 | 0.00016099 | 2.0698e-12 | 0.00011415 | 0 | 0 | 0.00023959 | -4.7729e-05 | 0.00042798 | 0.00024892 | 0.00035411 | 0.00014405 | 0.00028483 | 0.00014405 | 0.00011415 | 0.00022925 | 0.00011415 | 0 | 6.5591e-05 | 0.0001126 | 9.6482e-05 | 8.2017e-05 | 8.6487e-05 | 2.1292e-05 | -4.7916e-09 | 6.7901e-06 | 6.7901e-06 | 0.00011415 | 0.00011415 | 0.00011415 | 0.00011415 | 0.00011415 | 0.00011415 | 0.00010924 | 9.2279e-05 | 7.4921e-05 | 6.6052e-05 | 0.00022929 | 0.00011415 | 0.00011415 | 0.00011415 | 0.00011415 | 3.2016e-06 | 4.5412e-05 | 7.0785e-05 | 8.5478e-05 | 0.00010436 | 9.883e-05 | 9.8262e-05 | 9.7999e-05 | 8.8837e-05 | 9.66e-05 | 0.00053417 | 0.00053417
11/17 23:00:00 | 11 | 17 | 23 | 7703 | WD | 0 | 0.00021028 | 0.00021028 | 1.4676e-06 | 7.8661e-05 | 7.9772e-13 | 0.00011415 | 0 | 0 | 0.00013341 | 0.0010406 | -0.0019388 | 0.00021028 | 0.00052138 | 0.00013614 | 0.00024945 | 0.00013614 | 0.00011415 | 0.00022925 | 0.00011415 | 0 | 6.5591e-05 | 0.0001118 | 9.5968e-05 | 7.7498e-05 | 8.3206e-05 | 2.8465e-05 | 2.5277e-05 | 2.6294e-05 | 2.6294e-05 | 0.00011415 | 0.00011415 | 0.00011415 | 0.00011416 | 0.00011415 | 0.00011415 | 0.00010883 | 6.9436e-05 | 6.3877e-05 | 6.1037e-05 | 0.00022929 | 0.00011415 | 0.00011415 | 0.00011415 | 0.00011415 | 2.0797e-06 | 3.3003e-05 | 6.2124e-05 | 7.8988e-05 | 0.00010282 | 9.0047e-05 | 9.0709e-05 | 9.1015e-05 | 8.8999e-05 | 9.8017e-05 | 2.1095e-05 | 2.1095e-05
11/17 24:00:00 | 11 | 17 | 24 | 7704 | WD | 0 | 0.0001841 | 0.0001841 | 1.0243e-06 | 7.711e-05 | -1.3906e-12 | 0.00011415 | 0 | 0 | 5.4452e-05 | 0.00067722 | -0.0056085 | 0.0001841 | 0.00036094 | 0.00012638 | 0.00021859 | 0.00012638 | 0.00011415 | 0.00022925 | 0.00011415 | 0 | 6.5591e-05 | 0.0001118 | 0.00012415 | 7.7496e-05 | 9.1913e-05 | 2.9607e-05 | 3.3831e-05 | 3.2483e-05 | 3.2483e-05 | 0.00011415 | 0.00011415 | 0.00011415 | 0.00011416 | 0.00011415 | 0.00011415 | 9.9691e-05 | 6.8344e-05 | 6.1493e-05 | 5.7992e-05 | 0.00022929 | 0.00011415 | 0.00011415 | 0.00011415 | 0.00011415 | 1.729e-06 | 2.6771e-05 | 5.7344e-05 | 7.5048e-05 | 9.7702e-05 | 8.9737e-05 | 9.0146e-05 | 9.0337e-05 | 8.9028e-05 | 9.9829e-05 | 1.1673e-05 | 1.1673e-05
11/18 01:00:00 | 11 | 18 | 1 | 7705 | WD | 0 | 0.00013094 | 0.00013094 | 4.2922e-07 | 7.5292e-05 | 0.00025245 | 0.00011415 | 0 | 0 | 2.1781e-05 | 0.00044909 | -0.0055308 | 0.00013094 | 0.00015426 | 9.19e-05 | 0.00015214 | 9.19e-05 | 0.00011415 | 0.00022925 | 0.00011415 | 0 | 6.5591e-05 | 0.0001118 | 8.9128e-05 | 7.7495e-05 | 8.109e-05 | 3.0143e-05 | 3.3876e-05 | 3.2685e-05 | 3.2685e-05 | 0.00011415 | 0.00011415 | 0.00011415 | 0.00011416 | 0.00011415 | 0.00011415 | 4.5468e-05 | 6.8027e-05 | 5.8924e-05 | 5.4272e-05 | 0.00022929 | 0.00011415 | 0.00011415 | 0.00011415 | 0.00011415 | 1.2032e-06 | 2.496e-05 | 5.3631e-05 | 7.0234e-05 | 7.2023e-05 | 8.9649e-05 | 8.3974e-05 | 8.1342e-05 | 8.9249e-05 | 0.00010053 | 3.4973e-05 | 3.4973e-05
11/18 02:00:00 | 11 | 18 | 2 | 7706 | WD | 0 | 0.0001439 | 0.0001439 | 2.3454e-07 | 7.453e-05 | 0.00023244 | 0.00011415 | 0 | 0 | 2.1781e-05 | 0.00047108 | -0.0043389 | 0.0001439 | 0.00018459 | 8.5656e-05 | 0.00017202 | 8.5656e-05 | 0.00011415 | 0.00022925 | 0.00011415 | 0 | 6.5591e-05 | 0.0001118 | 8.8031e-05 | 7.7493e-05 | 8.075e-05 | 3.0812e-05 | 3.3894e-05 | 3.2911e-05 | 3.2911e-05 | 0.00011415 | 0.00011415 | 0.00011415 | 0.00011416 | 0.00011415 | 0.00011415 | 3.6463e-05 | 6.7924e-05 | 5.8637e-05 | 5.3892e-05 | 0.00022929 | 0.00011415 | 0.00011415 | 0.00011415 | 0.00011415 | 1.2032e-06 | 2.437e-05 | 5.3103e-05 | 6.9742e-05 | 6.673e-05 | 8.9621e-05 | 8.3809e-05 | 8.1113e-05 | 8.9344e-05 | 0.00010094 | 3.8084e-05 | 3.8084e-05
11/18 03:00:00 | 11 | 18 | 3 | 7707 | WD | 0 | 0.0001575 | 0.0001575 | 0 | 0 | 0.00022975 | 0.00011415 | 0 | 0 | 2.1781e-05 | 0.00049743 | -0.0048831 | 0.0001575 | 0.000246 | 8.3946e-05 | 0.00020298 | 8.3946e-05 | 0.00011415 | 0.00022925 | 0.00011415 | 0 | 6.5591e-05 | 0.0001118 | 8.7919e-05 | 7.7486e-05 | 8.0711e-05 | 3.14e-05 | 3.3914e-05 | 3.3112e-05 | 3.3112e-05 | 0.00011415 | 0.00011415 | 0.00011415 | 0.00011416 | 0.00011415 | 0.00011415 | 3.6473e-05 | 6.819e-05 | 6.0618e-05 | 5.6748e-05 | 0.00022929 | 0.00011415 | 0.00011415 | 0.00011415 | 0.00011415 | 1.23e-06 | 2.5894e-05 | 5.6002e-05 | 7.3438e-05 | 6.5458e-05 | 8.9704e-05 | 8.4334e-05 | 8.1843e-05 | 8.9419e-05 | 0.0001013 | 5.2445e-05 | 5.2445e-05
11/18 04:00:00 | 11 | 18 | 4 | 7708 | WD | 0 | 0.0001716 | 0.0001716 | 7.522e-09 | 7.4323e-05 | 0.00022651 | 0.00011415 | 0 | 0 | 2.1781e-05 | 0.00046634 | -0.0019336 | 0.0001716 | 0.00026651 | 8.2211e-05 | 0.0002122 | 8.2211e-05 | 0.00011415 | 0.00022925 | 0.00011415 | 0 | 6.5591e-05 | 0.0001118 | 8.878e-05 | 7.7489e-05 | 8.0979e-05 | 3.1902e-05 | 3.3909e-05 | 3.3269e-05 | 3.3269e-05 | 0.00011415 | 0.00011415 | 0.00011415 | 0.00011416 | 0.00011415 | 0.00011415 | 4.5596e-05 | 6.8975e-05 | 6.1912e-05 | 5.8304e-05 | 0.00022929 | 0.00011415 | 0.00011415 | 0.00011415 | 0.00011415 | 1.5508e-06 | 3.0373e-05 | 5.892e-05 | 7.5451e-05 | 7.087e-05 | 8.9946e-05 | 8.4659e-05 | 8.2207e-05 | 8.9391e-05 | 0.00010158 | 6.3179e-05 | 6.3179e-05
11/18 05:00:00 | 11 | 18 | 5 | 7709 | WD | 0 | 0.00015915 | 0.00015915 | 0 | 0 | 0.00021796 | 0.00011415 | 0 | 0 | 6.5342e-05 | 0.00042391 | 0.0011671 | 0.00015915 | 0.00025798 | 8.1198e-05 | 0.00020363 | 8.1198e-05 | 0.00011415 | 0.00022925 | 0.00011415 | 0 | 6.5591e-05 | 0.0001118 | 0.0001014 | 7.749e-05 | 8.4878e-05 | 3.238e-05 | 3.3906e-05 | 3.3419e-05 | 3.3419e-05 | 0.00011415 | 0.00011415 | 0.00011415 | 0.00011416 | 0.00011415 | 0.00011415 | 5.4768e-05 | 7.0282e-05 | 7.6832e-05 | 8.0178e-05 | 0.00022929 | 0.00011415 | 0.00011415 | 0.00011415 | 0.00011415 | 2.0054e-06 | 3.7834e-05 | 7.9583e-05 | 0.00010376 | 7.6429e-05 | 9.0341e-05 | 8.9482e-05 | 8.9083e-05 | 8.9323e-05 | 0.00010174 | 5.1436e-05 | 5.1436e-05
11/18 06:00:00 | 11 | 18 | 6 | 7710 | WD | 0 | 0.00018298 | 0.00018298 | 2.2771e-06 | 0.00015506 | -1.5577e-12 | 0.00011415 | 0 | 0 | 0.00013613 | 0.00041984 | 0.0030961 | 0.00018298 | 0.00026857 | 8.7512e-05 | 0.00020913 | 8.7512e-05 | 0.00011415 | 0.00022925 | 0.00011415 | 0 | 6.5591e-05 | 0.0001118 | 0.00010427 | 8.1507e-05 | 8.8543e-05 | 3.2852e-05 | 3.3905e-05 | 3.3569e-05 | 3.3569e-05 | 0.00011415 | 0.00011415 | 0.00011415 | 0.00011416 | 0.00011415 | 0.00011415 | 9.1181e-05 | 9.299e-05 | 0.0001022 | 0.0001069 | 0.00022929 | 0.00011415 | 0.00011415 | 0.00011415 | 0.00011415 | 3.0749e-06 | 6.2531e-05 | 0.00011054 | 0.00013835 | 9.5276e-05 | 9.8606e-05 | 9.7524e-05 | 9.7021e-05 | 8.9114e-05 | 0.00010178 | 4.0498e-05 | 4.0498e-05
11/18 07:00:00 | 11 | 18 | 7 | 7711 | WD | 0 | 0.00019801 | 0.00019801 | 0.0005383 | 0.00012246 | 7.5464e-14 | 0.00011415 | 0 | 0 | 0.00015247 | -0.00075945 | 0.0034462 | 0.00019801 | -2.1924e-05 | 9.9871e-05 | 0.00023446 | 9.9871e-05 | 0.00011415 | 0.00022925 | 0.00011415 | 0 | 6.5591e-05 | 0.0001126 | 0.00010917 | 8.7216e-05 | 9.4002e-05 | 1.2303e-05 | 8.6166e-06 | 9.7927e-06 | 9.7927e-06 | 0.00011415 | 0.00011415 | 0.00011415 | 0.00011416 | 0.00011415 | 0.00011415 | 0.00012828 | 0.00012421 | 0.00013044 | 0.00013363 | 0.00022929 | 0.00011415 | 0.00011415 | 0.00011415 | 0.00011415 | 4.0107e-06 | 9.1597e-05 | 8.8347e-05 | 8.6466e-05 | 0.00011476 | 0.00011202 | 0.00010708 | 0.00010479 | 8.577e-05 | 0.0001242 | 0.00052031 | 0.00052031
11/18 08:00:00 | 11 | 18 | 8 | 7712 | WD | 1.546e-05 | 0.00020499 | 0.00020499 | -0.00053229 | 0.00021489 | 4.7973e-13 | 0.00011415 | 8.2057e-05 | 8.2057e-05 | 0.00013613 | -0.00044888 | 0.0032238 | 0.00020499 | 9.6628e-05 | 0.00011103 | 0.00022897 | 0.00011103 | 0.00011415 | 5.7313e-05 | 0.00011415 | 8.4241e-06 | 6.5591e-05 | 0.0001126 | 0.00010781 | 0.00010213 | 0.00010388 | 5.9151e-06 | 1.3593e-07 | 1.9798e-06 | 1.9798e-06 | 0.00011415 | 0.00011415 | 0.00011415 | 0.00011416 | 0.00011415 | 0.00011415 | 0.000149 | 0.00014134 | 0.0001893 | 0.00021381 | 3.9149e-05 | 0.00011415 | 0.00011415 | 0.00011415 | 0.00011415 | 2.5648e-05 | 0.00012152 | 0.00013297 | 0.0001396 | 0.00012223 | 0.0001165 | 0.00011936 | 0.00012069 | 9.317e-05 | 0.00011741 | 0.00048511 | 0.00048511
11/18 09:00:00 | 11 | 18 | 9 | 7713 | WD | 9.8783e-05 | 0.00020713 | 0.00020713 | 7.8583e-06 | 0.00017074 | 1.5523e-12 | 0.00011415 | 0.00017951 | 0.00017951 | 5.9897e-05 | -0.00023072 | 0.0027816 | 0.00020713 | 0.00022822 | 0.00011108 | 0.00024264 | 0.00011108 | 0.00011415 | 0 | 0.00011415 | 0.00010471 | 0.00016398 | 0.0001685 | 0.00011144 | 0.00010444 | 0.0001066 | 5.0966e-06 | 5.1475e-08 | 1.6611e-06 | 1.6611e-06 | 0.00011415 | 0.00011415 | 0.00011415 | 0.00011416 | 0.00011415 | 0.00011415 | 0.00016895 | 0.00015337 | 0.00019337 | 0.00021381 | 0 | 0.00011415 | 0.00011415 | 0.00011415 | 0.00011415 | 0.00011195 | 0.00016341 | 0.00015169 | 0.0001449 | 0.00013636 | 0.00011949 | 0.0001463 | 0.00015873 | 9.3824e-05 | 0.00011528 | 0.00035561 | 0.00035561
11/18 10:00:00 | 11 | 18 | 10 | 7714 | WD | 0.0001696 | 0.00024073 | 0.00024073 | 0.0010367 | 0.00016874 | 0.00021486 | 0.00011415 | 0.00021906 | 0.00021906 | 4.0839e-05 | -0.00015136 | 0.002332 | 0.00024073 | 0.00037813 | 0.00011156 | 0.00029166 | 0.00011156 | 0.00011415 | 0 | 0.00011415 | 0.00033734 | 0.00029516 | 0.0002244 | 0.0001147 | 0.0001044 | 0.00010758 | 4.716e-06 | 2.6855e-08 | 1.5229e-06 | 1.5229e-06 | 0.00011415 | 0.00011415 | 0.00011415 | 0.00011416 | 0.00011415 | 0.00011415 | 0.0001871 | 0.00015456 | 0.00019377 | 0.00021381 | 0 | 0.00011415 | 0.00011415 | 0.00011415 | 0.00011415 | 0.00020443 | 0.00021106 | 0.0001721 | 0.00014954 | 0.00014709 | 0.00012013 | 0.00015134 | 0.00016582 | 9.4597e-05 | 0.00011384 | 0.00028514 | 0.00028514
11/18 11:00:00 | 11 | 18 | 11 | 7715 | WD | 0.00022455 | 0.00018896 | 0.00018896 | 5.5511e-06 | 0.00016575 | 0.00021991 | 0.00011415 | 0 | 0 | 4.0839e-05 | 0.0012056 | 0.0019637 | 0.00018896 | 0.0004615 | 0.00011463 | 0.00021778 | 0.00011463 | 0.00011415 | 0 | 0.00011415 | 0.00045774 | 0.00029516 | 0.0002244 | 0.00011522 | 0.00010434 | 0.0001077 | 4.3364e-06 | 1.9397e-08 | 1.3968e-06 | 1.3968e-06 | 0.00011415 | 0.00011415 | 0.00011415 | 0.00011416 | 0.00011415 | 0.00011415 | 0.00018706 | 0.00015413 | 0.00019363 | 0.00021381 | 0 | 0.00011415 | 0.00011415 | 0.00011415 | 0.00011415 | 0.00027385 | 0.000243 | 0.00018617 | 0.00015326 | 0.00014845 | 0.00011996 | 0.00015014 | 0.00016415 | 9.4722e-05 | 0.00011279 | 0.00023949 | 0.00023949
11/18 12:00:00 | 11 | 18 | 12 | 7716 | WD | 0.00025115 | 0.00017466 | 0.00017466 | -0.001007 | 8.1359e-05 | 0.00021998 | 0.00011415 | 0 | 0 | 4.0839e-05 | 0.0008126 | 0.0016346 | 0.00017466 | 0.00038543 | 0.00011458 | 0.00021017 | 0.00011458 | 0.00011415 | 0 | 0.00011415 | 0.00047113 | 0.00029516 | 0.0002244 | 0.00014424 | 0.00010469 | 0.00011692 | 4.4066e-06 | 2.2828e-07 | 1.5614e-06 | 1.5614e-06 | 0.00011415 | 0.00011415 | 0.00011415 | 0.00011416 | 0.00011415 | 0.00011415 | 0.000187 | 0.00015348 | 0.00019341 | 0.00021381 | 0 | 0.00011415 | 0.00011415 | 0.00011415 | 0.00011415 | 0.0003169 | 0.00024632 | 0.00023188 | 0.00022351 | 0.00014867 | 0.00011987 | 0.00015153 | 0.00016622 | 9.4763e-05 | 0.00011189 | 0.00020861 | 0.00020861
11/18 13:00:00 | 11 | 18 | 13 | 7717 | WD | 0.0002423 | 0.00019203 | 0.00019203 | 0.0010082 | 0.00016044 | 0.00021627 | 0.00011415 | 0 | 0 | 4.0839e-05 | 0.00058736 | 0.0014078 | 0.00019203 | 0.00037035 | 0.00011115 | 0.00022368 | 0.00011115 | 0.00011415 | 0 | 0.00011415 | 0.00047113 | 0.00029516 | 0.0002244 | 0.00011536 | 0.00010536 | 0.00010845 | 3.8308e-06 | 2.2652e-07 | 1.3765e-06 | 1.3765e-06 | 0.00011415 | 0.00011415 | 0.00011415 | 0.00011416 | 0.00011415 | 0.00011415 | 0.00018694 | 0.0001532 | 0.00019331 | 0.00021381 | 0 | 0.00011415 | 0.00011415 | 0.00011415 | 0.00011415 | 0.00031297 | 0.00024586 | 0.0002316 | 0.00022334 | 0.00014836 | 0.00012002 | 0.00015493 | 0.00017112 | 9.4777e-05 | 0.00011155 | 0.00019894 | 0.00019894
11/18 14:00:00 | 11 | 18 | 14 | 7718 | WD | 0.00019917 | 0.00018116 | 0.00018116 | -0.00068204 | 7.9504e-05 | 0.00022375 | 0.00011415 | 0 | 0 | 4.0839e-05 | 0.00049707 | 0.0011893 | 0.00018116 | 0.00034983 | 0.00011051 | 0.00022055 | 0.00011051 | 0.00011415 | 0 | 0.00011415 | 0.00043728 | 0.00029516 | 0.0002244 | 0.0001164 | 0.00010991 | 0.00011191 | 3.727e-06 | 1.1719e-07 | 1.2689e-06 | 1.2689e-06 | 0.00011415 | 0.00011415 | 0.00011415 | 0.00011416 | 0.00011415 | 0.00011415 | 0.00018653 | 0.00015279 | 0.00019317 | 0.00021381 | 0 | 0.00011415 | 0.00011415 | 0.00011415 | 0.00011415 | 0.00026209 | 0.00023642 | 0.00022673 | 0.00022112 | 0.00014668 | 0.0001215 | 0.00015333 | 0.0001681 | 9.4816e-05 | 0.00011132 | 0.00017809 | 0.00017809
11/18 15:00:00 | 11 | 18 | 15 | 7719 | WD | 0.00013208 | 0.00018673 | 0.00018673 | 0.00068415 | 0.00015759 | 0.00023635 | 0.00011415 | 0 | 0 | 4.0839e-05 | 0.00045125 | 0.0010191 | 0.00018673 | 0.00033733 | 0.00010956 | 0.00021691 | 0.00010956 | 0.00011415 | 0 | 0.00011415 | 0.00029893 | 0.00029516 | 0.0002244 | 0.00011656 | 0.00010985 | 0.00011193 | 3.5459e-06 | 6.9074e-08 | 1.1784e-06 | 1.1784e-06 | 0.00011415 | 0.00011415 | 0.00011415 | 0.00011416 | 0.00011415 | 0.00011415 | 0.00018548 | 0.00015218 | 0.00019297 | 0.00021381 | 0 | 0.00011415 | 0.00011415 | 0.00011415 | 0.00011415 | 0.00018611 | 0.00019832 | 0.00016695 | 0.00014879 | 0.00014598 | 0.00012129 | 0.00015094 | 0.00016469 | 9.4874e-05 | 0.00011111 | 0.00015989 | 0.00015989
11/18 16:00:00 | 11 | 18 | 16 | 7720 | WD | 4.9882e-05 | 0.00017918 | 0.00017918 | -0.0009944 | 7.8793e-05 | 0.00024949 | 0.00011415 | 0 | 0 | 7.0788e-05 | 0.00042016 | 0.0008849 | 0.00017918 | 0.00032984 | 0.00011092 | 0.00021619 | 0.00011092 | 0.00011415 | 0 | 0.00011415 | 0.00014482 | 0.00029516 | 0.0002244 | 0.00011318 | 0.00010609 | 0.00010828 | 3.3118e-06 | 7.8422e-08 | 1.1101e-06 | 1.1101e-06 | 0.00011415 | 0.00011415 | 0.00011415 | 0.00011416 | 0.00011415 | 0.00011415 | 0.00016661 | 0.00015076 | 0.00019249 | 0.00021381 | 0 | 0.00011415 | 0.00011415 | 0.00011415 | 0.00011415 | 9.0371e-05 | 0.00015189 | 0.0001468 | 0.00014386 | 0.00013414 | 0.00011953 | 0.00015035 | 0.00016465 | 9.4868e-05 | 0.00011118 | 0.00015651 | 0.00015651
11/18 17:00:00 | 11 | 18 | 17 | 7721 | WD | 0 | 0.00019404 | 0.00019404 | 0.0010031 | 7.9451e-05 | -2.0051e-12 | 0.00011415 | 3.4062e-05 | 3.4062e-05 | 0.00015247 | -0.00077389 | 0.0008073 | 0.00019404 | 9.3185e-05 | 0.00012 | 0.00023107 | 0.00012 | 0.00011415 | 0.00011463 | 0.00011415 | 1.405e-05 | 0.00029516 | 0.0002244 | 0.00010477 | 0.00010599 | 0.00010561 | 3.1007e-06 | 1.2437e-07 | 1.074e-06 | 1.074e-06 | 0.00011415 | 0.00011415 | 0.00011415 | 0.00011416 | 0.00011415 | 0.00011415 | 0.00014779 | 0.00014538 | 0.00015249 | 0.00015611 | 0.00011465 | 0.00011415 | 0.00011415 | 0.00011415 | 0.00011415 | 1.4833e-05 | 0.00011231 | 0.00010544 | 0.00010146 | 0.00012584 | 0.00012194 | 0.00014732 | 0.0001591 | 8.7258e-05 | 0.0001116 | 0.00018043 | 0.00018043
11/18 18:00:00 | 11 | 18 | 18 | 7722 | WD | 0 | 0.00021078 | 0.00021078 | -0.00045116 | 0.00016169 | -7.5459e-13 | 0.00011415 | 0 | 0 | 0.00021236 | -0.0004758 | 0.00075123 | 0.00021078 | 0.00022977 | 0.00013406 | 0.00023641 | 0.00013406 | 0.00011415 | 0.00022925 | 0.00011415 | 0 | 0.00029516 | 0.0002244 | 0.00010281 | 0.00010564 | 0.00010477 | 2.8254e-06 | 2.6731e-08 | 9.1967e-07 | 9.1967e-07 | 0.00011415 | 0.00011415 | 0.00011415 | 0.00011416 | 0.00011415 | 0.00011415 | 0.00012914 | 0.00014044 | 0.00012963 | 0.00012411 | 0.00022929 | 0.00011415 | 0.00011415 | 0.00011415 | 0.00011415 | 5.5549e-06 | 9.068e-05 | 8.4109e-05 | 8.0304e-05 | 0.00011894 | 0.00012438 | 0.00014555 | 0.00015537 | 8.7266e-05 | 0.00011195 | 0.00021561 | 0.00021561
11/18 19:00:00 | 11 | 18 | 19 | 7723 | WD | 0 | 0.00024003 | 0.00024003 | -0.00055262 | 0.00016444 | -3.8268e-13 | 0.00011415 | 0 | 0 | 0.00028587 | -0.0002594 | 0.00073951 | 0.00024003 | 0.00036736 | 0.00014271 | 0.00026952 | 0.00014271 | 0.00011415 | 0.00022925 | 0.00011415 | 0 | 6.5591e-05 | 0.0001126 | 0.00010305 | 0.00010335 | 0.00010326 | 2.5713e-06 | -2.3674e-08 | 8.0426e-07 | 8.0426e-07 | 0.00011415 | 0.00011415 | 0.00011415 | 0.00011416 | 0.00011415 | 0.00011415 | 0.00012867 | 0.00012924 | 0.00011284 | 0.00010446 | 0.00022929 | 0.00011415 | 0.00011415 | 0.00011415 | 0.00011415 | 4.7071e-06 | 8.1186e-05 | 7.2578e-05 | 6.7593e-05 | 0.00011731 | 0.00012004 | 0.00011946 | 0.00011919 | 8.7273e-05 | 0.0001121 | 0.00040562 | 0.00040562
11/18 20:00:00 | 11 | 18 | 20 | 7724 | WD | 0 | 0.00023838 | 0.00023838 | 0.00093015 | 0.000165 | -2.8565e-13 | 0.00011415 | 0 | 0 | 0.00034305 | -0.00011316 | 0.00070664 | 0.00023838 | 0.00034785 | 0.00014653 | 0.00026329 | 0.00014653 | 0.00011415 | 0.00022925 | 0.00011415 | 0 | 6.5591e-05 | 0.0001126 | 0.00011279 | 0.00010165 | 0.00010509 | 2.3918e-06 | -4.9761e-08 | 7.2923e-07 | 7.2923e-07 | 0.00011415 | 0.00011415 | 0.00011415 | 0.00011416 | 0.00011415 | 0.00011415 | 0.00011028 | 0.00012072 | 0.00010105 | 9.1006e-05 | 0.00022929 | 0.00011415 | 0.00011415 | 0.00011415 | 0.00011415 | 6.0385e-06 | 7.1053e-05 | 0.00010064 | 0.00011777 | 0.00010788 | 0.00011688 | 0.00011441 | 0.00011327 | 8.7253e-05 | 0.00011256 | 0.00042995 | 0.00042995
11/18 21:00:00 | 11 | 18 | 21 | 7725 | WD | 0 | 0.00020445 | 0.00020445 | 9.8408e-05 | 8.1611e-05 | 0 | 0.00011415 | 0 | 0 | 0.00034849 | -7.0275e-05 | 0.00063634 | 0.00020445 | 0.0002886 | 0.00014762 | 0.00022707 | 0.00014762 | 0.00011415 | 0.00022925 | 0.00011415 | 0 | 6.5591e-05 | 0.0001126 | 0.00011157 | 9.836e-05 | 0.00010244 | 2.2338e-06 | -5.0579e-08 | 6.7826e-07 | 6.7826e-07 | 0.00011415 | 0.00011415 | 0.00011415 | 0.00011416 | 0.00011415 | 0.00011415 | 0.00010984 | 0.00010476 | 8.6009e-05 | 7.6429e-05 | 0.00022929 | 0.00011415 | 0.00011415 | 0.00011415 | 0.00011415 | 4.8306e-06 | 5.9917e-05 | 8.4608e-05 | 9.8906e-05 | 0.00010625 | 0.00011075 | 0.00010474 | 0.00010196 | 8.7267e-05 | 0.00011266 | 0.00047685 | 0.00047685
11/18 22:00:00 | 11 | 18 | 22 | 7726 | WD | 0 | 0.00019876 | 0.00019876 | 4.4636e-06 | 0.00016106 | 2.0698e-12 | 0.00011415 | 0 | 0 | 0.00023959 | -4.7555e-05 | 0.00050672 | 0.00019876 | 0.00026684 | 0.00014405 | 0.00021341 | 0.00014405 | 0.00011415 | 0.00022925 | 0.00011415 | 0 | 6.5591e-05 | 0.0001126 | 0.00010545 | 8.3873e-05 | 9.0541e-05 | 2.1488e-05 | -2.5784e-08 | 6.8384e-06 | 6.8384e-06 | 0.00011415 | 0.00011415 | 0.00011415 | 0.00011415 | 0.00011415 | 0.00011415 | 0.00010924 | 9.2279e-05 | 7.4921e-05 | 6.6052e-05 | 0.00022929 | 0.00011415 | 0.00011415 | 0.00011415 | 0.00011415 | 3.2016e-06 | 4.5412e-05 | 7.0785e-05 | 8.5478e-05 | 0.00010439 | 9.9484e-05 | 9.847e-05 | 9.7999e-05 | 8.8714e-05 | 9.7048e-05 | 0.00048009 | 0.00048009
11/18 23:00:00 | 11 | 18 | 23 | 7727 | WD | 0 | 0.00018024 | 0.00018024 | 1.4556e-06 | 7.8692e-05 | 7.9772e-13 | 0.00011415 | 0 | 0 | 0.00013341 | 0.0010081 | -0.0016915 | 0.00018024 | 0.00045804 | 0.00013614 | 0.00020668 | 0.00013614 | 0.00011415 | 0.00022925 | 0.00011415 | 0 | 6.5591e-05 | 0.0001118 | 9.6433e-05 | 7.9062e-05 | 8.443e-05 | 2.8597e-05 | 7.9825e-06 | 1.456e-05 | 1.456e-05 | 0.00011415 | 0.00011415 | 0.00011415 | 0.00011416 | 0.00011415 | 0.00011415 | 0.00010883 | 6.9436e-05 | 6.3877e-05 | 6.1037e-05 | 0.00022929 | 0.00011415 | 0.00011415 | 0.00011415 | 0.00011415 | 2.0797e-06 | 3.3003e-05 | 6.2124e-05 | 7.8988e-05 | 0.00010276 | 9.0591e-05 | 9.1087e-05 | 9.1317e-05 | 8.8849e-05 | 9.7683e-05 | 1.9774e-05 | 1.9774e-05
11/18 24:00:00 | 11 | 18 | 24 | 7728 | WD | 0 | 0.00015778 | 0.00015778 | 0.00099009 | 7.7121e-05 | -1.3906e-12 | 0.00011415 | 0 | 0 | 5.4452e-05 | 0.00064282 | -0.0077084 | 0.00015778 | 0.00030838 | 0.00012638 | 0.00018113 | 0.00012638 | 0.00011415 | 0.00022925 | 0.00011415 | 0 | 6.5591e-05 | 0.0001118 | 0.00012448 | 7.8554e-05 | 9.2748e-05 | 2.9813e-05 | 1.3874e-05 | 1.8959e-05 | 1.8959e-05 | 0.00011415 | 0.00011415 | 0.00011415 | 0.00011416 | 0.00011415 | 0.00011415 | 9.9691e-05 | 6.8344e-05 | 6.1493e-05 | 5.7992e-05 | 0.00022929 | 0.00011415 | 0.00011415 | 0.00011415 | 0.00011415 | 1.729e-06 | 2.6771e-05 | 5.7344e-05 | 7.5048e-05 | 9.7641e-05 | 9.0102e-05 | 9.0474e-05 | 9.0646e-05 | 8.8911e-05 | 9.9491e-05 | 5.9289e-06 | 5.9289e-06
11/19 01:00:00 | 11 | 19 | 1 | 7729 | WD | 0 | 0.00010219 | 0.00010219 | -0.00097732 | 7.5282e-05 | 0.00025245 | 0.00011415 | 0 | 0 | 2.1781e-05 | 0.00042919 | -0.0055361 | 0.00010219 | 0.00010294 | 9.19e-05 | 0.00011121 | 9.19e-05 | 0.00011415 | 0.00022925 | 0.00011415 | 0 | 6.5591e-05 | 0.0001118 | 8.9528e-05 | 7.8361e-05 | 8.1812e-05 | 3.0225e-05 | 1.5093e-05 | 1.9921e-05 | 1.9921e-05 | 0.00011415 | 0.00011415 | 0.00011415 | 0.00011416 | 0.00011415 | 0.00011415 | 4.5468e-05 | 6.8027e-05 | 5.8924e-05 | 5.4272e-05 | 0.00022929 | 0.00011415 | 0.00011415 | 0.00011415 | 0.00011415 | 1.2032e-06 | 2.496e-05 | 5.3631e-05 | 7.0234e-05 | 7.1959e-05 | 8.9947e-05 | 8.4281e-05 | 8.1653e-05 | 8.9136e-05 | 0.00010022 | 1.6051e-05 | 1.6051e-05
11/19 02:00:00 | 11 | 19 | 2 | 7730 | WD | 0 | 0.00011018 | 0.00011018 | 4.7259e-07 | 7.4539e-05 | 0.00023244 | 0.00011415 | 0 | 0 | 2.1781e-05 | 0.00042214 | -0.0039819 | 0.00011018 | 0.0001251 | 8.5656e-05 | 0.00012401 | 8.5656e-05 | 0.00011415 | 0.00022925 | 0.00011415 | 0 | 6.5591e-05 | 0.0001118 | 8.8451e-05 | 7.8327e-05 | 8.1456e-05 | 3.0826e-05 | 1.5369e-05 | 2.0301e-05 | 2.0301e-05 | 0.00011415 | 0.00011415 | 0.00011415 | 0.00011416 | 0.00011415 | 0.00011415 | 3.6463e-05 | 6.7924e-05 | 5.8637e-05 | 5.3892e-05 | 0.00022929 | 0.00011415 | 0.00011415 | 0.00011415 | 0.00011415 | 1.2032e-06 | 2.437e-05 | 5.3103e-05 | 6.9742e-05 | 6.6652e-05 | 8.9907e-05 | 8.4108e-05 | 8.1419e-05 | 8.9202e-05 | 0.00010061 | 2.5221e-05 | 2.5221e-05
11/19 03:00:00 | 11 | 19 | 3 | 7731 | WD | 0 | 0.00012442 | 0.00012442 | 0.00081794 | 0 | 0.00022975 | 0.00011415 | 0 | 0 | 2.1781e-05 | 0.00045758 | -0.0048707 | 0.00012442 | 0.00018909 | 8.3946e-05 | 0.00015589 | 8.3946e-05 | 0.00011415 | 0.00022925 | 0.00011415 | 0 | 6.5591e-05 | 0.0001118 | 8.8414e-05 | 7.8561e-05 | 8.1605e-05 | 3.1281e-05 | 1.5283e-05 | 2.0387e-05 | 2.0387e-05 | 0.00011415 | 0.00011415 | 0.00011415 | 0.00011416 | 0.00011415 | 0.00011415 | 3.6473e-05 | 6.819e-05 | 6.0618e-05 | 5.6748e-05 | 0.00022929 | 0.00011415 | 0.00011415 | 0.00011415 | 0.00011415 | 1.23e-06 | 2.5894e-05 | 5.6002e-05 | 7.3438e-05 | 6.5345e-05 | 9.0073e-05 | 8.4659e-05 | 8.2148e-05 | 8.9239e-05 | 0.00010086 | 2.8261e-05 | 2.8261e-05
11/19 04:00:00 | 11 | 19 | 4 | 7732 | WD | 0 | 0.00014225 | 0.00014225 | -0.00081798 | 7.4319e-05 | 0.00022651 | 0.00011415 | 0 | 0 | 2.1781e-05 | 0.00043817 | -0.0018019 | 0.00014225 | 0.00021829 | 8.2211e-05 | 0.00017042 | 8.2211e-05 | 0.00011415 | 0.00022925 | 0.00011415 | 0 | 6.5591e-05 | 0.0001118 | 8.9381e-05 | 7.9285e-05 | 8.2405e-05 | 3.1597e-05 | 1.5068e-05 | 2.0342e-05 | 2.0342e-05 | 0.00011415 | 0.00011415 | 0.00011415 | 0.00011416 | 0.00011415 | 0.00011415 | 4.5596e-05 | 6.8975e-05 | 6.1912e-05 | 5.8304e-05 | 0.00022929 | 0.00011415 | 0.00011415 | 0.00011415 | 0.00011415 | 1.5508e-06 | 3.0373e-05 | 5.892e-05 | 7.5451e-05 | 7.0739e-05 | 9.0567e-05 | 8.5067e-05 | 8.2517e-05 | 8.92e-05 | 0.00010104 | 3.6243e-05 | 3.6243e-05
11/19 05:00:00 | 11 | 19 | 5 | 7733 | WD | 0 | 0.00013063 | 0.00013063 | 2.0771e-07 | 7.4936e-05 | 0.00021796 | 0.00011415 | 0 | 0 | 6.5342e-05 | 0.00038629 | 0.001164 | 0.00013063 | 0.00019431 | 8.1198e-05 | 0.00015173 | 8.1198e-05 | 0.00011415 | 0.00022925 | 0.00011415 | 0 | 6.5591e-05 | 0.0001118 | 0.00010197 | 7.9358e-05 | 8.6347e-05 | 3.2068e-05 | 1.5011e-05 | 2.0453e-05 | 2.0453e-05 | 0.00011415 | 0.00011415 | 0.00011415 | 0.00011416 | 0.00011415 | 0.00011415 | 5.4768e-05 | 7.0282e-05 | 7.6832e-05 | 8.0178e-05 | 0.00022929 | 0.00011415 | 0.00011415 | 0.00011415 | 0.00011415 | 2.0054e-06 | 3.7834e-05 | 7.9583e-05 | 0.00010376 | 7.6296e-05 | 9.0987e-05 | 8.9882e-05 | 8.937e-05 | 8.9131e-05 | 0.00010115 | 2.3936e-05 | 2.3936e-05
11/19 06:00:00 | 11 | 19 | 6 | 7734 | WD | 0 | 0.00014335 | 0.00014335 | 1.1565e-06 | 7.7539e-05 | -1.5577e-12 | 0.00011415 | 0 | 0 | 0.00013613 | 0.00038681 | 0.0030542 | 0.00014335 | 0.00021229 | 8.7512e-05 | 0.00016442 | 8.7512e-05 | 0.00011415 | 0.00022925 | 0.00011415 | 0 | 6.5591e-05 | 0.0001118 | 0.00010472 | 8.2675e-05 | 8.9488e-05 | 3.2675e-05 | 1.5245e-05 | 2.0806e-05 | 2.0806e-05 | 0.00011415 | 0.00011415 | 0.00011415 | 0.00011416 | 0.00011415 | 0.00011415 | 9.1181e-05 | 9.299e-05 | 0.0001022 | 0.0001069 | 0.00022929 | 0.00011415 | 0.00011415 | 0.00011415 | 0.00011415 | 3.0749e-06 | 6.2531e-05 | 0.00011054 | 0.00013835 | 9.5178e-05 | 9.9006e-05 | 9.7834e-05 | 9.729e-05 | 8.8954e-05 | 0.00010126 | 2.3747e-05 | 2.3747e-05
11/19 07:00:00 | 11 | 19 | 7 | 7735 | WD | 0 | 0.00016814 | 0.00016814 | 6.1271e-06 | 0.00016595 | 7.5464e-14 | 0.00011415 | 0 | 0 | 0.00015247 | -0.00073949 | 0.0034633 | 0.00016814 | -1.1292e-05 | 9.9871e-05 | 0.00018538 | 9.9871e-05 | 0.00011415 | 0.00022925 | 0.00011415 | 0 | 6.5591e-05 | 0.0001126 | 0.00010956 | 8.803e-05 | 9.4684e-05 | 1.2436e-05 | 7.9141e-06 | 9.3569e-06 | 9.3569e-06 | 0.00011415 | 0.00011415 | 0.00011415 | 0.00011416 | 0.00011415 | 0.00011415 | 0.00012828 | 0.00012421 | 0.00013044 | 0.00013363 | 0.00022929 | 0.00011415 | 0.00011415 | 0.00011415 | 0.00011415 | 4.0107e-06 | 9.1597e-05 | 8.8347e-05 | 8.6466e-05 | 0.00011469 | 0.00011229 | 0.00010733 | 0.00010503 | 8.5867e-05 | 0.00012324 | 0.00045716 | 0.00045716
11/19 08:00:00 | 11 | 19 | 8 | 7736 | WD | 1.5595e-05 | 0.00015804 | 0.00015804 | 7.9637e-06 | 0.00017037 | 4.7973e-13 | 0.00011415 | 8.3892e-05 | 8.3892e-05 | 0.00013613 | -0.00045063 | 0.0032078 | 0.00015804 | 6.934e-05 | 0.00011103 | 0.00016885 | 0.00011103 | 0.00011415 | 5.7313e-05 | 0.00011415 | 8.6126e-06 | 6.5591e-05 | 0.0001126 | 0.0001082 | 0.00010283 | 0.00010449 | 6.1315e-06 | 2.3516e-06 | 3.5576e-06 | 3.5576e-06 | 0.00011415 | 0.00011415 | 0.00011415 | 0.00011416 | 0.00011415 | 0.00011415 | 0.000149 | 0.00014135 | 0.00018931 | 0.00021381 | 7.5498e-05 | 0.00011415 | 0.00011415 | 0.00011415 | 0.00011415 | 2.5297e-05 | 0.00012185 | 0.00013307 | 0.00013957 | 0.00012312 | 0.00011698 | 0.00012128 | 0.00012327 | 9.3493e-05 | 0.00011656 | 0.0003999 | 0.0003999
11/19 09:00:00 | 11 | 19 | 9 | 7737 | WD | 9.9288e-05 | 0.00018081 | 0.00018081 | 0.001043 | 0.00017093 | 1.5523e-12 | 0.00011415 | 0.00018485 | 0.00018485 | 5.9897e-05 | -0.00022222 | 0.0027817 | 0.00018081 | 0.00019886 | 0.00011108 | 0.00020515 | 0.00011108 | 0.00011415 | 0 | 0.00011415 | 0.00010783 | 0.00016398 | 0.0001685 | 0.00011179 | 0.00010507 | 0.00010715 | 5.3205e-06 | 8.4149e-07 | 2.2705e-06 | 2.2705e-06 | 0.00011415 | 0.00011415 | 0.00011415 | 0.00011416 | 0.00011415 | 0.00011415 | 0.00016895 | 0.00015337 | 0.00019337 | 0.00021381 | 0 | 0.00011415 | 0.00011415 | 0.00011415 | 0.00011415 | 0.00011352 | 0.0001649 | 0.00015228 | 0.00014498 | 0.00013628 | 0.00011969 | 0.00014666 | 0.00015916 | 9.4595e-05 | 0.00011434 | 0.00028548 | 0.00028548
11/19 10:00:00 | 11 | 19 | 10 | 7738 | WD | 0.00016584 | 0.00020491 | 0.00020491 | -0.0004257 | 0.00016884 | 0.00021486 | 0.00011415 | 0.00021775 | 0.00021775 | 4.0839e-05 | -0.00015015 | 0.0023133 | 0.00020491 | 0.00032279 | 0.00011156 | 0.00024066 | 0.00011156 | 0.00011415 | 0 | 0.00011415 | 0.00033532 | 0.00029516 | 0.0002244 | 0.00011546 | 0.00010609 | 0.00010898 | 4.9101e-06 | 4.7591e-07 | 1.8907e-06 | 1.8907e-06 | 0.00011415 | 0.00011415 | 0.00011415 | 0.00011416 | 0.00011415 | 0.00011415 | 0.0001871 | 0.00015456 | 0.00019377 | 0.00021381 | 0 | 0.00011415 | 0.00011415 | 0.00011415 | 0.00011415 | 0.00020355 | 0.00021052 | 0.00017187 | 0.00014949 | 0.00014702 | 0.0001207 | 0.00015181 | 0.00016624 | 9.4793e-05 | 0.00011281 | 0.00021135 | 0.00021135
11/19 11:00:00 | 11 | 19 | 11 | 7739 | WD | 0.00021681 | 0.0001639 | 0.0001639 | 0.00043441 | 0.00016584 | 0.00021991 | 0.00011415 | 0 | 0 | 4.0839e-05 | 0.0012007 | 0.0019306 | 0.0001639 | 0.00041696 | 0.00011463 | 0.00018209 | 0.00011463 | 0.00011415 | 0 | 0.00011415 | 0.00045295 | 0.00029516 | 0.0002244 | 0.0001165 | 0.00010688 | 0.00010986 | 4.5242e-06 | 2.4475e-07 | 1.6101e-06 | 1.6101e-06 | 0.00011415 | 0.00011415 | 0.00011415 | 0.00011416 | 0.00011415 | 0.00011415 | 0.00018706 | 0.00015413 | 0.00019363 | 0.00021381 | 0 | 0.00011415 | 0.00011415 | 0.00011415 | 0.00011415 | 0.00026887 | 0.00024174 | 0.00018554 | 0.000153 | 0.00014839 | 0.00012084 | 0.00015071 | 0.00016457 | 9.487e-05 | 0.00011177 | 0.00017267 | 0.00017267
11/19 12:00:00 | 11 | 19 | 12 | 7740 | WD | 0.00024182 | 0.00015526 | 0.00015526 | 4.6682e-06 | 0.00015409 | 0.00021998 | 0.00011415 | 0 | 0 | 4.0839e-05 | 0.00077145 | 0.001628 | 0.00015526 | 0.00033178 | 0.00011458 | 0.00017158 | 0.00011458 | 0.00011415 | 0 | 0.00011415 | 0.00047113 | 0.00029516 | 0.0002244 | 0.00014524 | 0.00010734 | 0.00011905 | 4.6576e-06 | 1.3375e-07 | 1.5771e-06 | 1.5771e-06 | 0.00011415 | 0.00011415 | 0.00011415 | 0.00011416 | 0.00011415 | 0.00011415 | 0.000187 | 0.00015348 | 0.00019341 | 0.00021381 | 0 | 0.00011415 | 0.00011415 | 0.00011415 | 0.00011415 | 0.00031179 | 0.00024632 | 0.00023171 | 0.00022325 | 0.0001486 | 0.00012078 | 0.00015217 | 0.00016673 | 9.493e-05 | 0.00011077 | 0.00013961 | 0.00013961
11/19 13:00:00 | 11 | 19 | 13 | 7741 | WD | 0.00023242 | 0.00013337 | 0.00013337 | -0.00048362 | 8.8827e-05 | 0.00021627 | 0.00011415 | 0 | 0 | 4.0839e-05 | 0.00052855 | 0.0014138 | 0.00013337 | 0.000271 | 0.00011115 | 0.00015098 | 0.00011115 | 0.00011415 | 0 | 0.00011415 | 0.00047113 | 0.00029516 | 0.0002244 | 0.00011736 | 0.0001077 | 0.00011068 | 4.0062e-06 | 8.699e-08 | 1.3375e-06 | 1.3375e-06 | 0.00011415 | 0.00011415 | 0.00011415 | 0.00011416 | 0.00011415 | 0.00011415 | 0.00018694 | 0.0001532 | 0.00019331 | 0.00021381 | 0 | 0.00011415 | 0.00011415 | 0.00011415 | 0.00011415 | 0.00030793 | 0.00024586 | 0.00023144 | 0.00022308 | 0.00014828 | 0.00012082 | 0.00015558 | 0.0001717 | 9.4961e-05 | 0.0001102 | 0.00011295 | 0.00011295
11/19 14:00:00 | 11 | 19 | 14 | 7742 | WD | 0.00018976 | 0.00013454 | 0.00013454 | 0.0004872 | 0.00013462 | 0.00022375 | 0.00011415 | 0 | 0 | 4.0839e-05 | 0.0004362 | 0.0012099 | 0.00013454 | 0.0002461 | 0.00011051 | 0.00014588 | 0.00011051 | 0.00011415 | 0 | 0.00011415 | 0.00042976 | 0.00029516 | 0.0002244 | 0.00011844 | 0.00011181 | 0.00011386 | 3.9128e-06 | -2.4648e-08 | 1.2316e-06 | 1.2316e-06 | 0.00011415 | 0.00011415 | 0.00011415 | 0.00011416 | 0.00011415 | 0.00011415 | 0.00018653 | 0.00015279 | 0.00019317 | 0.00021381 | 0 | 0.00011415 | 0.00011415 | 0.00011415 | 0.00011415 | 0.00025575 | 0.00023446 | 0.00022584 | 0.00022085 | 0.0001466 | 0.00012214 | 0.00015406 | 0.00016887 | 9.4994e-05 | 0.00010982 | 9.0031e-05 | 9.0031e-05
11/19 15:00:00 | 11 | 19 | 15 | 7743 | WD | 0.00012607 | 0.00012706 | 0.00012706 | -0.00099419 | 0.00010302 | 0.00023635 | 0.00011415 | 0 | 0 | 4.0839e-05 | 0.00038685 | 0.0010382 | 0.00012706 | 0.00022912 | 0.00010956 | 0.0001402 | 0.00010956 | 0.00011415 | 0 | 0.00011415 | 0.00029244 | 0.00029516 | 0.0002244 | 0.0001184 | 0.00011049 | 0.00011293 | 3.7643e-06 | -1.7947e-07 | 1.0788e-06 | 1.0788e-06 | 0.00011415 | 0.00011415 | 0.00011415 | 0.00011416 | 0.00011415 | 0.00011415 | 0.00018548 | 0.00015218 | 0.00019297 | 0.00021381 | 0 | 0.00011415 | 0.00011415 | 0.00011415 | 0.00011415 | 0.00018246 | 0.00019663 | 0.00016619 | 0.00014856 | 0.0001459 | 0.00012148 | 0.00015164 | 0.00016562 | 9.5026e-05 | 0.0001096 | 6.8649e-05 | 6.8649e-05
11/19 16:00:00 | 11 | 19 | 16 | 7744 | WD | 4.9512e-05 | 0.00012577 | 0.00012577 | 0.00099942 | 7.8782e-05 | 0.00024949 | 0.00011415 | 0 | 0 | 7.0788e-05 | 0.00035633 | 0.00088786 | 0.00012577 | 0.00022254 | 0.00011092 | 0.00014017 | 0.00011092 | 0.00011415 | 0 | 0.00011415 | 0.00015116 | 0.00029516 | 0.0002244 | 0.00011496 | 0.00010631 | 0.00010898 | 3.5351e-06 | -5.9684e-08 | 1.0873e-06 | 1.0873e-06 | 0.00011415 | 0.00011415 | 0.00011415 | 0.00011416 | 0.00011415 | 0.00011415 | 0.00016661 | 0.00015075 | 0.00019248 | 0.00021381 | 0 | 0.00011415 | 0.00011415 | 0.00011415 | 0.00011415 | 9.1998e-05 | 0.00015344 | 0.00014742 | 0.00014393 | 0.00013406 | 0.00011958 | 0.00015098 | 0.00016555 | 9.5024e-05 | 0.00010966 | 6.2893e-05 | 6.2893e-05
11/19 17:00:00 | 11 | 19 | 17 | 7745 | WD | 0 | 0.00015198 | 0.00015198 | 1.7801e-06 | 0.00015893 | -2.0051e-12 | 0.00011415 | 3.459e-05 | 3.459e-05 | 0.00015247 | -0.00096463 | 0.0008241 | 0.00015198 | -2.0034e-05 | 0.00012 | 0.00015921 | 0.00012 | 0.00011415 | 0.00011463 | 0.00011415 | 1.4268e-05 | 0.00029516 | 0.0002244 | 0.00010608 | 0.00010529 | 0.00010553 | 3.3589e-06 | -4.6942e-08 | 1.0397e-06 | 1.0397e-06 | 0.00011415 | 0.00011415 | 0.00011415 | 0.00011416 | 0.00011415 | 0.00011415 | 0.00014779 | 0.00014538 | 0.00015249 | 0.00015611 | 0.00011465 | 0.00011415 | 0.00011415 | 0.00011415 | 0.00011415 | 1.4911e-05 | 0.00011235 | 0.00010546 | 0.00010147 | 0.00012577 | 0.00012166 | 0.00014759 | 0.00015961 | 8.7395e-05 | 0.00011025 | 9.702e-05 | 9.702e-05
11/19 18:00:00 | 11 | 19 | 18 | 7746 | WD | 0 | 0.00015746 | 0.00015746 | 4.6203e-06 | 8.0871e-05 | -7.5459e-13 | 0.00011415 | 0 | 0 | 0.00021236 | -0.0004477 | 0.00077878 | 0.00015746 | 0.00015572 | 0.00013406 | 0.00017271 | 0.00013406 | 0.00011415 | 0.00022925 | 0.00011415 | 0 | 0.00029516 | 0.0002244 | 0.00010342 | 0.00010398 | 0.00010381 | 3.0802e-06 | -1.3552e-07 | 8.9049e-07 | 8.9049e-07 | 0.00011415 | 0.00011415 | 0.00011415 | 0.00011416 | 0.00011415 | 0.00011415 | 0.00012914 | 0.00014044 | 0.00012963 | 0.00012411 | 0.00022929 | 0.00011415 | 0.00011415 | 0.00011415 | 0.00011415 | 5.5549e-06 | 9.068e-05 | 8.4109e-05 | 8.0304e-05 | 0.00011889 | 0.00012377 | 0.00014559 | 0.00015571 | 8.7353e-05 | 0.00011097 | 0.00014483 | 0.00014483
11/19 19:00:00 | 11 | 19 | 19 | 7747 | WD | 0 | 0.00020302 | 0.00020302 | 5.5923e-06 | 0.00016455 | -3.8268e-13 | 0.00011415 | 0 | 0 | 0.00028587 | -0.0002441 | 0.00071565 | 0.00020302 | 0.00029824 | 0.00014271 | 0.00021681 | 0.00014271 | 0.00011415 | 0.00022925 | 0.00011415 | 0 | 6.5591e-05 | 0.0001126 | 0.00010289 | 0.00010101 | 0.00010159 | 2.8122e-06 | -7.9642e-08 | 8.4302e-07 | 8.4302e-07 | 0.00011415 | 0.00011415 | 0.00011415 | 0.00011416 | 0.00011415 | 0.00011415 | 0.00012867 | 0.00012924 | 0.00011284 | 0.00010446 | 0.00022929 | 0.00011415 | 0.00011415 | 0.00011415 | 0.00011415 | 4.7071e-06 | 8.1186e-05 | 7.2578e-05 | 6.7593e-05 | 0.00011731 | 0.0001192 | 0.00011919 | 0.00011919 | 8.7256e-05 | 0.00011173 | 0.00036346 | 0.00036346
11/19 20:00:00 | 11 | 19 | 20 | 7748 | WD | 0 | 0.0001907 | 0.0001907 | 5.9386e-06 | 0.00016517 | -2.8565e-13 | 0.00011415 | 0 | 0 | 0.00034305 | -0.00011784 | 0.00063559 | 0.0001907 | 0.00024345 | 0.00014653 | 0.00019539 | 0.00014653 | 0.00011415 | 0.00022925 | 0.00011415 | 0 | 6.5591e-05 | 0.0001126 | 0.00011245 | 9.9421e-05 | 0.00010345 | 2.6245e-06 | -1.3393e-08 | 8.2824e-07 | 8.2824e-07 | 0.00011415 | 0.00011415 | 0.00011415 | 0.00011416 | 0.00011415 | 0.00011415 | 0.00011028 | 0.00012072 | 0.00010105 | 9.1006e-05 | 0.00022929 | 0.00011415 | 0.00011415 | 0.00011415 | 0.00011415 | 6.0385e-06 | 7.1053e-05 | 0.00010064 | 0.00011777 | 0.00010791 | 0.00011609 | 0.00011416 | 0.00011327 | 8.7199e-05 | 0.00011257 | 0.00040882 | 0.00040882
11/19 21:00:00 | 11 | 19 | 21 | 7749 | WD | 0 | 0.00018126 | 0.00018126 | 5.4265e-06 | 0.00016332 | 0 | 0.00011415 | 0 | 0 | 0.00034849 | -7.1985e-05 | 0.00054844 | 0.00018126 | 0.00021845 | 0.00014762 | 0.00018172 | 0.00014762 | 0.00011415 | 0.00022925 | 0.00011415 | 0 | 6.5591e-05 | 0.0001126 | 0.00011109 | 9.6273e-05 | 0.00010085 | 2.4648e-06 | -1.8656e-08 | 7.7369e-07 | 7.7369e-07 | 0.00011415 | 0.00011415 | 0.00011415 | 0.00011416 | 0.00011415 | 0.00011415 | 0.00010984 | 0.00010476 | 8.6009e-05 | 7.6429e-05 | 0.00022929 | 0.00011415 | 0.00011415 | 0.00011415 | 0.00011415 | 4.8306e-06 | 5.9917e-05 | 8.4608e-05 | 9.8906e-05 | 0.00010628 | 0.00011002 | 0.00010451 | 0.00010196 | 8.7209e-05 | 0.00011285 | 0.00046462 | 0.00046462
11/19 22:00:00 | 11 | 19 | 22 | 7750 | WD | 0 | 0.00017261 | 0.00017261 | 0.0010103 | 8.0571e-05 | 2.0698e-12 | 0.00011415 | 0 | 0 | 0.00023959 | -4.9005e-05 | 0.00035255 | 0.00017261 | 0.00022057 | 0.00014405 | 0.00018833 | 0.00014405 | 0.00011415 | 0.00022925 | 0.00011415 | 0 | 6.5591e-05 | 0.0001126 | 0.00010497 | 8.2006e-05 | 8.9102e-05 | 2.215e-05 | -7.6103e-09 | 7.062e-06 | 7.062e-06 | 0.00011415 | 0.00011415 | 0.00011415 | 0.00011415 | 0.00011415 | 0.00011415 | 0.00010924 | 9.2279e-05 | 7.4921e-05 | 6.6052e-05 | 0.00022929 | 0.00011415 | 0.00011415 | 0.00011415 | 0.00011415 | 3.2016e-06 | 4.5412e-05 | 7.0785e-05 | 8.5478e-05 | 0.00010446 | 9.8826e-05 | 9.8261e-05 | 9.7999e-05 | 8.8718e-05 | 9.6696e-05 | 0.00048928 | 0.00048928
11/19 23:00:00 | 11 | 19 | 23 | 7751 | WD | 0 | 0.00015238 | 0.00015238 | -0.00099565 | 9.7576e-05 | 7.9772e-13 | 0.00011415 | 0 | 0 | 0.00013341 | 0.0010941 | -0.0017308 | 0.00015238 | 0.00038896 | 0.00013614 | 0.00016417 | 0.00013614 | 0.00011415 | 0.00022925 | 0.00011415 | 0 | 6.5591e-05 | 0.0001118 | 9.5886e-05 | 7.7457e-05 | 8.3153e-05 | 2.9367e-05 | 2.5389e-05 | 2.6658e-05 | 2.6658e-05 | 0.00011415 | 0.00011415 | 0.00011415 | 0.00011416 | 0.00011415 | 0.00011415 | 0.00010883 | 6.9436e-05 | 6.3877e-05 | 6.1037e-05 | 0.00022929 | 0.00011415 | 0.00011415 | 0.00011415 | 0.00011415 | 2.0797e-06 | 3.3003e-05 | 6.2124e-05 | 7.8988e-05 | 0.00010286 | 9.0034e-05 | 9.11e-05 | 9.1595e-05 | 8.8922e-05 | 9.8125e-05 | 2.1886e-05 | 2.1886e-05
11/19 24:00:00 | 11 | 19 | 24 | 7752 | WD | 0 | 0.00012408 | 0.00012408 | 1.4999e-06 | 0.00013567 | -1.3906e-12 | 0.00011415 | 0 | 0 | 5.4452e-05 | 0.00049756 | -0.0043516 | 0.00012408 | 0.00021258 | 0.00012638 | 0.00012432 | 0.00012638 | 0.00011415 | 0.00022925 | 0.00011415 | 0 | 6.5591e-05 | 0.0001118 | 0.00012409 | 7.7449e-05 | 9.1862e-05 | 3.0475e-05 | 3.3964e-05 | 3.2851e-05 | 3.2851e-05 | 0.00011415 | 0.00011415 | 0.00011415 | 0.00011416 | 0.00011415 | 0.00011415 | 9.9691e-05 | 6.8344e-05 | 6.1493e-05 | 5.7992e-05 | 0.00022929 | 0.00011415 | 0.00011415 | 0.00011415 | 0.00011415 | 1.729e-06 | 2.6771e-05 | 5.7344e-05 | 7.5048e-05 | 9.7706e-05 | 8.972e-05 | 9.0538e-05 | 9.0917e-05 | 8.8927e-05 | 9.992e-05 | 1.3505e-06 | 1.3505e-06
11/20 01:00:00 | 11 | 20 | 1 | 7753 | WD | 0 | 6.7523e-05 | 6.7523e-05 | 5.6608e-07 | 0 | 0.00025245 | 0.00011415 | 0 | 0 | 2.1781e-05 | 0.00050803 | -0.0057575 | 6.7523e-05 | 4.4886e-05 | 9.19e-05 | 7.3226e-05 | 9.19e-05 | 0.00011415 | 0.00022925 | 0.00011415 | 0 | 6.5591e-05 | 0.0001118 | 8.9223e-05 | 7.7487e-05 | 8.1114e-05 | 3.0772e-05 | 3.3907e-05 | 3.2907e-05 | 3.2907e-05 | 0.00011415 | 0.00011415 | 0.00011415 | 0.00011416 | 0.00011415 | 0.00011415 | 4.5468e-05 | 6.8027e-05 | 5.8924e-05 | 5.4272e-05 | 0.00022929 | 0.00011415 | 0.00011415 | 0.00011415 | 0.00011415 | 1.2032e-06 | 2.496e-05 | 5.3631e-05 | 7.0234e-05 | 7.2001e-05 | 8.9643e-05 | 8.4358e-05 | 8.1907e-05 | 8.9105e-05 | 0.0001005 | 1.7168e-05 | 1.7168e-05
11/20 02:00:00 | 11 | 20 | 2 | 7754 | WD | 0 | 8.8063e-05 | 8.8063e-05 | 0.0009728 | 7.4535e-05 | 0.00023244 | 0.00011415 | 0 | 0 | 2.1781e-05 | 0.00037778 | -0.0046829 | 8.8063e-05 | 7.961e-05 | 8.5656e-05 | 9.2529e-05 | 8.5656e-05 | 0.00011415 | 0.00022925 | 0.00011415 | 0 | 6.5591e-05 | 0.0001118 | 8.8287e-05 | 7.7539e-05 | 8.0861e-05 | 3.1208e-05 | 3.3258e-05 | 3.2604e-05 | 3.2604e-05 | 0.00011415 | 0.00011415 | 0.00011415 | 0.00011416 | 0.00011415 | 0.00011415 | 3.6463e-05 | 6.7924e-05 | 5.8637e-05 | 5.3892e-05 | 0.00022929 | 0.00011415 | 0.00011415 | 0.00011415 | 0.00011415 | 1.2032e-06 | 2.437e-05 | 5.3103e-05 | 6.9742e-05 | 6.6665e-05 | 8.9631e-05 | 8.4193e-05 | 8.1671e-05 | 8.916e-05 | 0.00010077 | 1.825e-05 | 1.825e-05
11/20 03:00:00 | 11 | 20 | 3 | 7755 | WD | 0 | 9.4762e-05 | 9.4762e-05 | -0.0009702 | 4.2325e-07 | 0.00022975 | 0.00011415 | 0 | 0 | 2.1781e-05 | 0.00040949 | -0.0051244 | 9.4762e-05 | 0.00013049 | 8.3946e-05 | 0.00011361 | 8.3946e-05 | 0.00011415 | 0.00022925 | 0.00011415 | 0 | 6.5591e-05 | 0.0001118 | 8.8642e-05 | 7.776e-05 | 8.1123e-05 | 3.1606e-05 | 2.2416e-05 | 2.5348e-05 | 2.5348e-05 | 0.00011415 | 0.00011415 | 0.00011415 | 0.00011416 | 0.00011415 | 0.00011415 | 3.6473e-05 | 6.819e-05 | 6.0618e-05 | 5.6748e-05 | 0.00022929 | 0.00011415 | 0.00011415 | 0.00011415 | 0.00011415 | 1.23e-06 | 2.5894e-05 | 5.6002e-05 | 7.3438e-05 | 6.5311e-05 | 8.9788e-05 | 8.4744e-05 | 8.2405e-05 | 8.9186e-05 | 0.00010086 | 2.329e-05 | 2.329e-05
11/20 04:00:00 | 11 | 20 | 4 | 7756 | WD | 0 | 0.00011327 | 0.00011327 | 0.00097014 | 7.3909e-05 | 0.00022651 | 0.00011415 | 0 | 0 | 2.1781e-05 | 0.00038065 | -0.0020382 | 0.00011327 | 0.00015888 | 8.2211e-05 | 0.00012924 | 8.2211e-05 | 0.00011415 | 0.00022925 | 0.00011415 | 0 | 6.5591e-05 | 0.0001118 | 8.9517e-05 | 7.8149e-05 | 8.1662e-05 | 3.1951e-05 | 1.5347e-05 | 2.0645e-05 | 2.0645e-05 | 0.00011415 | 0.00011415 | 0.00011415 | 0.00011416 | 0.00011415 | 0.00011415 | 4.5596e-05 | 6.8975e-05 | 6.1912e-05 | 5.8304e-05 | 0.00022929 | 0.00011415 | 0.00011415 | 0.00011415 | 0.00011415 | 1.5508e-06 | 3.0373e-05 | 5.892e-05 | 7.5451e-05 | 7.0712e-05 | 9.0163e-05 | 8.5119e-05 | 8.2779e-05 | 8.9147e-05 | 0.00010099 | 2.4581e-05 | 2.4581e-05
11/20 05:00:00 | 11 | 20 | 5 | 7757 | WD | 0 | 0.00011364 | 0.00011364 | -1.9764e-05 | 7.4953e-05 | 0.00021796 | 0.00011415 | 0 | 0 | 6.5342e-05 | 0.00035594 | 0.0010535 | 0.00011364 | 0.00016269 | 8.1198e-05 | 0.00012754 | 8.1198e-05 | 0.00011415 | 0.00022925 | 0.00011415 | 0 | 6.5591e-05 | 0.0001118 | 0.00014909 | 7.864e-05 | 0.00010041 | 3.1176e-05 | 1.5198e-05 | 2.0296e-05 | 2.0296e-05 | 0.00011415 | 0.00011415 | 0.00011415 | 0.00011416 | 0.00011415 | 0.00011415 | 5.4768e-05 | 7.0282e-05 | 7.6832e-05 | 8.0178e-05 | 0.00022929 | 0.00011415 | 0.00011415 | 0.00011415 | 0.00011415 | 2.0054e-06 | 3.7834e-05 | 7.9583e-05 | 0.00010376 | 7.6707e-05 | 9.0729e-05 | 8.9983e-05 | 8.9637e-05 | 8.9079e-05 | 0.00010105 | 1.874e-05 | 1.874e-05
11/20 06:00:00 | 11 | 20 | 6 | 7758 | WD | 0 | 0.0001165 | 0.0001165 | 2.0598e-05 | 7.7572e-05 | -1.5577e-12 | 0.00011415 | 0 | 0 | 0.00013613 | 0.00034478 | 0.0030831 | 0.0001165 | 0.00016428 | 8.7512e-05 | 0.00012619 | 8.7512e-05 | 0.00011415 | 0.00022925 | 0.00011415 | 0 | 6.5591e-05 | 0.0001118 | 0.00014315 | 8.3563e-05 | 0.00010198 | 3.3731e-05 | 1.5038e-05 | 2.1003e-05 | 2.1003e-05 | 0.00011415 | 0.00011415 | 0.00011415 | 0.00011416 | 0.00011415 | 0.00011415 | 9.1181e-05 | 9.299e-05 | 0.0001022 | 0.0001069 | 0.00022929 | 0.00011415 | 0.00011415 | 0.00011415 | 0.00011415 | 3.0749e-06 | 6.2531e-05 | 0.00011054 | 0.00013835 | 9.5454e-05 | 9.9311e-05 | 9.8115e-05 | 9.756e-05 | 8.8879e-05 | 0.00010098 | 7.0939e-06 | 7.0939e-06
11/20 07:00:00 | 11 | 20 | 7 | 7759 | WD | 0 | 0.00013921 | 0.00013921 | 5.3978e-06 | 0.0001661 | 7.5464e-14 | 0.00011415 | 0 | 0 | 0.00015247 | -0.00091451 | 0.0034715 | 0.00013921 | -6.4234e-05 | 9.9871e-05 | 0.00014418 | 9.9871e-05 | 0.00011415 | 0.00022925 | 0.00011415 | 0 | 6.5591e-05 | 0.0001126 | 0.00012963 | 9.0156e-05 | 0.00010236 | 1.239e-05 | 7.2333e-06 | 8.8787e-06 | 8.8787e-06 | 0.00011415 | 0.00011415 | 0.00011415 | 0.00011416 | 0.00011415 | 0.00011415 | 0.00012828 | 0.00012421 | 0.00013044 | 0.00013363 | 0.00022929 | 0.00011415 | 0.00011415 | 0.00011415 | 0.00011415 | 4.0107e-06 | 9.1597e-05 | 8.8347e-05 | 8.6466e-05 | 0.00011476 | 0.00011302 | 0.00010775 | 0.0001053 | 8.6146e-05 | 0.00012201 | 0.00040077 | 0.00040077
11/20 08:00:00 | 11 | 20 | 8 | 7760 | WD | 1.3999e-05 | 0.00013374 | 0.00013374 | 7.5837e-06 | 0.0001706 | 4.7973e-13 | 0.00011415 | 8.142e-05 | 8.142e-05 | 0.00013613 | -0.00045582 | 0.00327 | 0.00013374 | 4.5665e-05 | 0.00011103 | 0.00013422 | 0.00011103 | 0.00011415 | 5.7313e-05 | 0.00011415 | 8.3587e-06 | 6.5591e-05 | 0.0001126 | 0.00010999 | 0.00010697 | 0.0001079 | 6.089e-06 | 2.1717e-06 | 3.4215e-06 | 3.4215e-06 | 0.00011415 | 0.00011415 | 0.00011415 | 0.00011416 | 0.00011415 | 0.00011415 | 0.000149 | 0.00014137 | 0.00018931 | 0.00021381 | 7.5498e-05 | 0.00011415 | 0.00011415 | 0.00011415 | 0.00011415 | 2.4793e-05 | 0.00012173 | 0.000133 | 0.00013953 | 0.00012304 | 0.00011842 | 0.00012188 | 0.00012349 | 9.4379e-05 | 0.00011521 | 0.00030942 | 0.00030942
11/20 09:00:00 | 11 | 20 | 9 | 7761 | WD | 9.2942e-05 | 0.00015146 | 0.00015146 | -0.0010239 | 0.000171 | 1.5523e-12 | 0.00011415 | 0.00017795 | 0.00017795 | 5.9897e-05 | -0.00022201 | 0.002853 | 0.00015146 | 0.00015775 | 0.00011108 | 0.00016335 | 0.00011108 | 0.00011415 | 0 | 0.00011415 | 0.0001038 | 0.00016398 | 0.0001685 | 0.00011355 | 0.00010984 | 0.00011099 | 5.2934e-06 | 7.4948e-07 | 2.1992e-06 | 2.1992e-06 | 0.00011415 | 0.00011415 | 0.00011415 | 0.00011416 | 0.00011415 | 0.00011415 | 0.00016895 | 0.00015337 | 0.00019337 | 0.00021381 | 0 | 0.00011415 | 0.00011415 | 0.00011415 | 0.00011415 | 0.00010987 | 0.00016299 | 0.00015143 | 0.00014474 | 0.00013623 | 0.00012135 | 0.00014747 | 0.00015959 | 9.4857e-05 | 0.00011309 | 0.000205 | 0.000205
11/20 10:00:00 | 11 | 20 | 10 | 7762 | WD | 0.00015883 | 0.00016841 | 0.00016841 | 0.0010373 | 0.00016895 | 0.00021486 | 0.00011415 | 0.00021267 | 0.00021267 | 4.0839e-05 | -0.00013101 | 0.0024393 | 0.00016841 | 0.00026951 | 0.00011156 | 0.00018869 | 0.00011156 | 0.00011415 | 0 | 0.00011415 | 0.0003275 | 0.00029516 | 0.0002244 | 0.0001175 | 0.00011062 | 0.00011274 | 4.9128e-06 | 3.2586e-07 | 1.7894e-06 | 1.7894e-06 | 0.00011415 | 0.00011415 | 0.00011415 | 0.00011416 | 0.00011415 | 0.00011415 | 0.0001871 | 0.00015456 | 0.00019377 | 0.00021381 | 0 | 0.00011415 | 0.00011415 | 0.00011415 | 0.00011415 | 0.00019928 | 0.00020845 | 0.00017096 | 0.00014924 | 0.00014696 | 0.00012227 | 0.00015266 | 0.00016675 | 9.4948e-05 | 0.00011137 | 0.00013278 | 0.00013278
11/20 11:00:00 | 11 | 20 | 11 | 7763 | WD | 0.00021311 | 0.00012757 | 0.00012757 | 6.141e-06 | 0.00016593 | 0.00021991 | 0.00011415 | 0 | 0 | 4.0839e-05 | 0.0011146 | 0.0020718 | 0.00012757 | 0.00032969 | 0.00011463 | 0.00013036 | 0.00011463 | 0.00011415 | 0 | 0.00011415 | 0.00045243 | 0.00029516 | 0.0002244 | 0.0001186 | 0.000112 | 0.00011404 | 4.4986e-06 | 3.4051e-07 | 1.6672e-06 | 1.6672e-06 | 0.00011415 | 0.00011415 | 0.00011415 | 0.00011416 | 0.00011415 | 0.00011415 | 0.00018706 | 0.00015413 | 0.00019363 | 0.00021381 | 0 | 0.00011415 | 0.00011415 | 0.00011415 | 0.00011415 | 0.00026833 | 0.00024161 | 0.00018547 | 0.00015296 | 0.00014834 | 0.00012261 | 0.00015163 | 0.00016509 | 9.499e-05 | 0.0001103 | 9.3535e-05 | 9.3535e-05
11/20 12:00:00 | 11 | 20 | 12 | 7764 | WD | 0.00023953 | 0.00012828 | 0.00012828 | -0.0006772 | 0.00016286 | 0.00021998 | 0.00011415 | 0 | 0 | 4.0839e-05 | 0.00072422 | 0.0017781 | 0.00012828 | 0.00027625 | 0.00011458 | 0.00013184 | 0.00011458 | 0.00011415 | 0 | 0.00011415 | 0.00047113 | 0.00029516 | 0.0002244 | 0.00014629 | 0.00011331 | 0.0001235 | 4.6263e-06 | 3.5133e-07 | 1.7153e-06 | 1.7153e-06 | 0.00011415 | 0.00011415 | 0.00011415 | 0.00011416 | 0.00011415 | 0.00011415 | 0.000187 | 0.00015348 | 0.00019341 | 0.00021381 | 0 | 0.00011415 | 0.00011415 | 0.00011415 | 0.00011415 | 0.00031163 | 0.00024632 | 0.0002317 | 0.00022324 | 0.00014857 | 0.00012286 | 0.00015312 | 0.00016715 | 9.4995e-05 | 0.00010959 | 7.7243e-05 | 7.7243e-05
11/20 13:00:00 | 11 | 20 | 13 | 7765 | WD | 0.00022823 | 0.00010673 | 0.00010673 | 0.00067974 | 8.027e-05 | 0.00021627 | 0.00011415 | 0 | 0 | 4.0839e-05 | 0.00050313 | 0.0015357 | 0.00010673 | 0.00021379 | 0.00011115 | 0.00011436 | 0.00011115 | 0.00011415 | 0 | 0.00011415 | 0.00047113 | 0.00029516 | 0.0002244 | 0.00011948 | 0.00011461 | 0.00011611 | 3.9638e-06 | 2.7435e-07 | 1.4515e-06 | 1.4515e-06 | 0.00011415 | 0.00011415 | 0.00011415 | 0.00011416 | 0.00011415 | 0.00011415 | 0.00018694 | 0.0001532 | 0.00019331 | 0.00021381 | 0 | 0.00011415 | 0.00011415 | 0.00011415 | 0.00011415 | 0.00030769 | 0.00024586 | 0.00023143 | 0.00022306 | 0.00014825 | 0.00012323 | 0.00015687 | 0.00017248 | 9.504e-05 | 0.00010886 | 4.607e-05 | 4.607e-05
11/20 14:00:00 | 11 | 20 | 14 | 7766 | WD | 0.00018593 | 0.00010894 | 0.00010894 | 3.4938e-06 | 0.00015914 | 0.00022375 | 0.00011415 | 0 | 0 | 4.0839e-05 | 0.0004091 | 0.0013317 | 0.00010894 | 0.00018483 | 0.00011051 | 0.00010573 | 0.00011051 | 0.00011415 | 0 | 0.00011415 | 0.00042932 | 0.00029516 | 0.0002244 | 0.00012116 | 0.00012028 | 0.00012055 | 3.8424e-06 | 2.9876e-07 | 1.4294e-06 | 1.4294e-06 | 0.00011415 | 0.00011415 | 0.00011415 | 0.00011416 | 0.00011415 | 0.00011415 | 0.00018653 | 0.00015279 | 0.00019317 | 0.00021381 | 0 | 0.00011415 | 0.00011415 | 0.00011415 | 0.00011415 | 0.00025538 | 0.00023435 | 0.00022579 | 0.00022083 | 0.00014656 | 0.0001251 | 0.00015567 | 0.00016985 | 9.5079e-05 | 0.00010828 | 1.5587e-05 | 1.5587e-05
11/20 15:00:00 | 11 | 20 | 15 | 7767 | WD | 0.00012375 | 0.000101 | 0.000101 | 1.7526e-06 | 7.8853e-05 | 0.00023635 | 0.00011415 | 0 | 0 | 4.0839e-05 | 0.00036828 | 0.0011404 | 0.000101 | 0.0001765 | 0.00010956 | 0.00010674 | 0.00010956 | 0.00011415 | 0 | 0.00011415 | 0.00029166 | 0.00029516 | 0.0002244 | 0.00012109 | 0.00012073 | 0.00012084 | 3.6685e-06 | 2.2978e-07 | 1.3269e-06 | 1.3269e-06 | 0.00011415 | 0.00011415 | 0.00011415 | 0.00011416 | 0.00011415 | 0.00011415 | 0.00018548 | 0.00015218 | 0.00019297 | 0.00021381 | 0 | 0.00011415 | 0.00011415 | 0.00011415 | 0.00011415 | 0.00018206 | 0.00019643 | 0.0001661 | 0.00014854 | 0.00014588 | 0.00012507 | 0.0001533 | 0.0001664 | 9.5092e-05 | 0.00010817 | 1.4711e-06 | 1.4711e-06
11/20 16:00:00 | 11 | 20 | 16 | 7768 | WD | 4.7869e-05 | 0.00010464 | 0.00010464 | 1.7407e-06 | 7.8813e-05 | 0.00024949 | 0.00011415 | 0 | 0 | 7.0788e-05 | 0.00034762 | 0.0010033 | 0.00010464 | 0.0001755 | 0.00011092 | 0.00011008 | 0.00011092 | 0.00011415 | 0 | 0.00011415 | 0.00014986 | 0.00029516 | 0.0002244 | 0.00011776 | 0.00011666 | 0.000117 | 3.4721e-06 | 4.7262e-08 | 1.14e-06 | 1.14e-06 | 0.00011415 | 0.00011415 | 0.00011415 | 0.00011416 | 0.00011415 | 0.00011415 | 0.00016661 | 0.00015075 | 0.00019248 | 0.00021381 | 0 | 0.00011415 | 0.00011415 | 0.00011415 | 0.00011415 | 9.153e-05 | 0.00015312 | 0.00014729 | 0.00014391 | 0.00013403 | 0.0001232 | 0.00015275 | 0.00016646 | 9.5102e-05 | 0.00010819 | 2.0173e-06 | 2.0173e-06
11/20 17:00:00 | 11 | 20 | 17 | 7769 | WD | 0 | 0.00013333 | 0.00013333 | 3.7867e-06 | 0.00015903 | -2.0051e-12 | 0.00011415 | 3.4427e-05 | 3.4427e-05 | 0.00015247 | -0.00086754 | 0.00091201 | 0.00013333 | -5.3646e-05 | 0.00012 | 0.00013265 | 0.00012 | 0.00011415 | 0.00011463 | 0.00011415 | 1.4201e-05 | 0.00029516 | 0.0002244 | 0.00010917 | 0.0001155 | 0.00011355 | 3.2942e-06 | -5.9774e-08 | 1.0103e-06 | 1.0103e-06 | 0.00011415 | 0.00011415 | 0.00011415 | 0.00011416 | 0.00011415 | 0.00011415 | 0.00014779 | 0.00014538 | 0.00015249 | 0.00015611 | 0.00011465 | 0.00011415 | 0.00011415 | 0.00011415 | 0.00011415 | 1.4878e-05 | 0.00011234 | 0.00010545 | 0.00010146 | 0.00012572 | 0.00012523 | 0.00014935 | 0.00016054 | 8.75e-05 | 0.00010864 | 2.0584e-05 | 2.0584e-05
11/20 18:00:00 | 11 | 20 | 18 | 7770 | WD | 0 | 0.00013254 | 0.00013254 | 0.0010124 | 9.189e-05 | -7.5459e-13 | 0.00011415 | 0 | 0 | 0.00021236 | -0.00048372 | 0.00086261 | 0.00013254 | 8.3051e-05 | 0.00013406 | 0.00013558 | 0.00013406 | 0.00011415 | 0.00022925 | 0.00011415 | 0 | 0.00029516 | 0.0002244 | 0.00010677 | 0.00011372 | 0.00011157 | 3.0417e-06 | -2.669e-07 | 7.8874e-07 | 7.8874e-07 | 0.00011415 | 0.00011415 | 0.00011415 | 0.00011416 | 0.00011415 | 0.00011415 | 0.00012914 | 0.00014044 | 0.00012963 | 0.00012411 | 0.00022929 | 0.00011415 | 0.00011415 | 0.00011415 | 0.00011415 | 5.5549e-06 | 9.068e-05 | 8.4109e-05 | 8.0304e-05 | 0.00011882 | 0.00012717 | 0.00014706 | 0.00015629 | 8.7491e-05 | 0.00010912 | 4.6988e-05 | 4.6988e-05
11/20 19:00:00 | 11 | 20 | 19 | 7771 | WD | 0 | 0.00016955 | 0.00016955 | 5.5291e-06 | 0.00015351 | -3.8268e-13 | 0.00011415 | 0 | 0 | 0.00028587 | -0.00022775 | 0.00082439 | 0.00016955 | 0.00024413 | 0.00014271 | 0.00017083 | 0.00014271 | 0.00011415 | 0.00022925 | 0.00011415 | 0 | 6.5591e-05 | 0.0001126 | 0.00010639 | 0.00010957 | 0.00010859 | 2.8172e-06 | -4.2844e-07 | 6.0711e-07 | 6.0711e-07 | 0.00011415 | 0.00011415 | 0.00011415 | 0.00011416 | 0.00011415 | 0.00011415 | 0.00012867 | 0.00012924 | 0.00011284 | 0.00010446 | 0.00022929 | 0.00011415 | 0.00011415 | 0.00011415 | 0.00011415 | 4.7071e-06 | 8.1186e-05 | 7.2578e-05 | 6.7593e-05 | 0.0001172 | 0.00012218 | 0.00012032 | 0.00011946 | 8.7479e-05 | 0.0001095 | 0.00023674 | 0.00023674
11/20 20:00:00 | 11 | 20 | 20 | 7772 | WD | 0 | 0.00015791 | 0.00015791 | 5.4235e-06 | 0.00016522 | -2.8565e-13 | 0.00011415 | 0 | 0 | 0.00034305 | -0.00013409 | 0.000755 | 0.00015791 | 0.00020113 | 0.00014653 | 0.00014871 | 0.00014653 | 0.00011415 | 0.00022925 | 0.00011415 | 0 | 6.5591e-05 | 0.0001126 | 0.00010369 | 0.00010538 | 0.00010486 | 2.6697e-06 | -5.7269e-07 | 4.6182e-07 | 4.6182e-07 | 0.00011415 | 0.00011415 | 0.00011415 | 0.00011416 | 0.00011415 | 0.00011415 | 0.00011028 | 0.00012072 | 0.00010105 | 9.1006e-05 | 0.00022929 | 0.00011415 | 0.00011415 | 0.00011415 | 0.00011415 | 6.0385e-06 | 7.1053e-05 | 0.00010064 | 0.00011777 | 0.00010765 | 0.00011815 | 0.00011481 | 0.00011327 | 8.7468e-05 | 0.00011009 | 0.00025905 | 0.00025905
11/20 21:00:00 | 11 | 20 | 21 | 7773 | WD | 0 | 0.00015155 | 0.00015155 | -9.2758e-05 | 0.00016338 | 0 | 0.00011415 | 0 | 0 | 0.00034849 | -7.2634e-05 | 0.00066275 | 0.00015155 | 0.00018117 | 0.00014762 | 0.00013941 | 0.00014762 | 0.00011415 | 0.00022925 | 0.00011415 | 0 | 6.5591e-05 | 0.0001126 | 0.00010309 | 0.0001005 | 0.0001013 | 2.514e-06 | -4.9083e-07 | 4.6786e-07 | 4.6786e-07 | 0.00011415 | 0.00011415 | 0.00011415 | 0.00011416 | 0.00011415 | 0.00011415 | 0.00010984 | 0.00010476 | 8.6009e-05 | 7.6429e-05 | 0.00022929 | 0.00011415 | 0.00011415 | 0.00011415 | 0.00011415 | 4.8306e-06 | 5.9917e-05 | 8.4608e-05 | 9.8906e-05 | 0.00010603 | 0.00011145 | 0.00010497 | 0.00010196 | 8.7476e-05 | 0.00011027 | 0.00029892 | 0.00029892
11/20 22:00:00 | 11 | 20 | 22 | 7774 | WD | 0 | 0.00013708 | 0.00013708 | -0.00090737 | 8.0577e-05 | 2.0698e-12 | 0.00011415 | 0 | 0 | 0.00023959 | -4.9751e-05 | 0.00049744 | 0.00013708 | 0.00017499 | 0.00014405 | 0.00013776 | 0.00014405 | 0.00011415 | 0.00022925 | 0.00011415 | 0 | 6.5591e-05 | 0.0001126 | 9.9217e-05 | 8.5164e-05 | 8.9507e-05 | 2.1604e-05 | -2.4995e-07 | 6.7228e-06 | 6.7228e-06 | 0.00011415 | 0.00011415 | 0.00011415 | 0.00011415 | 0.00011415 | 0.00011415 | 0.00010924 | 9.2279e-05 | 7.4921e-05 | 6.6052e-05 | 0.00022929 | 0.00011415 | 0.00011415 | 0.00011415 | 0.00011415 | 3.2016e-06 | 4.5412e-05 | 7.0785e-05 | 8.5478e-05 | 0.00010416 | 9.9939e-05 | 9.8614e-05 | 9.7999e-05 | 8.8441e-05 | 9.8611e-05 | 0.00032574 | 0.00032574
11/20 23:00:00 | 11 | 20 | 23 | 7775 | WD | 0 | 0.00013363 | 0.00013363 | 0.0010005 | 0.00015742 | 7.9772e-13 | 0.00011415 | 0 | 0 | 0.00013341 | 0.0010701 | -0.0019126 | 0.00013363 | 0.00033095 | 0.00013614 | 0.00012845 | 0.00013614 | 0.00011415 | 0.00022925 | 0.00011415 | 0 | 6.5591e-05 | 0.0001118 | 9.8517e-05 | 8.0741e-05 | 8.6235e-05 | 2.8655e-05 | 7.1095e-06 | 1.3984e-05 | 1.3984e-05 | 0.00011415 | 0.00011415 | 0.00011415 | 0.00011415 | 0.00011415 | 0.00011415 | 0.00010883 | 6.9436e-05 | 6.3877e-05 | 6.1037e-05 | 0.00022929 | 0.00011415 | 0.00011415 | 0.00011415 | 0.00011415 | 2.0797e-06 | 3.3003e-05 | 6.2124e-05 | 7.8988e-05 | 0.00010261 | 9.1175e-05 | 9.1736e-05 | 9.1996e-05 | 8.858e-05 | 9.8231e-05 | 1.5185e-05 | 1.5185e-05
11/20 24:00:00 | 11 | 20 | 24 | 7776 | WD | 0 | 9.195e-05 | 9.195e-05 | 1.3734e-06 | 7.7137e-05 | -1.3906e-12 | 0.00011415 | 0 | 0 | 5.4452e-05 | 0.00059802 | 0 | 9.195e-05 | 0.00017558 | 0.00012638 | 8.7414e-05 | 0.00012638 | 0.00011415 | 0.00022925 | 0.00011415 | 0 | 6.5591e-05 | 0.0001118 | 0.00012598 | 8.1803e-05 | 9.5457e-05 | 2.9602e-05 | 1.29e-05 | 1.8229e-05 | 1.8229e-05 | 0.00011415 | 0.00011415 | 0.00011415 | 0.00011415 | 0.00011415 | 0.00011415 | 9.9691e-05 | 6.8344e-05 | 6.1493e-05 | 5.7992e-05 | 0.00022929 | 0.00011415 | 0.00011415 | 0.00011415 | 0.00011415 | 1.729e-06 | 2.6771e-05 | 5.7344e-05 | 7.5048e-05 | 9.7459e-05 | 9.1221e-05 | 9.1292e-05 | 9.1325e-05 | 8.8582e-05 | 9.8172e-05 | -2.337e-06 | -2.337e-06
11/21 01:00:00 | 11 | 21 | 1 | 7777 | WE | 0 | 5.21e-05 | 5.21e-05 | 3.7247e-07 | 7.5487e-05 | 0.00025245 | 0.00011415 | 0 | 0 | 2.1781e-05 | 0.0004296 | -0.0041814 | 5.21e-05 | 5.805e-06 | 9.281e-05 | 3.9691e-05 | 9.281e-05 | 0.00011415 | 0.00022925 | 0.00011415 | 0 | 1.6398e-05 | 1.3975e-05 | 9.4575e-05 | 8.2266e-05 | 8.607e-05 | -1.5929e-05 | 1.3937e-05 | 4.4083e-06 | 4.4083e-06 | 0.00011415 | 0.00011415 | 0.00011415 | 0.00011416 | 0.00011415 | 0.00011415 | 9.1034e-05 | 6.7637e-05 | 6.0012e-05 | 5.6116e-05 | 0.00022929 | 0.00011415 | 0.00011415 | 0.00011415 | 0.00011415 | 2.6738e-06 | 2.2734e-05 | 5.4326e-05 | 7.262e-05 | 9.1848e-05 | 9.1101e-05 | 8.5554e-05 | 8.2981e-05 | 8.7138e-05 | 9.8998e-05 | -2.6856e-07 | -2.6856e-07
11/21 02:00:00 | 11 | 21 | 2 | 7778 | WE | 0 | 6.6252e-05 | 6.6252e-05 | -0.00097312 | 0 | 0.00023244 | 0.00011415 | 0 | 0 | 2.1781e-05 | 0.00040698 | -0.0050185 | 6.6252e-05 | 6.9105e-05 | 8.6205e-05 | 7.2612e-05 | 8.6205e-05 | 0.00011415 | 0.00022925 | 0.00011415 | 0 | 1.6398e-05 | 1.3975e-05 | 9.3306e-05 | 8.1982e-05 | 8.5482e-05 | -3.2209e-05 | 1.4267e-05 | -5.616e-07 | -5.616e-07 | 0.00011415 | 0.00011415 | 0.00011415 | 0.00011416 | 0.00011415 | 0.00011415 | 9.1034e-05 | 6.7538e-05 | 5.9021e-05 | 5.4669e-05 | 0.00022929 | 0.00011415 | 0.00011415 | 0.00011415 | 0.00011415 | 2.6738e-06 | 2.2169e-05 | 5.2933e-05 | 7.0747e-05 | 9.1822e-05 | 9.0978e-05 | 8.4846e-05 | 8.2002e-05 | 8.6862e-05 | 9.9579e-05 | 4.2286e-06 | 4.2286e-06
11/21 03:00:00 | 11 | 21 | 3 | 7779 | WE | 0 | 8.8107e-05 | 8.8107e-05 | 0.00097082 | 7.4331e-05 | 0.00022975 | 0.00011415 | 0 | 0 | 2.1781e-05 | 0.00041395 | -0.0039376 | 8.8107e-05 | 0.00010897 | 8.4304e-05 | 9.2907e-05 | 8.4304e-05 | 0.00011415 | 0.00022925 | 0.00011415 | 0 | 1.6398e-05 | 1.3975e-05 | 9.2958e-05 | 8.1072e-05 | 8.4745e-05 | -3.4983e-05 | 1.4672e-05 | -1.1708e-06 | -1.1708e-06 | 0.00011415 | 0.00011415 | 0.00011415 | 0.00011416 | 0.00011415 | 0.00011415 | 9.1034e-05 | 6.7578e-05 | 5.8145e-05 | 5.3326e-05 | 0.00022929 | 0.00011415 | 0.00011415 | 0.00011415 | 0.00011415 | 2.6738e-06 | 2.2396e-05 | 5.1915e-05 | 6.9009e-05 | 9.1818e-05 | 9.0672e-05 | 8.4295e-05 | 8.1337e-05 | 8.6841e-05 | 9.989e-05 | 1.6411e-06 | 1.6411e-06
11/21 04:00:00 | 11 | 21 | 4 | 7780 | WE | 0 | 9.2716e-05 | 9.2716e-05 | 2.3062e-07 | 0 | 0.00022651 | 0.00011415 | 0 | 0 | 2.1781e-05 | 0.00040743 | -0.0028341 | 9.2716e-05 | 0.00013971 | 8.2413e-05 | 0.00011108 | 8.2413e-05 | 0.00011415 | 0.00022925 | 0.00011415 | 0 | 1.6398e-05 | 1.3975e-05 | 9.2518e-05 | 8.0343e-05 | 8.4106e-05 | -3.6616e-05 | 1.4952e-05 | -1.5008e-06 | -1.5008e-06 | 0.00011415 | 0.00011415 | 0.00011415 | 0.00011416 | 0.00011415 | 0.00011415 | 9.1034e-05 | 6.8179e-05 | 5.8423e-05 | 5.3438e-05 | 0.00022929 | 0.00011415 | 0.00011415 | 0.00011415 | 0.00011415 | 2.6738e-06 | 2.5829e-05 | 5.3266e-05 | 6.9154e-05 | 9.1823e-05 | 9.06e-05 | 8.4143e-05 | 8.1148e-05 | 8.6776e-05 | 0.00010015 | 5.7915e-06 | 5.7915e-06
11/21 05:00:00 | 11 | 21 | 5 | 7781 | WE | 0 | 0.00010558 | 0.00010558 | -0.00097395 | 7.5104e-05 | 0.00021796 | 0.00011415 | 0 | 0 | 6.5342e-05 | 0.00038531 | 0.00033665 | 0.00010558 | 0.00015001 | 8.158e-05 | 0.00011595 | 8.158e-05 | 0.00011415 | 0.00022925 | 0.00011415 | 0 | 1.6398e-05 | 1.3975e-05 | 0.0001037 | 7.9272e-05 | 8.6822e-05 | -3.8107e-05 | 1.5437e-05 | -1.6464e-06 | -1.6464e-06 | 0.00011415 | 0.00011415 | 0.00011415 | 0.00011416 | 0.00011415 | 0.00011415 | 9.1034e-05 | 6.9401e-05 | 6.1076e-05 | 5.6823e-05 | 0.00022929 | 0.00011415 | 0.00011415 | 0.00011415 | 0.00011415 | 2.6738e-06 | 3.2805e-05 | 5.8598e-05 | 7.3534e-05 | 9.194e-05 | 9.0594e-05 | 8.4659e-05 | 8.1907e-05 | 8.6713e-05 | 0.00010035 | 3.8105e-06 | 3.8105e-06
11/21 06:00:00 | 11 | 21 | 6 | 7782 | WE | 0 | 0.0001095 | 0.0001095 | 0.00078468 | 7.7985e-05 | -1.5577e-12 | 0.00011415 | 0 | 0 | 0.00013613 | 0.00037113 | 0.0023897 | 0.0001095 | 0.00015275 | 8.8117e-05 | 0.00011604 | 8.8117e-05 | 0.00011415 | 0.00022925 | 0.00011415 | 0 | 1.6398e-05 | 1.3975e-05 | 0.00010281 | 8.2116e-05 | 8.8513e-05 | -3.926e-05 | 1.585e-05 | -1.7333e-06 | -1.7333e-06 | 0.00011415 | 0.00011415 | 0.00011415 | 0.00011416 | 0.00011415 | 0.00011415 | 9.1034e-05 | 8.6668e-05 | 7.4596e-05 | 6.8429e-05 | 0.00022929 | 0.00011415 | 0.00011415 | 0.00011415 | 0.00011415 | 2.6738e-06 | 4.7626e-05 | 7.3544e-05 | 8.8553e-05 | 9.1933e-05 | 9.6805e-05 | 8.8788e-05 | 8.507e-05 | 8.669e-05 | 0.00010042 | 8.6513e-06 | 8.6513e-06
11/21 07:00:00 | 11 | 21 | 7 | 7783 | WE | 0 | 0.00013979 | 0.00013979 | 0.00022283 | 0.00016837 | 7.5442e-14 | 0.00011415 | 0 | 0 | 0.00015247 | -0.00067628 | 0.0029016 | 0.00013979 | -4.1645e-05 | 0.00010137 | 0.00014434 | 0.00010137 | 0.00011415 | 0.00022925 | 0.00011415 | 0 | 1.6398e-05 | 1.4769e-05 | 0.00010351 | 8.7973e-05 | 9.2775e-05 | -5.9708e-05 | 7.6685e-06 | -1.3828e-05 | -1.3828e-05 | 0.00011415 | 0.00011415 | 0.00011415 | 0.00011416 | 0.00011415 | 0.00011415 | 9.1034e-05 | 0.00011711 | 9.2869e-05 | 8.0485e-05 | 0.00022929 | 0.00011415 | 0.00011415 | 0.00011415 | 0.00011415 | 2.6738e-06 | 6.6196e-05 | 9.0235e-05 | 0.00010416 | 9.194e-05 | 0.00011002 | 0.00010098 | 9.6792e-05 | 8.4404e-05 | 0.00012102 | 1.37e-05 | 1.37e-05
11/21 08:00:00 | 11 | 21 | 8 | 7784 | WE | 1.2838e-05 | 0.00016012 | 0.00016012 | 8.0868e-06 | 0.00026061 | 4.7973e-13 | 0.00011415 | 7.6281e-05 | 7.6281e-05 | 0.00013613 | -0.00044762 | 0.002807 | 0.00016012 | 6.2532e-05 | 0.000114 | 0.00015757 | 0.000114 | 0.00011415 | 5.7313e-05 | 0.00011415 | 1.9578e-06 | 1.6398e-05 | 1.4769e-05 | 9.9013e-05 | 0.00010338 | 0.00010203 | -6.9653e-05 | 2.1498e-06 | -2.0759e-05 | -2.0759e-05 | 0.00011415 | 0.00011415 | 0.00011415 | 0.00011416 | 0.00011415 | 0.00011415 | 9.1034e-05 | 0.00013688 | 0.00010651 | 9.0996e-05 | 7.5498e-05 | 0.00011415 | 0.00011415 | 0.00011415 | 0.00011415 | 1.1718e-05 | 9.6055e-05 | 0.00011006 | 0.00011817 | 8.812e-05 | 0.00011564 | 9.9355e-05 | 9.1801e-05 | 8.5856e-05 | 0.00011507 | -6.8475e-05 | -6.8475e-05
11/21 09:00:00 | 11 | 21 | 9 | 7785 | WE | 9.3766e-05 | 0.00017629 | 0.00017629 | 1.3301e-05 | 0.0001745 | 1.5523e-12 | 0.00011415 | 0.00017918 | 0.00017918 | 5.9897e-05 | -0.00022797 | 0.0024567 | 0.00017629 | 0.00018432 | 0.00011567 | 0.00019721 | 0.00011567 | 0.00011415 | 0 | 0.00011415 | 1.0452e-05 | 1.6398e-05 | 1.4769e-05 | 9.8684e-05 | 0.00010517 | 0.00010317 | -8.1912e-05 | 8.072e-07 | -2.5585e-05 | -2.5585e-05 | 0.00011415 | 0.00011415 | 0.00011415 | 0.00011416 | 0.00011415 | 0.00011415 | 9.1034e-05 | 0.00014804 | 0.00011622 | 9.9958e-05 | 0 | 0.00011415 | 0.00011415 | 0.00011415 | 0.00011415 | 5.5379e-05 | 0.00014389 | 0.00013637 | 0.00013201 | 8.6239e-05 | 0.00011779 | 0.0001027 | 9.5705e-05 | 8.6575e-05 | 0.00011329 | -0.00011786 | -0.00011786
11/21 10:00:00 | 11 | 21 | 10 | 7786 | WE | 0.00016196 | 0.00020837 | 0.00020837 | 8.2682e-06 | 0.00017236 | 0.00021486 | 0.00011415 | 0.00021809 | 0.00021809 | 4.0839e-05 | -0.00015184 | 0.0020745 | 0.00020837 | 0.00032828 | 0.00011778 | 0.00024375 | 0.00011778 | 0.00011415 | 0 | 0.00011415 | 1.8658e-05 | 1.6398e-05 | 1.4769e-05 | 9.9641e-05 | 0.00010584 | 0.00010392 | -8.6187e-05 | 3.8577e-07 | -2.7236e-05 | -2.7236e-05 | 0.00011415 | 0.00011415 | 0.00011415 | 0.00011416 | 0.00011415 | 0.00011415 | 9.1034e-05 | 0.00014946 | 0.00011937 | 0.000104 | 0 | 0.00011415 | 0.00011415 | 0.00011415 | 0.00011415 | 9.4431e-05 | 0.00018914 | 0.00015759 | 0.00013931 | 8.6238e-05 | 0.0001189 | 0.00010516 | 9.8784e-05 | 8.6651e-05 | 0.00011201 | -0.00011782 | -0.00011782
11/21 11:00:00 | 11 | 21 | 11 | 7787 | WE | 0.00020948 | 0.00016086 | 0.00016086 | 0.0008373 | 0.00016882 | 0.00021991 | 0.00011415 | 0 | 0 | 4.0839e-05 | 0.0011426 | 0.0017494 | 0.00016086 | 0.00040081 | 0.00012151 | 0.00017587 | 0.00012151 | 0.00011415 | 0 | 0.00011415 | 2.4889e-05 | 1.6398e-05 | 1.4769e-05 | 9.9659e-05 | 0.00010714 | 0.00010483 | -8.7526e-05 | 2.9675e-07 | -2.7724e-05 | -2.7724e-05 | 0.00011415 | 0.00011415 | 0.00011415 | 0.00011416 | 0.00011415 | 0.00011415 | 9.1034e-05 | 0.00014938 | 0.00011814 | 0.00010218 | 0 | 0.00011415 | 0.00011415 | 0.00011415 | 0.00011415 | 0.00012484 | 0.00021767 | 0.00016743 | 0.00013833 | 8.6218e-05 | 0.00011948 | 0.00010442 | 9.7429e-05 | 8.6754e-05 | 0.00011097 | -0.00011849 | -0.00011849
11/21 12:00:00 | 11 | 21 | 12 | 7788 | WE | 0.0002355 | 0.00015458 | 0.00015458 | -0.0002666 | 0.00016524 | 0.00021998 | 0.00011415 | 0 | 0 | 4.0839e-05 | 0.00079519 | 0.0014619 | 0.00015458 | 0.00032924 | 0.00012155 | 0.00016747 | 0.00012155 | 0.00011415 | 0 | 0.00011415 | 2.6174e-05 | 1.6398e-05 | 1.4769e-05 | 0.00012669 | 0.00010793 | 0.00011373 | -9.1047e-05 | 1.9315e-07 | -2.8918e-05 | -2.8918e-05 | 0.00011415 | 0.00011415 | 0.00011415 | 0.00011416 | 0.00011415 | 0.00011415 | 9.1034e-05 | 0.00014911 | 0.0001139 | 9.5904e-05 | 0 | 0.00011415 | 0.00011415 | 0.00011415 | 0.00011415 | 0.00014629 | 0.00022125 | 0.00016387 | 0.00013064 | 8.6462e-05 | 0.00011966 | 0.00010464 | 9.7667e-05 | 8.681e-05 | 0.00011015 | -0.00011849 | -0.00011849
11/21 13:00:00 | 11 | 21 | 13 | 7789 | WE | 0.00022673 | 0.00015399 | 0.00015399 | -0.00054126 | 0.00016255 | 0.00021627 | 0.00011415 | 0 | 0 | 4.0839e-05 | 0.00057603 | 0.0012486 | 0.00015399 | 0.00029955 | 0.00011748 | 0.00016789 | 0.00011748 | 0.00011415 | 0 | 0.00011415 | 2.6174e-05 | 1.6398e-05 | 1.4769e-05 | 9.8463e-05 | 0.00010828 | 0.00010524 | -9.0436e-05 | 1.1634e-07 | -2.8775e-05 | -2.8775e-05 | 0.00011415 | 0.00011415 | 0.00011415 | 0.00011416 | 0.00011415 | 0.00011415 | 9.1034e-05 | 0.00014827 | 0.00011155 | 9.2781e-05 | 0 | 0.00011415 | 0.00011415 | 0.00011415 | 0.00011415 | 0.00014449 | 0.00021767 | 0.00015982 | 0.00012631 | 8.6195e-05 | 0.00011953 | 0.00010325 | 9.5695e-05 | 8.6836e-05 | 0.00010984 | -0.00011849 | -0.00011849
11/21 14:00:00 | 11 | 21 | 14 | 7790 | WE | 0.00018543 | 0.0001428 | 0.0001428 | 4.7702e-06 | 8.0425e-05 | 0.00022375 | 0.00011415 | 0 | 0 | 4.0839e-05 | 0.00047961 | 0.001061 | 0.0001428 | 0.0002776 | 0.00011631 | 0.00016459 | 0.00011631 | 0.00011415 | 0 | 0.00011415 | 2.3396e-05 | 1.6398e-05 | 1.4769e-05 | 0.00010018 | 0.00011252 | 0.00010871 | -9.1858e-05 | 4.8986e-08 | -2.9275e-05 | -2.9275e-05 | 0.00011415 | 0.00011415 | 0.00011415 | 0.00011416 | 0.00011415 | 0.00011415 | 9.1034e-05 | 0.00014778 | 0.00010773 | 8.7265e-05 | 0 | 0.00011415 | 0.00011415 | 0.00011415 | 0.00011415 | 0.00011957 | 0.00020249 | 0.00014895 | 0.00011795 | 8.6218e-05 | 0.00012088 | 0.00010112 | 9.195e-05 | 8.6844e-05 | 0.00010979 | -0.0001181 | -0.0001181
11/21 15:00:00 | 11 | 21 | 15 | 7791 | WE | 0.00012268 | 0.00016451 | 0.00016451 | 1.5951e-06 | 0.00015923 | 0.00023635 | 0.00011415 | 0 | 0 | 4.0839e-05 | 0.00045345 | 0.00088944 | 0.00016451 | 0.00029708 | 0.00011474 | 0.00018394 | 0.00011474 | 0.00011415 | 0 | 0.00011415 | 1.5747e-05 | 1.6398e-05 | 1.4769e-05 | 0.00010046 | 0.00011201 | 0.00010844 | -9.3259e-05 | 1.6906e-08 | -2.9743e-05 | -2.9743e-05 | 0.00011415 | 0.00011415 | 0.00011415 | 0.00011416 | 0.00011415 | 0.00011415 | 9.1034e-05 | 0.0001471 | 0.00010447 | 8.269e-05 | 0 | 0.00011415 | 0.00011415 | 0.00011415 | 0.00011415 | 8.5147e-05 | 0.00016328 | 0.00012981 | 0.00011042 | 8.6233e-05 | 0.0001205 | 9.1687e-05 | 7.8325e-05 | 8.6831e-05 | 0.00010999 | -0.00010468 | -0.00010468
11/21 16:00:00 | 11 | 21 | 16 | 7792 | WE | 4.6527e-05 | 0.00015297 | 0.00015297 | 0.00052298 | 7.9555e-05 | 0.00024949 | 0.00011415 | 0 | 0 | 7.0788e-05 | 0.00041583 | 0.00072903 | 0.00015297 | 0.00028178 | 0.00011582 | 0.00017774 | 0.00011582 | 0.00011415 | 0 | 0.00011415 | 8.0729e-06 | 1.6398e-05 | 1.4769e-05 | 9.9626e-05 | 0.00010809 | 0.00010547 | -9.4336e-05 | 1.5171e-08 | -3.0088e-05 | -3.0088e-05 | 0.00011415 | 0.00011415 | 0.00011415 | 0.00011416 | 0.00011415 | 0.00011415 | 9.1034e-05 | 0.00014523 | 0.00010164 | 7.9372e-05 | 0 | 0.00011415 | 0.00011415 | 0.00011415 | 0.00011415 | 4.6753e-05 | 0.00011875 | 0.00010972 | 0.00010449 | 8.6231e-05 | 0.00011855 | 8.9688e-05 | 7.6299e-05 | 8.684e-05 | 0.00011023 | -0.0001034 | -0.0001034
11/21 17:00:00 | 11 | 21 | 17 | 7793 | WE | 0 | 0.00016643 | 0.00016643 | 0.00048746 | 0.00016076 | -2.0051e-12 | 0.00011415 | 3.3683e-05 | 3.3683e-05 | 0.00015247 | -0.0007301 | 0.00066394 | 0.00016643 | 5.0464e-05 | 0.00012479 | 0.00017851 | 0.00012479 | 0.00011415 | 0.00011463 | 0.00011415 | 7.7186e-07 | 1.6398e-05 | 1.4769e-05 | 9.4296e-05 | 0.00010807 | 0.00010381 | -9.5178e-05 | 5.4909e-08 | -3.033e-05 | -3.033e-05 | 0.00011415 | 0.00011415 | 0.00011415 | 0.00011416 | 0.00011415 | 0.00011415 | 9.1034e-05 | 0.00014222 | 9.6866e-05 | 7.3692e-05 | 0.00011465 | 0.00011415 | 0.00011415 | 0.00011415 | 0.00011415 | 7.5738e-06 | 8.0432e-05 | 9.0005e-05 | 9.5548e-05 | 8.9018e-05 | 0.00012169 | 9.51e-05 | 8.2767e-05 | 8.6865e-05 | 0.0001104 | -0.00010205 | -0.00010205
11/21 18:00:00 | 11 | 21 | 18 | 7794 | WE | 0 | 0.00017955 | 0.00017955 | -3.0602e-05 | 0.0001397 | -7.5459e-13 | 0.00011415 | 0 | 0 | 0.00021236 | -0.00046871 | 0.00063773 | 0.00017955 | 0.00019105 | 0.00013881 | 0.00019427 | 0.00013881 | 0.00011415 | 0.00022925 | 0.00011415 | 0 | 1.6398e-05 | 1.4769e-05 | 9.4088e-05 | 0.00010546 | 0.00010195 | -8.54e-05 | 1.1278e-07 | -2.7171e-05 | -2.7171e-05 | 0.00011415 | 0.00011415 | 0.00011415 | 0.00011416 | 0.00011415 | 0.00011415 | 9.1034e-05 | 0.00012663 | 8.9269e-05 | 7.0179e-05 | 0.00022929 | 0.00011415 | 0.00011415 | 0.00011415 | 0.00011415 | 2.6738e-06 | 6.8214e-05 | 8.2529e-05 | 9.0819e-05 | 9.187e-05 | 0.00012013 | 9.6929e-05 | 8.6169e-05 | 8.6244e-05 | 0.0001109 | -9.7837e-05 | -9.7837e-05
11/21 19:00:00 | 11 | 21 | 19 | 7795 | WE | 0 | 0.00020988 | 0.00020988 | 4.1831e-05 | 0.0001464 | -3.8268e-13 | 0.00011415 | 0 | 0 | 0.00028587 | -0.00024843 | 0.00060509 | 0.00020988 | 0.00031861 | 0.00014748 | 0.00022832 | 0.00014748 | 0.00011415 | 0.00022925 | 0.00011415 | 0 | 1.6398e-05 | 1.4769e-05 | 9.3798e-05 | 0.00010439 | 0.00010112 | -8.3209e-05 | -1.2892e-08 | -2.6557e-05 | -2.6557e-05 | 0.00011415 | 0.00011415 | 0.00011415 | 0.00011416 | 0.00011415 | 0.00011415 | 9.1034e-05 | 0.00012264 | 8.3483e-05 | 6.3475e-05 | 0.00022929 | 0.00011415 | 0.00011415 | 0.00011415 | 0.00011415 | 2.6738e-06 | 6.5305e-05 | 7.5968e-05 | 8.2143e-05 | 9.1881e-05 | 0.00011825 | 9.4251e-05 | 8.3121e-05 | 8.6177e-05 | 0.00011162 | 4.327e-05 | 4.327e-05
11/21 20:00:00 | 11 | 21 | 20 | 7796 | WE | 0 | 0.00020006 | 0.00020006 | 6.1099e-06 | 0.00017522 | -2.8567e-13 | 0.00011415 | 0 | 0 | 0.00034305 | -0.00011538 | 0.00058185 | 0.00020006 | 0.00028063 | 0.0001514 | 0.00020619 | 0.0001514 | 0.00011415 | 0.00022925 | 0.00011415 | 0 | 1.6398e-05 | 1.4769e-05 | 0.00010554 | 0.00010328 | 0.00010398 | -8.3451e-05 | -2.6411e-08 | -2.6643e-05 | -2.6643e-05 | 0.00011415 | 0.00011415 | 0.00011415 | 0.00011416 | 0.00011415 | 0.00011415 | 9.1034e-05 | 0.00011781 | 8.0517e-05 | 6.1465e-05 | 0.00022929 | 0.00011415 | 0.00011415 | 0.00011415 | 0.00011415 | 2.6738e-06 | 6.1694e-05 | 7.2996e-05 | 7.9541e-05 | 9.1993e-05 | 0.00011608 | 9.2885e-05 | 8.2124e-05 | 8.6171e-05 | 0.00011173 | 4.5333e-05 | 4.5333e-05
11/21 21:00:00 | 11 | 21 | 21 | 7797 | WE | 0 | 0.00018437 | 0.00018437 | 5.606e-06 | 0.0001213 | 0 | 0.00011415 | 0 | 0 | 0.00034849 | -7.1829e-05 | 0.00052283 | 0.00018437 | 0.00025124 | 0.00015248 | 0.00019147 | 0.00015248 | 0.00011415 | 0.00022925 | 0.00011415 | 0 | 1.6398e-05 | 1.4769e-05 | 0.00010492 | 0.00010107 | 0.00010226 | -8.3336e-05 | 9.1482e-08 | -2.6527e-05 | -2.6527e-05 | 0.00011415 | 0.00011415 | 0.00011415 | 0.00011416 | 0.00011415 | 0.00011415 | 9.1034e-05 | 0.00010413 | 7.5344e-05 | 6.0638e-05 | 0.00022929 | 0.00011415 | 0.00011415 | 0.00011415 | 0.00011415 | 2.6738e-06 | 5.5997e-05 | 7.023e-05 | 7.8471e-05 | 9.1989e-05 | 0.00011118 | 9.1166e-05 | 8.1881e-05 | 8.6169e-05 | 0.00011175 | 4.4514e-05 | 4.4514e-05
11/21 22:00:00 | 11 | 21 | 22 | 7798 | WE | 0 | 0.00018837 | 0.00018837 | 4.9452e-06 | 0.00016348 | 2.0697e-12 | 0.00011415 | 0 | 0 | 0.00023959 | -4.9268e-05 | 0.00038715 | 0.00018837 | 0.00025851 | 0.00014889 | 0.00019725 | 0.00014889 | 0.00011415 | 0.00022925 | 0.00011415 | 0 | 1.6398e-05 | 1.4769e-05 | 9.9522e-05 | 8.6599e-05 | 9.0593e-05 | -6.1328e-05 | 1.7341e-07 | -1.9449e-05 | -1.9449e-05 | 0.00011415 | 0.00011415 | 0.00011415 | 0.00011416 | 0.00011415 | 0.00011415 | 9.1034e-05 | 8.8189e-05 | 6.8193e-05 | 5.7976e-05 | 0.00022929 | 0.00011415 | 0.00011415 | 0.00011415 | 0.00011415 | 2.6738e-06 | 3.8487e-05 | 6.1627e-05 | 7.5027e-05 | 9.1963e-05 | 0.00010096 | 8.743e-05 | 8.1152e-05 | 8.7078e-05 | 0.00011205 | 5.1939e-05 | 5.1939e-05
11/21 23:00:00 | 11 | 21 | 23 | 7799 | WE | 0 | 0.00016081 | 0.00016081 | 1.99e-06 | 0.00015906 | 7.9772e-13 | 0.00011415 | 0 | 0 | 0.00013341 | 0.0011555 | -0.001848 | 0.00016081 | 0.00040164 | 0.00013992 | 0.0001661 | 0.00013992 | 0.00011415 | 0.00022925 | 0.00011415 | 0 | 1.6398e-05 | 1.3975e-05 | 9.1203e-05 | 8.3971e-05 | 8.6206e-05 | -5.5072e-05 | 5.8082e-06 | -1.3616e-05 | -1.3616e-05 | 0.00011415 | 0.00011415 | 0.00011415 | 0.00011415 | 0.00011415 | 0.00011415 | 9.1034e-05 | 6.8383e-05 | 6.1574e-05 | 5.8095e-05 | 0.00022929 | 0.00011415 | 0.00011415 | 0.00011415 | 0.00011415 | 2.6738e-06 | 2.6995e-05 | 5.751e-05 | 7.5181e-05 | 9.1879e-05 | 9.1918e-05 | 8.4586e-05 | 8.1185e-05 | 8.6909e-05 | 9.7324e-05 | 5.1487e-05 | 5.1487e-05
11/21 24:00:00 | 11 | 21 | 24 | 7800 | WE | 0 | 0.00010515 | 0.00010515 | 2.51e-06 | 7.7915e-05 | -1.3906e-12 | 0.00011415 | 0 | 0 | 5.4452e-05 | 0.00058127 | -0.00053149 | 0.00010515 | 0.00019155 | 0.00012686 | 0.00010598 | 0.00012686 | 0.00011415 | 0.00022925 | 0.00011415 | 0 | 1.6398e-05 | 1.3975e-05 | 0.00011954 | 8.4387e-05 | 9.525e-05 | -5.7344e-05 | 1.1863e-05 | -1.0218e-05 | -1.0218e-05 | 0.00011415 | 0.00011415 | 0.00011415 | 0.00011415 | 0.00011415 | 0.00011415 | 9.1034e-05 | 6.7664e-05 | 6.0585e-05 | 5.6968e-05 | 0.00022929 | 0.00011415 | 0.00011415 | 0.00011415 | 0.00011415 | 2.6738e-06 | 2.2886e-05 | 5.5079e-05 | 7.3722e-05 | 9.2167e-05 | 9.1851e-05 | 8.4353e-05 | 8.0876e-05 | 8.6821e-05 | 9.7521e-05 | 5.8891e-05 | 5.8891e-05
11/22 01:00:00 | 11 | 22 | 1 | 7801 | WE | 0 | 5.8537e-05 | 5.8537e-05 | 5.0543e-07 | 7.5491e-05 | 0.00025245 | 0.00011415 | 0 | 0 | 2.1781e-05 | 0.00039019 | -0.0061827 | 5.8537e-05 | 8.8665e-06 | 9.281e-05 | 4.8853e-05 | 9.281e-05 | 0.00011415 | 0.00022925 | 0.00011415 | 0 | 1.6398e-05 | 1.3975e-05 | 9.057e-05 | 8.4428e-05 | 8.6326e-05 | -5.3951e-05 | 1.3251e-05 | -8.1902e-06 | -8.1902e-06 | 0.00011415 | 0.00011415 | 0.00011415 | 0.00011416 | 0.00011415 | 0.00011415 | 9.1034e-05 | 6.7729e-05 | 5.9644e-05 | 5.5513e-05 | 0.00022929 | 0.00011415 | 0.00011415 | 0.00011415 | 0.00011415 | 2.6738e-06 | 2.3262e-05 | 5.4025e-05 | 7.184e-05 | 9.1908e-05 | 9.1901e-05 | 8.4097e-05 | 8.0478e-05 | 8.6753e-05 | 9.9102e-05 | 6.1528e-05 | 6.1528e-05
11/22 02:00:00 | 11 | 22 | 2 | 7802 | WE | 0 | 7.5022e-05 | 7.5022e-05 | 0 | 0 | 0.00023244 | 0.00011415 | 0 | 0 | 2.1781e-05 | 0.00038145 | -0.0051641 | 7.5022e-05 | 7.7907e-05 | 8.6205e-05 | 8.5097e-05 | 8.6205e-05 | 0.00011415 | 0.00022925 | 0.00011415 | 0 | 1.6398e-05 | 1.3975e-05 | 9.0386e-05 | 8.4191e-05 | 8.6105e-05 | -5.376e-05 | 1.3662e-05 | -7.8495e-06 | -7.8495e-06 | 0.00011415 | 0.00011415 | 0.00011415 | 0.00011416 | 0.00011415 | 0.00011415 | 9.1034e-05 | 6.758e-05 | 5.8756e-05 | 5.4248e-05 | 0.00022929 | 0.00011415 | 0.00011415 | 0.00011415 | 0.00011415 | 2.6738e-06 | 2.2409e-05 | 5.2676e-05 | 7.0203e-05 | 9.1914e-05 | 9.1783e-05 | 8.3823e-05 | 8.0131e-05 | 8.6705e-05 | 9.9997e-05 | 7.0019e-05 | 7.0019e-05
11/22 03:00:00 | 11 | 22 | 3 | 7803 | WE | 0 | 9.738e-05 | 9.738e-05 | -2.1411e-08 | 7.4356e-05 | 0.00022975 | 0.00011415 | 0 | 0 | 2.1781e-05 | 0.00041556 | -0.0050056 | 9.738e-05 | 0.00012333 | 8.4304e-05 | 0.0001061 | 8.4304e-05 | 0.00011415 | 0.00022925 | 0.00011415 | 0 | 1.6398e-05 | 1.3975e-05 | 9.0287e-05 | 8.3688e-05 | 8.5728e-05 | -5.375e-05 | 1.3945e-05 | -7.6534e-06 | -7.6534e-06 | 0.00011415 | 0.00011415 | 0.00011415 | 0.00011416 | 0.00011415 | 0.00011415 | 9.1034e-05 | 6.7485e-05 | 5.7794e-05 | 5.2843e-05 | 0.00022929 | 0.00011415 | 0.00011415 | 0.00011415 | 0.00011415 | 2.6738e-06 | 2.1869e-05 | 5.1326e-05 | 6.8384e-05 | 9.1913e-05 | 9.1582e-05 | 8.3497e-05 | 7.9747e-05 | 8.6688e-05 | 0.00010041 | 7.6381e-05 | 7.6381e-05
11/22 04:00:00 | 11 | 22 | 4 | 7804 | WE | 0 | 0.00010241 | 0.00010241 | 0 | 0 | 0.00022651 | 0.00011415 | 0 | 0 | 2.1781e-05 | 0.00039645 | -0.0024017 | 0.00010241 | 0.00015831 | 8.2413e-05 | 0.00012488 | 8.2413e-05 | 0.00011415 | 0.00022925 | 0.00011415 | 0 | 1.6398e-05 | 1.3975e-05 | 9.0482e-05 | 8.4177e-05 | 8.6126e-05 | -5.3196e-05 | 1.3864e-05 | -7.5319e-06 | -7.5319e-06 | 0.00011415 | 0.00011415 | 0.00011415 | 0.00011416 | 0.00011415 | 0.00011415 | 9.1034e-05 | 6.7544e-05 | 5.8391e-05 | 5.3714e-05 | 0.00022929 | 0.00011415 | 0.00011415 | 0.00011415 | 0.00011415 | 2.6738e-06 | 2.2203e-05 | 5.2163e-05 | 6.9512e-05 | 9.1912e-05 | 9.1775e-05 | 8.3721e-05 | 7.9985e-05 | 8.6678e-05 | 0.00010066 | 7.4826e-05 | 7.4826e-05
11/22 05:00:00 | 11 | 22 | 5 | 7805 | WE | 0 | 0.00011192 | 0.00011192 | 4.2764e-07 | 7.5107e-05 | 0.00021796 | 0.00011415 | 0 | 0 | 6.5342e-05 | 0.00037215 | 0.00072248 | 0.00011192 | 0.00016451 | 8.158e-05 | 0.00012499 | 8.158e-05 | 0.00011415 | 0.00022925 | 0.00011415 | 0 | 1.6398e-05 | 1.3975e-05 | 0.00010256 | 8.495e-05 | 9.0393e-05 | -5.2942e-05 | 1.3776e-05 | -7.5107e-06 | -7.5107e-06 | 0.00011415 | 0.00011415 | 0.00011415 | 0.00011416 | 0.00011415 | 0.00011415 | 9.1034e-05 | 6.9679e-05 | 5.9002e-05 | 5.3546e-05 | 0.00022929 | 0.00011415 | 0.00011415 | 0.00011415 | 0.00011415 | 2.6738e-06 | 2.4849e-05 | 5.2995e-05 | 6.9294e-05 | 9.2009e-05 | 9.2691e-05 | 8.398e-05 | 7.9939e-05 | 8.6712e-05 | 0.00010076 | 7.4264e-05 | 7.4264e-05
11/22 06:00:00 | 11 | 22 | 6 | 7806 | WE | 0 | 0.00012042 | 0.00012042 | 1.1999e-06 | 7.8001e-05 | -1.5577e-12 | 0.00011415 | 0 | 0 | 0.00013613 | 0.00036856 | 0.0027323 | 0.00012042 | 0.00017748 | 8.8117e-05 | 0.00013157 | 8.8117e-05 | 0.00011415 | 0.00022925 | 0.00011415 | 0 | 1.6398e-05 | 1.3975e-05 | 0.00010205 | 8.7892e-05 | 9.2268e-05 | -5.2761e-05 | 1.3751e-05 | -7.47e-06 | -7.47e-06 | 0.00011415 | 0.00011415 | 0.00011415 | 0.00011416 | 0.00011415 | 0.00011415 | 9.1034e-05 | 8.4051e-05 | 6.7636e-05 | 5.9249e-05 | 0.00022929 | 0.00011415 | 0.00011415 | 0.00011415 | 0.00011415 | 2.6738e-06 | 3.4085e-05 | 6.1055e-05 | 7.6674e-05 | 9.1992e-05 | 9.8063e-05 | 8.6748e-05 | 8.1501e-05 | 8.6731e-05 | 0.0001008 | 6.6943e-05 | 6.6943e-05
11/22 07:00:00 | 11 | 22 | 7 | 7807 | WE | 0 | 0.00014013 | 0.00014013 | 0.0010343 | 0.00016846 | 7.5442e-14 | 0.00011415 | 0 | 0 | 0.00015247 | -0.00072855 | 0.0031865 | 0.00014013 | -3.3825e-05 | 0.00010137 | 0.00014481 | 0.00010137 | 0.00011415 | 0.00022925 | 0.00011415 | 0 | 1.6398e-05 | 1.4769e-05 | 0.00010284 | 9.3897e-05 | 9.6662e-05 | -7.1638e-05 | 7.31e-06 | -1.7879e-05 | -1.7879e-05 | 0.00011415 | 0.00011415 | 0.00011415 | 0.00011416 | 0.00011415 | 0.00011415 | 9.1034e-05 | 0.00011341 | 8.0931e-05 | 6.4334e-05 | 0.00022929 | 0.00011415 | 0.00011415 | 0.00011415 | 0.00011415 | 2.6738e-06 | 4.5297e-05 | 6.9335e-05 | 8.3254e-05 | 9.2e-05 | 0.00010904 | 9.1177e-05 | 8.2893e-05 | 8.4026e-05 | 0.00010084 | 6.9533e-05 | 6.9533e-05
11/22 08:00:00 | 11 | 22 | 8 | 7808 | WE | 1.1885e-05 | 0.00014285 | 0.00014285 | -0.0010309 | 0.00025994 | 4.7973e-13 | 0.00011415 | 7.3829e-05 | 7.3829e-05 | 0.00013613 | -0.00044499 | 0.0030414 | 0.00014285 | 4.4117e-05 | 0.000114 | 0.00013308 | 0.000114 | 0.00011415 | 5.7313e-05 | 0.00011415 | 1.8948e-06 | 1.6398e-05 | 1.4769e-05 | 9.8676e-05 | 0.00010925 | 0.00010598 | -8.0658e-05 | 1.7081e-06 | -2.4571e-05 | -2.4571e-05 | 0.00011415 | 0.00011415 | 0.00011415 | 0.00011416 | 0.00011415 | 0.00011415 | 9.1034e-05 | 0.00012806 | 8.9751e-05 | 7.0176e-05 | 7.5498e-05 | 0.00011415 | 0.00011415 | 0.00011415 | 0.00011415 | 1.1412e-05 | 5.9579e-05 | 7.9556e-05 | 9.1125e-05 | 8.8158e-05 | 0.00011292 | 8.6446e-05 | 7.4168e-05 | 8.5684e-05 | 0.00010082 | 6.3959e-05 | 6.3959e-05
11/22 09:00:00 | 11 | 22 | 9 | 7809 | WE | 8.7821e-05 | 0.00014342 | 0.00014342 | 0.0010544 | 0.00017554 | 1.5523e-12 | 0.00011415 | 0.00017037 | 0.00017037 | 5.9897e-05 | -0.00022158 | 0.0026805 | 0.00014342 | 0.00014478 | 0.00011567 | 0.00015027 | 0.00011567 | 0.00011415 | 0 | 0.00011415 | 9.9381e-06 | 1.6398e-05 | 1.4769e-05 | 9.9041e-05 | 0.00011128 | 0.0001075 | -9.1774e-05 | 3.478e-07 | -2.9044e-05 | -2.9044e-05 | 0.00011415 | 0.00011415 | 0.00011415 | 0.00011416 | 0.00011415 | 0.00011415 | 9.1034e-05 | 0.00014106 | 9.6503e-05 | 7.3736e-05 | 0 | 0.00011415 | 0.00011415 | 0.00011415 | 0.00011415 | 5.3111e-05 | 0.00010409 | 9.979e-05 | 9.7299e-05 | 8.6254e-05 | 0.00011587 | 8.452e-05 | 6.998e-05 | 8.6647e-05 | 0.00012173 | 5.7333e-05 | 5.7333e-05
11/22 10:00:00 | 11 | 22 | 10 | 7810 | WE | 0.00015518 | 0.00016998 | 0.00016998 | -0.0010276 | 0.00017244 | 0.00021486 | 0.00011415 | 0.00020714 | 0.00020714 | 4.0839e-05 | -0.00014767 | 0.0022631 | 0.00016998 | 0.00026475 | 0.00011778 | 0.00018909 | 0.00011778 | 0.00011415 | 0 | 0.00011415 | 1.7721e-05 | 1.6398e-05 | 1.4769e-05 | 9.9994e-05 | 0.00011125 | 0.00010777 | -9.5181e-05 | 6.7616e-08 | -3.0322e-05 | -3.0322e-05 | 0.00011415 | 0.00011415 | 0.00011415 | 0.00011416 | 0.00011415 | 0.00011415 | 9.1034e-05 | 0.00014285 | 9.7577e-05 | 7.4447e-05 | 0 | 0.00011415 | 0.00011415 | 0.00011415 | 0.00011415 | 9.1317e-05 | 0.00014839 | 0.00011751 | 9.963e-05 | 8.6251e-05 | 0.00011633 | 8.4798e-05 | 7.0175e-05 | 8.6742e-05 | 0.00011501 | 5.5251e-05 | 5.5251e-05
11/22 11:00:00 | 11 | 22 | 11 | 7811 | WE | 0.00021038 | 0.00013495 | 0.00013495 | 6.7366e-06 | 0.00016892 | 0.00021991 | 0.00011415 | 0 | 0 | 4.0839e-05 | 0.0010791 | 0.0019169 | 0.00013495 | 0.00034389 | 0.00012151 | 0.00013898 | 0.00012151 | 0.00011415 | 0 | 0.00011415 | 2.4814e-05 | 1.6398e-05 | 1.4769e-05 | 9.9136e-05 | 0.00011059 | 0.00010705 | -9.6686e-05 | -1.0294e-07 | -3.0918e-05 | -3.0918e-05 | 0.00011415 | 0.00011415 | 0.00011415 | 0.00011416 | 0.00011415 | 0.00011415 | 9.1034e-05 | 0.0001438 | 9.7766e-05 | 7.4243e-05 | 0 | 0.00011415 | 0.00011415 | 0.00011415 | 0.00011415 | 0.00012448 | 0.0001853 | 0.0001316 | 0.00010051 | 8.6246e-05 | 0.00011683 | 8.4919e-05 | 7.0119e-05 | 8.6782e-05 | 0.00011294 | 5.1686e-05 | 5.1686e-05
11/22 12:00:00 | 11 | 22 | 12 | 7812 | WE | 0.00023556 | 0.00012641 | 0.00012641 | 5.8506e-06 | 0.00016533 | 0.00021998 | 0.00011415 | 0 | 0 | 4.0839e-05 | 0.00073164 | 0.0016424 | 0.00012641 | 0.00026855 | 0.00012155 | 0.00012735 | 0.00012155 | 0.00011415 | 0 | 0.00011415 | 2.6174e-05 | 1.6398e-05 | 1.4769e-05 | 0.00012625 | 0.00011045 | 0.00011534 | -0.00010076 | -8.6908e-08 | -3.2208e-05 | -3.2208e-05 | 0.00011415 | 0.00011415 | 0.00011415 | 0.00011416 | 0.00011415 | 0.00011415 | 9.1034e-05 | 0.00014429 | 9.6799e-05 | 7.2535e-05 | 0 | 0.00011415 | 0.00011415 | 0.00011415 | 0.00011415 | 0.00014631 | 0.00019375 | 0.00013362 | 9.8804e-05 | 8.6485e-05 | 0.00011691 | 8.4626e-05 | 6.9651e-05 | 8.6851e-05 | 0.00011186 | 4.9272e-05 | 4.9272e-05
11/22 13:00:00 | 11 | 22 | 13 | 7813 | WE | 0.00022634 | 0.0001214 | 0.0001214 | 0.0001502 | 0.00016261 | 0.00021627 | 0.00011415 | 0 | 0 | 4.0839e-05 | 0.00050697 | 0.001391 | 0.0001214 | 0.00023018 | 0.00011748 | 0.00012148 | 0.00011748 | 0.00011415 | 0 | 0.00011415 | 2.6174e-05 | 1.6398e-05 | 1.4769e-05 | 9.8353e-05 | 0.00010996 | 0.00010637 | -9.8119e-05 | -3.6548e-08 | -3.133e-05 | -3.133e-05 | 0.00011415 | 0.00011415 | 0.00011415 | 0.00011416 | 0.00011415 | 0.00011415 | 9.1034e-05 | 0.00014175 | 9.4766e-05 | 7.0757e-05 | 0 | 0.00011415 | 0.00011415 | 0.00011415 | 0.00011415 | 0.00014451 | 0.00019045 | 0.00013085 | 9.6329e-05 | 8.621e-05 | 0.00011627 | 8.4091e-05 | 6.9164e-05 | 8.6909e-05 | 0.00011094 | 4.1383e-05 | 4.1383e-05
11/22 14:00:00 | 11 | 22 | 14 | 7814 | WE | 0.00018417 | 0.00011099 | 0.00011099 | 0.00086517 | 8.0451e-05 | 0.00022375 | 0.00011415 | 0 | 0 | 4.0839e-05 | 0.00041868 | 0.001194 | 0.00011099 | 0.00020597 | 0.00011631 | 0.00011931 | 0.00011631 | 0.00011415 | 0 | 0.00011415 | 2.342e-05 | 1.6398e-05 | 1.4769e-05 | 0.00010052 | 0.00011386 | 0.00010974 | -9.8675e-05 | -3.9676e-09 | -3.1485e-05 | -3.1485e-05 | 0.00011415 | 0.00011415 | 0.00011415 | 0.00011416 | 0.00011415 | 0.00011415 | 9.1034e-05 | 0.00013915 | 9.3405e-05 | 7.0029e-05 | 0 | 0.00011415 | 0.00011415 | 0.00011415 | 0.00011415 | 0.00011958 | 0.00017383 | 0.00012369 | 9.4651e-05 | 8.6223e-05 | 0.00011686 | 8.4141e-05 | 6.8965e-05 | 8.6958e-05 | 0.00011053 | 4.2006e-05 | 4.2006e-05
11/22 15:00:00 | 11 | 22 | 15 | 7815 | WE | 0.00012146 | 0.00011871 | 0.00011871 | -0.00099849 | 0.00015925 | 0.00023635 | 0.00011415 | 0 | 0 | 4.0839e-05 | 0.00036942 | 0.00099917 | 0.00011871 | 0.00020096 | 0.00011474 | 0.00011873 | 0.00011474 | 0.00011415 | 0 | 0.00011415 | 1.5752e-05 | 1.6398e-05 | 1.4769e-05 | 0.00010108 | 0.00011234 | 0.00010886 | -9.9367e-05 | -3.4258e-09 | -3.1706e-05 | -3.1706e-05 | 0.00011415 | 0.00011415 | 0.00011415 | 0.00011416 | 0.00011415 | 0.00011415 | 9.1034e-05 | 0.00013361 | 9.3133e-05 | 7.2451e-05 | 0 | 0.00011415 | 0.00011415 | 0.00011415 | 0.00011415 | 8.5116e-05 | 0.00013289 | 0.00011 | 9.6749e-05 | 8.623e-05 | 0.00011465 | 8.3894e-05 | 6.9628e-05 | 8.6984e-05 | 0.00011045 | 3.878e-05 | 3.878e-05
11/22 16:00:00 | 11 | 22 | 16 | 7816 | WE | 3.4209e-05 | 0.00010683 | 0.00010683 | 0.001004 | 7.9572e-05 | 0.00024949 | 0.00011415 | 0 | 0 | 7.0788e-05 | 0.00033503 | 0.00085628 | 0.00010683 | 0.0001853 | 0.00011582 | 0.00011205 | 0.00011582 | 0.00011415 | 0 | 0.00011415 | 7.9744e-06 | 1.6398e-05 | 1.4769e-05 | 0.00010026 | 0.00010837 | 0.00010587 | -9.9886e-05 | 7.8695e-09 | -3.1864e-05 | -3.1864e-05 | 0.00011415 | 0.00011415 | 0.00011415 | 0.00011416 | 0.00011415 | 0.00011415 | 9.1034e-05 | 0.00013261 | 9.1611e-05 | 7.0664e-05 | 0 | 0.00011415 | 0.00011415 | 0.00011415 | 0.00011415 | 4.6306e-05 | 9.504e-05 | 9.3754e-05 | 9.3009e-05 | 8.6227e-05 | 0.00011295 | 8.3021e-05 | 6.9139e-05 | 8.7003e-05 | 0.00011049 | 4.279e-05 | 4.279e-05
11/22 17:00:00 | 11 | 22 | 17 | 7817 | WE | 0 | 0.00013637 | 0.00013637 | 4.0687e-06 | 0.0001608 | -2.0051e-12 | 0.00011415 | 2.9832e-05 | 2.9832e-05 | 0.00015247 | -0.00094666 | 0.00077253 | 0.00013637 | -2.9212e-05 | 0.00012479 | 0.00013571 | 0.00012479 | 0.00011415 | 0.00011463 | 0.00011415 | 6.8363e-07 | 1.6398e-05 | 1.4769e-05 | 9.4567e-05 | 0.00010725 | 0.00010333 | -0.00010032 | 1.1292e-08 | -3.2e-05 | -3.2e-05 | 0.00011415 | 0.00011415 | 0.00011415 | 0.00011416 | 0.00011415 | 0.00011415 | 9.1034e-05 | 0.00012779 | 8.7871e-05 | 6.7472e-05 | 0.00011465 | 0.00011415 | 0.00011415 | 0.00011415 | 0.00011415 | 7.0666e-06 | 6.5648e-05 | 7.9465e-05 | 8.7466e-05 | 8.9024e-05 | 0.00011516 | 8.8413e-05 | 7.6009e-05 | 8.6997e-05 | 0.00011073 | 4.4233e-05 | 4.4233e-05
11/22 18:00:00 | 11 | 22 | 18 | 7818 | WE | 0 | 0.00015024 | 0.00015024 | -0.00016912 | 0.00015778 | -7.5459e-13 | 0.00011415 | 0 | 0 | 0.00021236 | -0.00044381 | 0.00075565 | 0.00015024 | 0.00013497 | 0.00013881 | 0.00014983 | 0.00013881 | 0.00011415 | 0.00022925 | 0.00011415 | 0 | 1.6398e-05 | 1.4769e-05 | 9.3906e-05 | 0.00010432 | 0.0001011 | -9.084e-05 | -5.0723e-08 | -2.9018e-05 | -2.9018e-05 | 0.00011415 | 0.00011415 | 0.00011415 | 0.00011416 | 0.00011415 | 0.00011415 | 9.1034e-05 | 0.00011564 | 8.1149e-05 | 6.3525e-05 | 0.00022929 | 0.00011415 | 0.00011415 | 0.00011415 | 0.00011415 | 2.6738e-06 | 5.6609e-05 | 7.282e-05 | 8.2207e-05 | 9.1881e-05 | 0.00011415 | 9.2646e-05 | 8.2671e-05 | 8.6357e-05 | 0.00010859 | 5.4835e-05 | 5.4835e-05
11/22 19:00:00 | 11 | 22 | 19 | 7819 | WE | 0 | 0.00018313 | 0.00018313 | 0.00018276 | 0.00014848 | -3.8268e-13 | 0.00011415 | 0 | 0 | 0.00028587 | -0.00022716 | 0.00072019 | 0.00018313 | 0.00027406 | 0.00014748 | 0.00018993 | 0.00014748 | 0.00011415 | 0.00022925 | 0.00011415 | 0 | 1.6398e-05 | 1.4769e-05 | 9.309e-05 | 0.00010207 | 9.9294e-05 | -8.8989e-05 | -1.5933e-07 | -2.8501e-05 | -2.8501e-05 | 0.00011415 | 0.00011415 | 0.00011415 | 0.00011416 | 0.00011415 | 0.00011415 | 9.1034e-05 | 0.00011003 | 7.7586e-05 | 6.1008e-05 | 0.00022929 | 0.00011415 | 0.00011415 | 0.00011415 | 0.00011415 | 2.6738e-06 | 5.0504e-05 | 6.8518e-05 | 7.895e-05 | 9.1903e-05 | 0.00011136 | 9.1291e-05 | 8.1982e-05 | 8.6245e-05 | 0.00010899 | 6.9492e-05 | 6.9492e-05
11/22 20:00:00 | 11 | 22 | 20 | 7820 | WE | 0 | 0.00016954 | 0.00016954 | 6.7697e-06 | 0.00017794 | -2.8567e-13 | 0.00011415 | 0 | 0 | 0.00034305 | -0.00013529 | 0.00065597 | 0.00016954 | 0.0002125 | 0.0001514 | 0.00016232 | 0.0001514 | 0.00011415 | 0.00022925 | 0.00011415 | 0 | 1.6398e-05 | 1.4769e-05 | 0.00010443 | 0.00010019 | 0.0001015 | -8.8986e-05 | -8.1394e-08 | -2.8447e-05 | -2.8447e-05 | 0.00011415 | 0.00011415 | 0.00011415 | 0.00011415 | 0.00011415 | 0.00011415 | 9.1034e-05 | 0.00010294 | 7.5135e-05 | 6.0927e-05 | 0.00022929 | 0.00011415 | 0.00011415 | 0.00011415 | 0.00011415 | 2.6738e-06 | 4.5251e-05 | 6.6526e-05 | 7.8846e-05 | 9.203e-05 | 0.00010806 | 9.0231e-05 | 8.196e-05 | 8.6173e-05 | 9.7743e-05 | 7.5606e-05 | 7.5606e-05
11/22 21:00:00 | 11 | 22 | 21 | 7821 | WE | 0 | 0.00015432 | 0.00015432 | 6.2176e-06 | 0.00010875 | 0 | 0.00011415 | 0 | 0 | 0.00034849 | -7.3927e-05 | 0.00056979 | 0.00015432 | 0.00018997 | 0.00015248 | 0.00015058 | 0.00015248 | 0.00011415 | 0.00022925 | 0.00011415 | 0 | 1.6398e-05 | 1.4769e-05 | 0.00010371 | 9.7822e-05 | 9.964e-05 | -8.8993e-05 | -2.6649e-08 | -2.8412e-05 | -2.8412e-05 | 0.00011415 | 0.00011415 | 0.00011415 | 0.00011415 | 0.00011415 | 0.00011415 | 9.1034e-05 | 9.0849e-05 | 6.9112e-05 | 5.8004e-05 | 0.00022929 | 0.00011415 | 0.00011415 | 0.00011415 | 0.00011415 | 2.6738e-06 | 3.7324e-05 | 6.1224e-05 | 7.5064e-05 | 9.2023e-05 | 0.00010358 | 8.8264e-05 | 8.116e-05 | 8.6163e-05 | 9.7653e-05 | 8.2799e-05 | 8.2799e-05
11/22 22:00:00 | 11 | 22 | 22 | 7822 | WE | 0 | 0.00016191 | 0.00016191 | 5.4516e-06 | 0.00015351 | 2.0697e-12 | 0.00011415 | 0 | 0 | 0.00023959 | -5.1404e-05 | 0.00038741 | 0.00016191 | 0.00019921 | 0.00014889 | 0.00016108 | 0.00014889 | 0.00011415 | 0.00022925 | 0.00011415 | 0 | 1.6398e-05 | 1.4769e-05 | 9.7955e-05 | 8.1587e-05 | 8.6646e-05 | -6.6445e-05 | 2.2936e-08 | -2.1184e-05 | -2.1184e-05 | 0.00011415 | 0.00011415 | 0.00011415 | 0.00011416 | 0.00011415 | 0.00011415 | 9.1034e-05 | 7.192e-05 | 6.0961e-05 | 5.5362e-05 | 0.00022929 | 0.00011415 | 0.00011415 | 0.00011415 | 0.00011415 | 2.6738e-06 | 2.9495e-05 | 5.6187e-05 | 7.1643e-05 | 9.2017e-05 | 9.2163e-05 | 8.4152e-05 | 8.0436e-05 | 8.7081e-05 | 9.9163e-05 | 9.1913e-05 | 9.1913e-05
11/22 23:00:00 | 11 | 22 | 23 | 7823 | WE | 0 | 0.00014408 | 0.00014408 | 2.1348e-06 | 0.0001591 | 7.9772e-13 | 0.00011415 | 0 | 0 | 0.00013341 | 0.0011151 | -0.00179 | 0.00014408 | 0.00035905 | 0.00013992 | 0.00014229 | 0.00013992 | 0.00011415 | 0.00022925 | 0.00011415 | 0 | 1.6398e-05 | 1.3975e-05 | 8.9586e-05 | 8.1233e-05 | 8.3815e-05 | -6.0204e-05 | 7.0388e-06 | -1.4415e-05 | -1.4415e-05 | 0.00011415 | 0.00011415 | 0.00011415 | 0.00011416 | 0.00011415 | 0.00011415 | 9.1034e-05 | 6.8193e-05 | 5.8822e-05 | 5.4034e-05 | 0.00022929 | 0.00011415 | 0.00011415 | 0.00011415 | 0.00011415 | 2.6738e-06 | 2.591e-05 | 5.3784e-05 | 6.9926e-05 | 9.1928e-05 | 9.0925e-05 | 8.3512e-05 | 8.0073e-05 | 8.6907e-05 | 0.00010009 | 0.00010192 | 0.00010192
11/22 24:00:00 | 11 | 22 | 24 | 7824 | WE | 0 | 0.00010704 | 0.00010704 | 0.00099563 | 7.7921e-05 | -1.3906e-12 | 0.00011415 | 0 | 0 | 5.4452e-05 | 0.00059949 | -0.00031466 | 0.00010704 | 0.00020221 | 0.00012686 | 0.00010867 | 0.00012686 | 0.00011415 | 0.00022925 | 0.00011415 | 0 | 1.6398e-05 | 1.3975e-05 | 0.00011871 | 8.1601e-05 | 9.307e-05 | -6.2576e-05 | 1.2686e-05 | -1.1327e-05 | -1.1327e-05 | 0.00011415 | 0.00011415 | 0.00011415 | 0.00011416 | 0.00011415 | 0.00011415 | 9.1034e-05 | 6.8114e-05 | 5.8122e-05 | 5.3017e-05 | 0.00022929 | 0.00011415 | 0.00011415 | 0.00011415 | 0.00011415 | 2.6738e-06 | 2.5458e-05 | 5.2785e-05 | 6.8609e-05 | 9.219e-05 | 9.1035e-05 | 8.3356e-05 | 7.9794e-05 | 8.6887e-05 | 0.00010046 | 9.5216e-05 | 9.5216e-05
11/23 01:00:00 | 11 | 23 | 1 | 7825 | WD | 0 | 5.9488e-05 | 5.9488e-05 | 5.823e-07 | 7.5319e-05 | 0.00025245 | 0.00011415 | 0 | 0 | 2.1781e-05 | 0.00037722 | -0.0061877 | 5.9488e-05 | 9.2316e-06 | 9.19e-05 | 5.0424e-05 | 9.19e-05 | 0.00011415 | 0.00022925 | 0.00011415 | 0 | 6.5591e-05 | 0.0001118 | 8.8146e-05 | 8.2427e-05 | 8.4194e-05 | -7.5006e-06 | 1.3544e-05 | 6.8297e-06 | 6.8297e-06 | 0.00011415 | 0.00011415 | 0.00011415 | 0.00011416 | 0.00011415 | 0.00011415 | 4.5468e-05 | 6.8027e-05 | 5.8924e-05 | 5.4272e-05 | 0.00022929 | 0.00011415 | 0.00011415 | 0.00011415 | 0.00011415 | 1.2032e-06 | 2.496e-05 | 5.3631e-05 | 7.0234e-05 | 7.2435e-05 | 9.1381e-05 | 8.37e-05 | 8.0138e-05 | 9.361e-05 | 0.00010068 | 9.49e-05 | 9.49e-05
11/23 02:00:00 | 11 | 23 | 2 | 7826 | WD | 0 | 7.3131e-05 | 7.3131e-05 | -0.00097262 | 0 | 0.00023244 | 0.00011415 | 0 | 0 | 2.1781e-05 | 0.00038403 | -0.0054079 | 7.3131e-05 | 7.4065e-05 | 8.5656e-05 | 8.2519e-05 | 8.5656e-05 | 0.00011415 | 0.00022925 | 0.00011415 | 0 | 6.5591e-05 | 0.0001118 | 8.7968e-05 | 8.2644e-05 | 8.4289e-05 | 8.9415e-06 | 1.3678e-05 | 1.2167e-05 | 1.2167e-05 | 0.00011415 | 0.00011415 | 0.00011415 | 0.00011416 | 0.00011415 | 0.00011415 | 3.6463e-05 | 6.7924e-05 | 5.8637e-05 | 5.3892e-05 | 0.00022929 | 0.00011415 | 0.00011415 | 0.00011415 | 0.00011415 | 1.2032e-06 | 2.437e-05 | 5.3103e-05 | 6.9742e-05 | 6.7107e-05 | 9.1427e-05 | 8.3644e-05 | 8.0034e-05 | 9.342e-05 | 0.00010084 | 9.9541e-05 | 9.9541e-05
11/23 03:00:00 | 11 | 23 | 3 | 7827 | WD | 0 | 9.6553e-05 | 9.6553e-05 | 0.00097043 | 7.429e-05 | 0.00022975 | 0.00011415 | 0 | 0 | 2.1781e-05 | 0.00041167 | -0.0051194 | 9.6553e-05 | 0.00012312 | 8.3946e-05 | 0.00010501 | 8.3946e-05 | 0.00011415 | 0.00022925 | 0.00011415 | 0 | 6.5591e-05 | 0.0001118 | 8.8384e-05 | 8.2754e-05 | 8.4494e-05 | 1.1475e-05 | 1.3759e-05 | 1.303e-05 | 1.303e-05 | 0.00011415 | 0.00011415 | 0.00011415 | 0.00011416 | 0.00011415 | 0.00011415 | 3.6473e-05 | 6.819e-05 | 6.0618e-05 | 5.6748e-05 | 0.00022929 | 0.00011415 | 0.00011415 | 0.00011415 | 0.00011415 | 1.23e-06 | 2.5894e-05 | 5.6002e-05 | 7.3438e-05 | 6.5741e-05 | 9.1547e-05 | 8.4216e-05 | 8.0816e-05 | 9.3185e-05 | 0.00010091 | 8.9991e-05 | 8.9991e-05
11/23 04:00:00 | 11 | 23 | 4 | 7828 | WD | 0 | 9.8737e-05 | 9.8737e-05 | -0.00097009 | 0 | 0.00022651 | 0.00011415 | 0 | 0 | 2.1781e-05 | 0.00038845 | -0.0024278 | 9.8737e-05 | 0.00015353 | 8.2211e-05 | 0.00011969 | 8.2211e-05 | 0.00011415 | 0.00022925 | 0.00011415 | 0 | 6.5591e-05 | 0.0001118 | 8.9774e-05 | 8.3343e-05 | 8.533e-05 | 1.337e-05 | 1.3864e-05 | 1.3707e-05 | 1.3707e-05 | 0.00011415 | 0.00011415 | 0.00011415 | 0.00011416 | 0.00011415 | 0.00011415 | 4.5596e-05 | 6.8975e-05 | 6.1912e-05 | 5.8304e-05 | 0.00022929 | 0.00011415 | 0.00011415 | 0.00011415 | 0.00011415 | 1.5508e-06 | 3.0373e-05 | 5.892e-05 | 7.5451e-05 | 7.1107e-05 | 9.199e-05 | 8.4647e-05 | 8.1242e-05 | 9.3083e-05 | 0.00010093 | 8.8121e-05 | 8.8121e-05
11/23 05:00:00 | 11 | 23 | 5 | 7829 | WD | 0 | 0.00010686 | 0.00010686 | 5.4574e-07 | 7.4963e-05 | 0.00021796 | 0.00011415 | 0 | 0 | 6.5342e-05 | 0.00036246 | 0.00067761 | 0.00010686 | 0.00015485 | 8.1198e-05 | 0.00011788 | 8.1198e-05 | 0.00011415 | 0.00022925 | 0.00011415 | 0 | 6.5591e-05 | 0.0001118 | 0.00010264 | 8.4273e-05 | 8.9949e-05 | 1.492e-05 | 1.4013e-05 | 1.4302e-05 | 1.4302e-05 | 0.00011415 | 0.00011415 | 0.00011415 | 0.00011416 | 0.00011415 | 0.00011415 | 5.4768e-05 | 7.0282e-05 | 7.6832e-05 | 8.0178e-05 | 0.00022929 | 0.00011415 | 0.00011415 | 0.00011415 | 0.00011415 | 2.0054e-06 | 3.7834e-05 | 7.9583e-05 | 0.00010376 | 7.6644e-05 | 9.2711e-05 | 8.8997e-05 | 8.7274e-05 | 9.2846e-05 | 0.00010095 | 6.7783e-05 | 6.7783e-05
11/23 06:00:00 | 11 | 23 | 6 | 7830 | WD | 0 | 0.00010887 | 0.00010887 | 1.357e-06 | 7.7602e-05 | -1.5577e-12 | 0.00011415 | 0 | 0 | 0.00013613 | 0.00034831 | 0.0027081 | 0.00010887 | 0.00015376 | 8.7512e-05 | 0.00011532 | 8.7512e-05 | 0.00011415 | 0.00022925 | 0.00011415 | 0 | 6.5591e-05 | 0.0001118 | 0.00010562 | 8.8634e-05 | 9.3885e-05 | 1.6469e-05 | 1.383e-05 | 1.4672e-05 | 1.4672e-05 | 0.00011415 | 0.00011415 | 0.00011415 | 0.00011416 | 0.00011415 | 0.00011415 | 9.1181e-05 | 9.299e-05 | 0.0001022 | 0.0001069 | 0.00022929 | 0.00011415 | 0.00011415 | 0.00011415 | 0.00011415 | 3.0749e-06 | 6.2531e-05 | 0.00011054 | 0.00013835 | 9.5387e-05 | 0.00010109 | 9.6893e-05 | 9.4944e-05 | 9.1702e-05 | 0.00010089 | 5.7238e-05 | 5.7238e-05
11/23 07:00:00 | 11 | 23 | 7 | 7831 | WD | 0 | 0.00013193 | 0.00013193 | 6.7209e-06 | 0.00016636 | 7.5464e-14 | 0.00011415 | 0 | 0 | 0.00015247 | -0.00071989 | 0.0032193 | 0.00013193 | -4.7076e-05 | 9.9871e-05 | 0.00013377 | 9.9871e-05 | 0.00011415 | 0.00022925 | 0.00011415 | 0 | 6.5591e-05 | 0.0001126 | 0.00011061 | 9.4413e-05 | 9.9417e-05 | -2.205e-06 | 7.9059e-06 | 4.6799e-06 | 4.6799e-06 | 0.00011415 | 0.00011415 | 0.00011415 | 0.00011416 | 0.00011415 | 0.00011415 | 0.00012828 | 0.00012421 | 0.00013044 | 0.00013363 | 0.00022929 | 0.00011415 | 0.00011415 | 0.00011415 | 0.00011415 | 4.0107e-06 | 9.1597e-05 | 8.8347e-05 | 8.6466e-05 | 0.00011477 | 0.00011452 | 0.00010641 | 0.00010265 | 8.7808e-05 | 0.00012187 | 0.00061289 | 0.00061289
11/23 08:00:00 | 11 | 23 | 8 | 7832 | WD | 1.1815e-05 | 0.00013607 | 0.00013607 | 0.0010435 | 0.00017088 | 4.7973e-13 | 0.00011415 | 7.3466e-05 | 7.3466e-05 | 0.00013613 | -0.00045103 | 0.0030493 | 0.00013607 | 5.2396e-05 | 0.00011103 | 0.0001375 | 0.00011103 | 0.00011415 | 5.7313e-05 | 0.00011415 | 7.5421e-06 | 6.5591e-05 | 0.0001126 | 0.0001095 | 0.00011002 | 0.00010986 | -7.661e-06 | 2.5793e-06 | -6.8793e-07 | -6.8793e-07 | 0.00011415 | 0.00011415 | 0.00011415 | 0.00011416 | 0.00011415 | 0.00011415 | 0.000149 | 0.00014141 | 0.00018933 | 0.00021381 | 7.5498e-05 | 0.00011415 | 0.00011415 | 0.00011415 | 0.00011415 | 2.3129e-05 | 0.00012135 | 0.00013278 | 0.0001394 | 0.00012312 | 0.00011951 | 0.00012208 | 0.00012327 | 9.402e-05 | 0.00011522 | 0.0006382 | 0.0006382
11/23 09:00:00 | 11 | 23 | 9 | 7833 | WD | 8.8595e-05 | 0.00014432 | 0.00014432 | 7.9174e-06 | 0.00017209 | 1.5523e-12 | 0.00011415 | 0.00017152 | 0.00017152 | 5.9897e-05 | -0.00022248 | 0.0026849 | 0.00014432 | 0.00015055 | 0.00011108 | 0.00015303 | 0.00011108 | 0.00011415 | 0 | 0.00011415 | 0.00010005 | 0.00016398 | 0.0001685 | 0.00011348 | 0.00011282 | 0.00011302 | -8.0573e-06 | 8.6536e-07 | -1.9815e-06 | -1.9815e-06 | 0.00011415 | 0.00011415 | 0.00011415 | 0.00011416 | 0.00011415 | 0.00011415 | 0.00016895 | 0.00015339 | 0.00019338 | 0.00021381 | 0 | 0.00011415 | 0.00011415 | 0.00011415 | 0.00011415 | 0.00010605 | 0.00016139 | 0.00015068 | 0.00014448 | 0.00013626 | 0.00012241 | 0.00014728 | 0.00015881 | 9.4022e-05 | 0.00011293 | 0.00049151 | 0.00049151
11/23 10:00:00 | 11 | 23 | 10 | 7834 | WD | 0.00015709 | 0.00017893 | 0.00017893 | -0.00040166 | 0.00020845 | 0.00021486 | 0.00011415 | 0.00021132 | 0.00021132 | 4.0839e-05 | -0.00015054 | 0.002262 | 0.00017893 | 0.00028092 | 0.00011156 | 0.00019771 | 0.00011156 | 0.00011415 | 0 | 0.00011415 | 0.00032541 | 0.00029516 | 0.0002244 | 0.00011693 | 0.00011353 | 0.00011458 | -7.8934e-06 | 4.0403e-07 | -2.2433e-06 | -2.2433e-06 | 0.00011415 | 0.00011415 | 0.00011415 | 0.00011416 | 0.00011415 | 0.00011415 | 0.0001871 | 0.00015456 | 0.00019377 | 0.00021381 | 0 | 0.00011415 | 0.00011415 | 0.00011415 | 0.00011415 | 0.00019547 | 0.0002079 | 0.00017059 | 0.00014898 | 0.000147 | 0.0001233 | 0.00015244 | 0.00016596 | 9.4347e-05 | 0.00011149 | 0.00040383 | 0.00040383
11/23 11:00:00 | 11 | 23 | 11 | 7835 | WD | 0.00020492 | 0.00013395 | 0.00013395 | 0.00041133 | 0.00012709 | 0.00021991 | 0.00011415 | 0 | 0 | 4.0839e-05 | 0.0010898 | 0.0019239 | 0.00013395 | 0.00035601 | 0.00011463 | 0.00014531 | 0.00011463 | 0.00011415 | 0 | 0.00011415 | 0.00044033 | 0.00029516 | 0.0002244 | 0.00011788 | 0.00011483 | 0.00011577 | -7.4274e-06 | 3.2699e-07 | -2.1471e-06 | -2.1471e-06 | 0.00011415 | 0.00011415 | 0.00011415 | 0.00011416 | 0.00011415 | 0.00011415 | 0.00018706 | 0.00015413 | 0.00019363 | 0.00021381 | 0 | 0.00011415 | 0.00011415 | 0.00011415 | 0.00011415 | 0.00025768 | 0.00023842 | 0.00018396 | 0.00015242 | 0.00014838 | 0.00012361 | 0.00015139 | 0.00016427 | 9.4618e-05 | 0.00011066 | 0.00035818 | 0.00035818
11/23 12:00:00 | 11 | 23 | 12 | 7836 | WD | 0.00023086 | 0.0001299 | 0.0001299 | 4.9115e-06 | 0.00016308 | 0.00021998 | 0.00011415 | 0 | 0 | 4.0839e-05 | 0.00073866 | 0.001636 | 0.0001299 | 0.00028006 | 0.00011458 | 0.00013412 | 0.00011458 | 0.00011415 | 0 | 0.00011415 | 0.00047113 | 0.00029516 | 0.0002244 | 0.00014566 | 0.00011567 | 0.00012494 | -6.7811e-06 | 2.6332e-07 | -1.9842e-06 | -1.9842e-06 | 0.00011415 | 0.00011415 | 0.00011415 | 0.00011416 | 0.00011415 | 0.00011415 | 0.000187 | 0.00015348 | 0.00019341 | 0.00021381 | 0 | 0.00011415 | 0.00011415 | 0.00011415 | 0.00011415 | 0.00030025 | 0.00024632 | 0.00023136 | 0.00022269 | 0.00014859 | 0.0001237 | 0.00015285 | 0.00016636 | 9.4794e-05 | 0.00010981 | 0.00031754 | 0.00031754
11/23 13:00:00 | 11 | 23 | 13 | 7837 | WD | 0.00022208 | 0.00012707 | 0.00012707 | 4.2395e-06 | 0.00016069 | 0.00021627 | 0.00011415 | 0 | 0 | 4.0839e-05 | 0.00052119 | 0.0014075 | 0.00012707 | 0.00024799 | 0.00011115 | 0.00013117 | 0.00011115 | 0.00011415 | 0 | 0.00011415 | 0.00047113 | 0.00029516 | 0.0002244 | 0.00011848 | 0.00011689 | 0.00011738 | -5.6551e-06 | 2.9215e-07 | -1.6054e-06 | -1.6054e-06 | 0.00011415 | 0.00011415 | 0.00011415 | 0.00011416 | 0.00011415 | 0.00011415 | 0.00018694 | 0.0001532 | 0.00019331 | 0.00021381 | 0 | 0.00011415 | 0.00011415 | 0.00011415 | 0.00011415 | 0.00029631 | 0.00024586 | 0.00023108 | 0.00022252 | 0.00014829 | 0.00012404 | 0.00015629 | 0.00017125 | 9.5012e-05 | 0.00010939 | 0.0002926 | 0.0002926
11/23 14:00:00 | 11 | 23 | 14 | 7838 | WD | 0.00018202 | 0.00011787 | 0.00011787 | 1.9266e-06 | 7.9659e-05 | 0.00022375 | 0.00011415 | 0 | 0 | 4.0839e-05 | 0.00043653 | 0.0011824 | 0.00011787 | 0.00022412 | 0.00011051 | 0.00013044 | 0.00011051 | 0.00011415 | 0 | 0.00011415 | 0.00041528 | 0.00029516 | 0.0002244 | 0.00011966 | 0.00012176 | 0.00012111 | -5.0127e-06 | 1.9249e-07 | -1.4683e-06 | -1.4683e-06 | 0.00011415 | 0.00011415 | 0.00011415 | 0.00011416 | 0.00011415 | 0.00011415 | 0.00018653 | 0.00015279 | 0.00019317 | 0.00021381 | 0 | 0.00011415 | 0.00011415 | 0.00011415 | 0.00011415 | 0.00024668 | 0.00023069 | 0.00022414 | 0.00022035 | 0.0001466 | 0.00012563 | 0.00015476 | 0.00016827 | 9.5153e-05 | 0.00010911 | 0.00025755 | 0.00025755
11/23 15:00:00 | 11 | 23 | 15 | 7839 | WD | 0.00012347 | 0.00011301 | 0.00011301 | 3.4723e-06 | 8.1402e-05 | 0.00023635 | 0.00011415 | 0 | 0 | 4.0839e-05 | 0.00038345 | 0.0010317 | 0.00011301 | 0.00019765 | 0.00010956 | 0.00012346 | 0.00010956 | 0.00011415 | 0 | 0.00011415 | 0.00028945 | 0.00029516 | 0.0002244 | 0.00011995 | 0.00012213 | 0.00012146 | -4.7782e-06 | 1.7707e-07 | -1.4039e-06 | -1.4039e-06 | 0.00011415 | 0.00011415 | 0.00011415 | 0.00011416 | 0.00011415 | 0.00011415 | 0.00018548 | 0.00015218 | 0.00019297 | 0.00021381 | 0 | 0.00011415 | 0.00011415 | 0.00011415 | 0.00011415 | 0.00017864 | 0.00019585 | 0.00016574 | 0.0001483 | 0.00014591 | 0.00012557 | 0.00015243 | 0.00016489 | 9.5158e-05 | 0.00010886 | 0.00023006 | 0.00023006
11/23 16:00:00 | 11 | 23 | 16 | 7840 | WD | 3.385e-05 | 0.0001166 | 0.0001166 | 1.8062e-06 | 0.00015528 | 0.00024949 | 0.00011415 | 0 | 0 | 7.0788e-05 | 0.00034872 | 0.00086844 | 0.0001166 | 0.00018103 | 0.00011092 | 0.00011557 | 0.00011092 | 0.00011415 | 0 | 0.00011415 | 0.0001435 | 0.00029516 | 0.0002244 | 0.00011705 | 0.00011912 | 0.00011848 | -4.4981e-06 | 2.0083e-07 | -1.2984e-06 | -1.2984e-06 | 0.00011415 | 0.00011415 | 0.00011415 | 0.00011416 | 0.00011415 | 0.00011415 | 0.00016661 | 0.00015078 | 0.0001925 | 0.00021381 | 0 | 0.00011415 | 0.00011415 | 0.00011415 | 0.00011415 | 8.7935e-05 | 0.00015186 | 0.00014667 | 0.00014366 | 0.00013406 | 0.00012409 | 0.00015201 | 0.00016496 | 9.5174e-05 | 0.00010868 | 0.0002097 | 0.0002097
11/23 17:00:00 | 11 | 23 | 17 | 7841 | WD | 0 | 0.00011979 | 0.00011979 | 0.001004 | 7.9555e-05 | -2.0051e-12 | 0.00011415 | 2.9699e-05 | 2.9699e-05 | 0.00015247 | -0.00071943 | 0.00081098 | 0.00011979 | -3.522e-05 | 0.00012 | 0.00012536 | 0.00012 | 0.00011415 | 0.00011463 | 0.00011415 | 1.225e-05 | 0.00029516 | 0.0002244 | 0.00010889 | 0.00011859 | 0.00011559 | -4.3017e-06 | 5.7816e-08 | -1.3331e-06 | -1.3331e-06 | 0.00011415 | 0.00011415 | 0.00011415 | 0.00011416 | 0.00011415 | 0.00011415 | 0.00014779 | 0.00014541 | 0.00015249 | 0.00015611 | 0.00011465 | 0.00011415 | 0.00011415 | 0.00011415 | 0.00011415 | 1.3822e-05 | 0.00011216 | 0.00010535 | 0.0001014 | 0.00012574 | 0.00012633 | 0.000149 | 0.00015951 | 8.7633e-05 | 0.00010886 | 0.00021773 | 0.00021773
11/23 18:00:00 | 11 | 23 | 18 | 7842 | WD | 0 | 0.00014275 | 0.00014275 | -0.0010063 | 0.000162 | -7.5459e-13 | 0.00011415 | 0 | 0 | 0.00021236 | -0.00047035 | 0.00079163 | 0.00014275 | 0.00011203 | 0.00013406 | 0.00013953 | 0.00013406 | 0.00011415 | 0.00022925 | 0.00011415 | 0 | 0.00029516 | 0.0002244 | 0.00010647 | 0.00011702 | 0.00011376 | -4.0085e-06 | -1.6896e-07 | -1.394e-06 | -1.394e-06 | 0.00011415 | 0.00011415 | 0.00011415 | 0.00011416 | 0.00011415 | 0.00011415 | 0.00012914 | 0.00014044 | 0.00012963 | 0.00012411 | 0.00022929 | 0.00011415 | 0.00011415 | 0.00011415 | 0.00011415 | 5.5549e-06 | 9.068e-05 | 8.4109e-05 | 8.0304e-05 | 0.00011885 | 0.00012834 | 0.00014705 | 0.00015573 | 8.7621e-05 | 0.00010931 | 0.0002547 | 0.0002547
11/23 19:00:00 | 11 | 23 | 19 | 7843 | WD | 0 | 0.00016581 | 0.00016581 | 6.379e-06 | 0.00016481 | -3.8268e-13 | 0.00011415 | 0 | 0 | 0.00028587 | -0.0002471 | 0.00074988 | 0.00016581 | 0.00024235 | 0.00014271 | 0.00016381 | 0.00014271 | 0.00011415 | 0.00022925 | 0.00011415 | 0 | 6.5591e-05 | 0.0001126 | 0.00010645 | 0.00011422 | 0.00011182 | -3.6628e-06 | -1.4839e-07 | -1.2697e-06 | -1.2697e-06 | 0.00011415 | 0.00011415 | 0.00011415 | 0.00011416 | 0.00011415 | 0.00011415 | 0.00012867 | 0.00012924 | 0.00011284 | 0.00010446 | 0.00022929 | 0.00011415 | 0.00011415 | 0.00011415 | 0.00011415 | 4.7071e-06 | 8.1186e-05 | 7.2578e-05 | 6.7593e-05 | 0.00011723 | 0.00012382 | 0.00012065 | 0.00011919 | 8.7605e-05 | 0.00010959 | 0.00031681 | 0.00031681
11/23 20:00:00 | 11 | 23 | 20 | 7844 | WD | 0 | 0.00015841 | 0.00015841 | 6.7255e-06 | 0.00015678 | -2.8565e-13 | 0.00011415 | 0 | 0 | 0.00034305 | -0.00011629 | 0.00071397 | 0.00015841 | 0.00021349 | 0.00014653 | 0.0001507 | 0.00014653 | 0.00011415 | 0.00022925 | 0.00011415 | 0 | 6.5591e-05 | 0.0001126 | 0.00011589 | 0.00011193 | 0.00011316 | -3.4198e-06 | -1.8502e-07 | -1.2171e-06 | -1.2171e-06 | 0.00011415 | 0.00011415 | 0.00011415 | 0.00011416 | 0.00011415 | 0.00011415 | 0.00011028 | 0.00012072 | 0.00010105 | 9.1006e-05 | 0.00022929 | 0.00011415 | 0.00011415 | 0.00011415 | 0.00011415 | 6.0385e-06 | 7.1053e-05 | 0.00010064 | 0.00011777 | 0.00010779 | 0.00012045 | 0.00011555 | 0.00011327 | 8.7619e-05 | 0.00011009 | 0.00033433 | 0.00033433
11/23 21:00:00 | 11 | 23 | 21 | 7845 | WD | 0 | 0.00013989 | 0.00013989 | 6.1481e-06 | 9.0347e-05 | 0 | 0.00011415 | 0 | 0 | 0.00034849 | -7.3426e-05 | 0.00063526 | 0.00013989 | 0.00017792 | 0.00014762 | 0.00013384 | 0.00014762 | 0.00011415 | 0.00022925 | 0.00011415 | 0 | 6.5591e-05 | 0.0001126 | 0.00011413 | 0.00010704 | 0.00010923 | -3.2331e-06 | -3.5574e-07 | -1.2738e-06 | -1.2738e-06 | 0.00011415 | 0.00011415 | 0.00011415 | 0.00011416 | 0.00011415 | 0.00011415 | 0.00010984 | 0.00010476 | 8.6009e-05 | 7.6429e-05 | 0.00022929 | 0.00011415 | 0.00011415 | 0.00011415 | 0.00011415 | 4.8306e-06 | 5.9917e-05 | 8.4608e-05 | 9.8906e-05 | 0.00010617 | 0.00011377 | 0.0001057 | 0.00010196 | 8.7602e-05 | 0.0001104 | 0.00038628 | 0.00038628
11/23 22:00:00 | 11 | 23 | 22 | 7846 | WD | 0 | 0.00014368 | 0.00014368 | 0.00092426 | 0.00016136 | 2.0698e-12 | 0.00011415 | 0 | 0 | 0.00023959 | -4.9571e-05 | 0.00047495 | 0.00014368 | 0.00017491 | 0.00014405 | 0.00013497 | 0.00014405 | 0.00011415 | 0.00022925 | 0.00011415 | 0 | 6.5591e-05 | 0.0001126 | 0.00010762 | 9.0828e-05 | 9.6018e-05 | 1.5763e-05 | -2.5005e-07 | 4.8591e-06 | 4.8591e-06 | 0.00011415 | 0.00011415 | 0.00011415 | 0.00011415 | 0.00011415 | 0.00011415 | 0.00010924 | 9.2279e-05 | 7.4921e-05 | 6.6052e-05 | 0.00022929 | 0.00011415 | 0.00011415 | 0.00011415 | 0.00011415 | 3.2016e-06 | 4.5412e-05 | 7.0785e-05 | 8.5478e-05 | 0.0001043 | 0.00010194 | 9.9247e-05 | 9.7999e-05 | 8.8717e-05 | 9.8571e-05 | 0.00040786 | 0.00040786
11/23 23:00:00 | 11 | 23 | 23 | 7847 | WD | 0 | 0.00011813 | 0.00011813 | -0.00090811 | 7.8797e-05 | 7.9772e-13 | 0.00011415 | 0 | 0 | 0.00013341 | 0.00099737 | -0.0013894 | 0.00011813 | 0.0003072 | 0.00013614 | 0.00011825 | 0.00013614 | 0.00011415 | 0.00022925 | 0.00011415 | 0 | 6.5591e-05 | 0.0001118 | 9.8316e-05 | 8.5689e-05 | 8.9591e-05 | 2.3277e-05 | 6.3611e-06 | 1.1758e-05 | 1.1758e-05 | 0.00011415 | 0.00011415 | 0.00011415 | 0.00011415 | 0.00011415 | 0.00011415 | 0.00010883 | 6.9436e-05 | 6.3877e-05 | 6.1037e-05 | 0.00022929 | 0.00011415 | 0.00011415 | 0.00011415 | 0.00011415 | 2.0797e-06 | 3.3003e-05 | 6.2124e-05 | 7.8988e-05 | 0.00010268 | 9.292e-05 | 9.1221e-05 | 9.0434e-05 | 8.8903e-05 | 9.8094e-05 | 2.0762e-05 | 2.0762e-05
11/23 24:00:00 | 11 | 23 | 24 | 7848 | WD | 0 | 9.0528e-05 | 9.0528e-05 | 0.00099086 | 7.7178e-05 | -1.3906e-12 | 0.00011415 | 0 | 0 | 5.4452e-05 | 0.0005723 | 0 | 9.0528e-05 | 0.00016644 | 0.00012638 | 8.5385e-05 | 0.00012638 | 0.00011415 | 0.00022925 | 0.00011415 | 0 | 6.5591e-05 | 0.0001118 | 0.00012533 | 8.5042e-05 | 9.7493e-05 | 2.4452e-05 | 1.199e-05 | 1.5966e-05 | 1.5966e-05 | 0.00011415 | 0.00011415 | 0.00011415 | 0.00011416 | 0.00011415 | 0.00011415 | 9.9691e-05 | 6.8344e-05 | 6.1493e-05 | 5.7992e-05 | 0.00022929 | 0.00011415 | 0.00011415 | 0.00011415 | 0.00011415 | 1.729e-06 | 2.6771e-05 | 5.7344e-05 | 7.5048e-05 | 9.7551e-05 | 9.2369e-05 | 9.0581e-05 | 8.9752e-05 | 8.8941e-05 | 9.8393e-05 | 1.2413e-05 | 1.2413e-05
11/24 01:00:00 | 11 | 24 | 1 | 7849 | WD | 0 | 5.2535e-05 | 5.2535e-05 | -0.00097745 | 7.5297e-05 | 0.00025245 | 0.00011415 | 0 | 0 | 2.1781e-05 | 0.00042815 | -0.0061257 | 5.2535e-05 | 2.7609e-06 | 9.19e-05 | 4.0529e-05 | 9.19e-05 | 0.00011415 | 0.00022925 | 0.00011415 | 0 | 6.5591e-05 | 0.0001118 | 9.1323e-05 | 8.4826e-05 | 8.6834e-05 | 2.5254e-05 | 1.3247e-05 | 1.7078e-05 | 1.7078e-05 | 0.00011415 | 0.00011415 | 0.00011415 | 0.00011416 | 0.00011415 | 0.00011415 | 4.5468e-05 | 6.8027e-05 | 5.8924e-05 | 5.4272e-05 | 0.00022929 | 0.00011415 | 0.00011415 | 0.00011415 | 0.00011415 | 1.2032e-06 | 2.496e-05 | 5.3631e-05 | 7.0234e-05 | 7.1879e-05 | 9.2211e-05 | 8.4526e-05 | 8.0961e-05 | 8.9195e-05 | 9.956e-05 | 1.2547e-05 | 1.2547e-05
11/24 02:00:00 | 11 | 24 | 2 | 7850 | WD | 0 | 7.785e-05 | 7.785e-05 | 0.00097311 | 7.4552e-05 | 0.00023244 | 0.00011415 | 0 | 0 | 2.1781e-05 | 0.00039445 | -0.0050073 | 7.785e-05 | 7.2883e-05 | 8.5656e-05 | 7.7989e-05 | 8.5656e-05 | 0.00011415 | 0.00022925 | 0.00011415 | 0 | 6.5591e-05 | 0.0001118 | 8.9909e-05 | 8.4417e-05 | 8.6114e-05 | 2.617e-05 | 1.3638e-05 | 1.7637e-05 | 1.7637e-05 | 0.00011415 | 0.00011415 | 0.00011415 | 0.00011416 | 0.00011415 | 0.00011415 | 3.6463e-05 | 6.7924e-05 | 5.8637e-05 | 5.3892e-05 | 0.00022929 | 0.00011415 | 0.00011415 | 0.00011415 | 0.00011415 | 1.2032e-06 | 2.437e-05 | 5.3103e-05 | 6.9742e-05 | 6.6594e-05 | 9.2045e-05 | 8.4358e-05 | 8.0793e-05 | 8.9325e-05 | 0.00010022 | 1.4875e-05 | 1.4875e-05
11/24 03:00:00 | 11 | 24 | 3 | 7851 | WD | 0 | 8.4934e-05 | 8.4934e-05 | -6.4779e-07 | 0 | 0.00022975 | 0.00011415 | 0 | 0 | 2.1781e-05 | 0.00040111 | -0.0047518 | 8.4934e-05 | 0.00011412 | 8.3946e-05 | 9.9681e-05 | 8.3946e-05 | 0.00011415 | 0.00022925 | 0.00011415 | 0 | 6.5591e-05 | 0.0001118 | 8.9459e-05 | 8.3578e-05 | 8.5395e-05 | 2.7105e-05 | 1.3935e-05 | 1.8137e-05 | 1.8137e-05 | 0.00011415 | 0.00011415 | 0.00011415 | 0.00011416 | 0.00011415 | 0.00011415 | 3.6473e-05 | 6.819e-05 | 6.0618e-05 | 5.6748e-05 | 0.00022929 | 0.00011415 | 0.00011415 | 0.00011415 | 0.00011415 | 1.23e-06 | 2.5894e-05 | 5.6002e-05 | 7.3438e-05 | 6.5306e-05 | 9.1834e-05 | 8.4808e-05 | 8.1548e-05 | 8.9394e-05 | 0.00010059 | 2.0578e-05 | 2.0578e-05
11/24 04:00:00 | 11 | 24 | 4 | 7852 | WD | 0 | 0.00010581 | 0.00010581 | -0.00096996 | 7.4328e-05 | 0.00022651 | 0.00011415 | 0 | 0 | 2.1781e-05 | 0.00039234 | -0.0028028 | 0.00010581 | 0.00014579 | 8.2211e-05 | 0.00011855 | 8.2211e-05 | 0.00011415 | 0.00022925 | 0.00011415 | 0 | 6.5591e-05 | 0.0001118 | 8.9859e-05 | 8.2672e-05 | 8.4893e-05 | 2.7967e-05 | 1.3653e-05 | 1.822e-05 | 1.822e-05 | 0.00011415 | 0.00011415 | 0.00011415 | 0.00011416 | 0.00011415 | 0.00011415 | 4.5596e-05 | 6.8975e-05 | 6.1912e-05 | 5.8304e-05 | 0.00022929 | 0.00011415 | 0.00011415 | 0.00011415 | 0.00011415 | 1.5508e-06 | 3.0373e-05 | 5.892e-05 | 7.5451e-05 | 7.073e-05 | 9.1756e-05 | 8.5057e-05 | 8.195e-05 | 8.9375e-05 | 0.00010089 | 3.2149e-05 | 3.2149e-05
11/24 05:00:00 | 11 | 24 | 5 | 7853 | WD | 0 | 0.00011357 | 0.00011357 | 0.00097371 | 7.4959e-05 | 0.00021796 | 0.00011415 | 0 | 0 | 6.5342e-05 | 0.00036691 | 0.00028453 | 0.00011357 | 0.00016132 | 8.1198e-05 | 0.00012744 | 8.1198e-05 | 0.00011415 | 0.00022925 | 0.00011415 | 0 | 6.5591e-05 | 0.0001118 | 0.00014889 | 8.1637e-05 | 0.00010242 | 2.783e-05 | 1.3941e-05 | 1.8373e-05 | 1.8373e-05 | 0.00011415 | 0.00011415 | 0.00011415 | 0.00011416 | 0.00011415 | 0.00011415 | 5.4768e-05 | 7.0282e-05 | 7.6832e-05 | 8.0178e-05 | 0.00022929 | 0.00011415 | 0.00011415 | 0.00011415 | 0.00011415 | 2.0054e-06 | 3.7834e-05 | 7.9583e-05 | 0.00010376 | 7.6753e-05 | 9.1789e-05 | 8.9676e-05 | 8.8697e-05 | 8.9329e-05 | 0.00010113 | 2.5195e-05 | 2.5195e-05
11/24 06:00:00 | 11 | 24 | 6 | 7854 | WD | 0 | 0.00012458 | 0.00012458 | 1.0061e-06 | 7.7619e-05 | -1.5577e-12 | 0.00011415 | 0 | 0 | 0.00013613 | 0.00035992 | 0.0023341 | 0.00012458 | 0.00017557 | 8.7512e-05 | 0.00013768 | 8.7512e-05 | 0.00011415 | 0.00022925 | 0.00011415 | 0 | 6.5591e-05 | 0.0001118 | 0.00014256 | 8.5065e-05 | 0.00010283 | 3.0563e-05 | 1.4211e-05 | 1.9428e-05 | 1.9428e-05 | 0.00011415 | 0.00011415 | 0.00011415 | 0.00011416 | 0.00011415 | 0.00011415 | 9.1181e-05 | 9.299e-05 | 0.0001022 | 0.0001069 | 0.00022929 | 0.00011415 | 0.00011415 | 0.00011415 | 0.00011415 | 3.0749e-06 | 6.2531e-05 | 0.00011054 | 0.00013835 | 9.555e-05 | 9.9849e-05 | 9.7677e-05 | 9.667e-05 | 8.914e-05 | 0.0001013 | 2.6282e-05 | 2.6282e-05
11/24 07:00:00 | 11 | 24 | 7 | 7855 | WD | 0 | 0.00015179 | 0.00015179 | 5.807e-06 | 0.00016637 | 7.5464e-14 | 0.00011415 | 0 | 0 | 0.00015247 | -0.00073134 | 0.0028945 | 0.00015179 | -3.2762e-05 | 9.9871e-05 | 0.00016204 | 9.9871e-05 | 0.00011415 | 0.00022925 | 0.00011415 | 0 | 6.5591e-05 | 0.0001126 | 0.00012841 | 8.9876e-05 | 0.00010178 | 9.9473e-06 | 8.1858e-06 | 8.7478e-06 | 8.7478e-06 | 0.00011415 | 0.00011415 | 0.00011415 | 0.00011416 | 0.00011415 | 0.00011415 | 0.00012828 | 0.00012421 | 0.00013044 | 0.00013363 | 0.00022929 | 0.00011415 | 0.00011415 | 0.00011415 | 0.00011415 | 4.0107e-06 | 9.1597e-05 | 8.8347e-05 | 8.6466e-05 | 0.00011488 | 0.00011295 | 0.00010715 | 0.00010446 | 8.6054e-05 | 0.00012327 | 0.0004578 | 0.0004578
11/24 08:00:00 | 11 | 24 | 8 | 7856 | WD | 1.2533e-05 | 0.00015316 | 0.00015316 | 1.2835e-05 | 0.00017091 | 4.7973e-13 | 0.00011415 | 8.424e-05 | 8.424e-05 | 0.00013613 | -0.00046002 | 0.0027457 | 0.00015316 | 5.9868e-05 | 0.00011103 | 0.00016182 | 0.00011103 | 0.00011415 | 5.7313e-05 | 0.00011415 | 8.6482e-06 | 6.5591e-05 | 0.0001126 | 0.00010826 | 0.00010445 | 0.00010563 | 3.8651e-06 | 2.5743e-06 | 2.9861e-06 | 2.9861e-06 | 0.00011415 | 0.00011415 | 0.00011415 | 0.00011416 | 0.00011415 | 0.00011415 | 0.000149 | 0.0001414 | 0.00018932 | 0.00021381 | 7.5498e-05 | 0.00011415 | 0.00011415 | 0.00011415 | 0.00011415 | 2.4222e-05 | 0.00012244 | 0.00013322 | 0.00013946 | 0.00012314 | 0.00011757 | 0.00012146 | 0.00012327 | 9.3264e-05 | 0.00011679 | 0.00044147 | 0.00044147
11/24 09:00:00 | 11 | 24 | 9 | 7857 | WD | 8.6801e-05 | 0.00016441 | 0.00016441 | 8.1943e-06 | 0.00017147 | 1.5523e-12 | 0.00011415 | 0.00016721 | 0.00016721 | 5.9897e-05 | -0.00022246 | 0.0023924 | 0.00016441 | 0.00016984 | 0.00011108 | 0.00018172 | 0.00011108 | 0.00011415 | 0 | 0.00011415 | 9.7534e-05 | 0.00016398 | 0.0001685 | 0.00011179 | 0.00010624 | 0.00010796 | 3.2679e-06 | 7.323e-07 | 1.5413e-06 | 1.5413e-06 | 0.00011415 | 0.00011415 | 0.00011415 | 0.00011416 | 0.00011415 | 0.00011415 | 0.00016895 | 0.0001534 | 0.00019338 | 0.00021381 | 0 | 0.00011415 | 0.00011415 | 0.00011415 | 0.00011415 | 0.00010331 | 0.00016025 | 0.00015014 | 0.00014429 | 0.0001363 | 0.00012012 | 0.00014664 | 0.00015894 | 9.3843e-05 | 0.00011454 | 0.00031432 | 0.00031432
11/24 10:00:00 | 11 | 24 | 10 | 7858 | WD | 0.0001565 | 0.00018849 | 0.00018849 | 7.5889e-06 | 0.00016936 | 0.00021486 | 0.00011415 | 0.00020721 | 0.00020721 | 4.0839e-05 | -0.00014782 | 0.002002 | 0.00018849 | 0.00029177 | 0.00011156 | 0.00021721 | 0.00011156 | 0.00011415 | 0 | 0.00011415 | 0.00031909 | 0.00029516 | 0.0002244 | 0.00011534 | 0.00010641 | 0.00010917 | 3.0221e-06 | 2.3899e-07 | 1.127e-06 | 1.127e-06 | 0.00011415 | 0.00011415 | 0.00011415 | 0.00011416 | 0.00011415 | 0.00011415 | 0.0001871 | 0.00015456 | 0.00019377 | 0.00021381 | 0 | 0.00011415 | 0.00011415 | 0.00011415 | 0.00011415 | 0.00019177 | 0.00020623 | 0.00016984 | 0.00014877 | 0.00014702 | 0.00012082 | 0.00015178 | 0.00016614 | 9.4813e-05 | 0.00011287 | 0.00021656 | 0.00021656
11/24 11:00:00 | 11 | 24 | 11 | 7859 | WD | 0.0002079 | 0.00014332 | 0.00014332 | 6.2526e-06 | 0.00016627 | 0.00021991 | 0.00011415 | 0 | 0 | 4.0839e-05 | 0.001163 | 0.001692 | 0.00014332 | 0.00036847 | 0.00011463 | 0.00015274 | 0.00011463 | 0.00011415 | 0 | 0.00011415 | 0.00044144 | 0.00029516 | 0.0002244 | 0.0001163 | 0.00010629 | 0.00010938 | 2.812e-06 | 1.7976e-08 | 9.0943e-07 | 9.0943e-07 | 0.00011415 | 0.00011415 | 0.00011415 | 0.00011416 | 0.00011415 | 0.00011415 | 0.00018706 | 0.00015413 | 0.00019363 | 0.00021381 | 0 | 0.00011415 | 0.00011415 | 0.00011415 | 0.00011415 | 0.00025799 | 0.00023871 | 0.00018407 | 0.00015243 | 0.00014839 | 0.00012063 | 0.00015059 | 0.00016448 | 9.4901e-05 | 0.0001118 | 0.00017342 | 0.00017342
11/24 12:00:00 | 11 | 24 | 12 | 7860 | WD | 0.00023416 | 0.0001405 | 0.0001405 | 5.3669e-06 | 0.00016315 | 0.00021998 | 0.00011415 | 0 | 0 | 4.0839e-05 | 0.00070503 | 0.0014316 | 0.0001405 | 0.00029373 | 0.00011458 | 0.00014921 | 0.00011458 | 0.00011415 | 0 | 0.00011415 | 0.00047113 | 0.00029516 | 0.0002244 | 0.00014472 | 0.00010606 | 0.00011801 | 3.0557e-06 | -2.3271e-08 | 9.5908e-07 | 9.5908e-07 | 0.00011415 | 0.00011415 | 0.00011415 | 0.00011416 | 0.00011415 | 0.00011415 | 0.000187 | 0.00015348 | 0.00019341 | 0.00021381 | 0 | 0.00011415 | 0.00011415 | 0.00011415 | 0.00011415 | 0.00030117 | 0.00024632 | 0.00023138 | 0.00022272 | 0.00014861 | 0.00012033 | 0.00015192 | 0.00016657 | 9.4927e-05 | 0.00011091 | 0.00014704 | 0.00014704
11/24 13:00:00 | 11 | 24 | 13 | 7861 | WD | 0.0002241 | 0.00012751 | 0.00012751 | 0.001009 | 8.0395e-05 | 0.00021627 | 0.00011415 | 0 | 0 | 4.0839e-05 | 0.00051348 | 0.001215 | 0.00012751 | 0.00025813 | 0.00011115 | 0.00014392 | 0.00011115 | 0.00011415 | 0 | 0.00011415 | 0.00047113 | 0.00029516 | 0.0002244 | 0.00011676 | 0.00010563 | 0.00010907 | 2.5566e-06 | -1.122e-07 | 7.393e-07 | 7.393e-07 | 0.00011415 | 0.00011415 | 0.00011415 | 0.00011416 | 0.00011415 | 0.00011415 | 0.00018694 | 0.0001532 | 0.00019331 | 0.00021381 | 0 | 0.00011415 | 0.00011415 | 0.00011415 | 0.00011415 | 0.00029733 | 0.00024586 | 0.0002311 | 0.00022256 | 0.00014829 | 0.00012009 | 0.00015526 | 0.00017158 | 9.4962e-05 | 0.00011035 | 0.00012585 | 0.00012585
11/24 14:00:00 | 11 | 24 | 14 | 7862 | WD | 0.00018213 | 0.00013608 | 0.00013608 | -0.00099879 | 0.00015936 | 0.00022375 | 0.00011415 | 0 | 0 | 4.0839e-05 | 0.00042807 | 0.0010879 | 0.00013608 | 0.00024142 | 0.00011051 | 0.00014434 | 0.00011051 | 0.00011415 | 0 | 0.00011415 | 0.00041622 | 0.00029516 | 0.0002244 | 0.00011804 | 0.0001094 | 0.00011207 | 2.5176e-06 | -5.555e-08 | 7.6543e-07 | 7.6543e-07 | 0.00011415 | 0.00011415 | 0.00011415 | 0.00011416 | 0.00011415 | 0.00011415 | 0.00018653 | 0.00015279 | 0.00019317 | 0.00021381 | 0 | 0.00011415 | 0.00011415 | 0.00011415 | 0.00011415 | 0.00024677 | 0.00023093 | 0.00022423 | 0.00022035 | 0.0001466 | 0.00012129 | 0.00015366 | 0.00016867 | 9.5011e-05 | 0.0001099 | 9.4624e-05 | 9.4624e-05
11/24 15:00:00 | 11 | 24 | 15 | 7863 | WD | 0.00012082 | 0.00012838 | 0.00012838 | 0.0010001 | 7.8935e-05 | 0.00023635 | 0.00011415 | 0 | 0 | 4.0839e-05 | 0.00038246 | 0.00093257 | 0.00012838 | 0.00023317 | 0.00010956 | 0.0001457 | 0.00010956 | 0.00011415 | 0 | 0.00011415 | 0.0002838 | 0.00029516 | 0.0002244 | 0.00011772 | 0.00010882 | 0.00011157 | 2.4202e-06 | -1.6883e-08 | 7.6067e-07 | 7.6067e-07 | 0.00011415 | 0.00011415 | 0.00011415 | 0.00011416 | 0.00011415 | 0.00011415 | 0.00018548 | 0.00015218 | 0.00019297 | 0.00021381 | 0 | 0.00011415 | 0.00011415 | 0.00011415 | 0.00011415 | 0.00017516 | 0.00019438 | 0.00016506 | 0.00014809 | 0.00014591 | 0.0001209 | 0.00015113 | 0.00016516 | 9.502e-05 | 0.00010984 | 8.619e-05 | 8.619e-05
11/24 16:00:00 | 11 | 24 | 16 | 7864 | WD | 3.241e-05 | 0.0001253 | 0.0001253 | -0.00099447 | 7.8898e-05 | 0.00024949 | 0.00011415 | 0 | 0 | 7.0788e-05 | 0.00034889 | 0.00082121 | 0.0001253 | 0.00021841 | 0.00011092 | 0.00013948 | 0.00011092 | 0.00011415 | 0 | 0.00011415 | 0.00013943 | 0.00029516 | 0.0002244 | 0.00011431 | 0.00010479 | 0.00010773 | 2.2758e-06 | -1.0497e-08 | 7.1897e-07 | 7.1897e-07 | 0.00011415 | 0.00011415 | 0.00011415 | 0.00011416 | 0.00011415 | 0.00011415 | 0.00016661 | 0.0001508 | 0.0001925 | 0.00021381 | 0 | 0.00011415 | 0.00011415 | 0.00011415 | 0.00011415 | 8.5394e-05 | 0.000151 | 0.00014624 | 0.00014348 | 0.00013407 | 0.00011906 | 0.00015053 | 0.00016513 | 9.5024e-05 | 0.00010989 | 8.125e-05 | 8.125e-05
11/24 17:00:00 | 11 | 24 | 17 | 7865 | WD | 0 | 0.00015898 | 0.00015898 | 0.0010045 | 0.00015925 | -2.0051e-12 | 0.00011415 | 2.8996e-05 | 2.8996e-05 | 0.00015247 | -0.00097445 | 0.00073514 | 0.00015898 | -1.805e-05 | 0.00012 | 0.00016913 | 0.00012 | 0.00011415 | 0.00011463 | 0.00011415 | 1.196e-05 | 0.00029516 | 0.0002244 | 0.00010533 | 0.00010377 | 0.00010425 | 2.1555e-06 | -6.0566e-09 | 6.8359e-07 | 6.8359e-07 | 0.00011415 | 0.00011415 | 0.00011415 | 0.00011416 | 0.00011415 | 0.00011415 | 0.00014779 | 0.00014542 | 0.0001525 | 0.00015611 | 0.00011465 | 0.00011415 | 0.00011415 | 0.00011415 | 0.00011415 | 1.3627e-05 | 0.00011214 | 0.00010533 | 0.00010139 | 0.00012578 | 0.00012114 | 0.00014731 | 0.00015945 | 8.7391e-05 | 0.00011055 | 0.000117 | 0.000117
11/24 18:00:00 | 11 | 24 | 18 | 7866 | WD | 0 | 0.00016303 | 0.00016303 | -0.0010062 | 0.00010412 | -7.5459e-13 | 0.00011415 | 0 | 0 | 0.00021236 | -0.00045197 | 0.00073419 | 0.00016303 | 0.00015511 | 0.00013406 | 0.00017713 | 0.00013406 | 0.00011415 | 0.00022925 | 0.00011415 | 0 | 0.00029516 | 0.0002244 | 0.00010245 | 0.00010298 | 0.00010282 | 1.9774e-06 | -8.9819e-09 | 6.2477e-07 | 6.2477e-07 | 0.00011415 | 0.00011415 | 0.00011415 | 0.00011416 | 0.00011415 | 0.00011415 | 0.00012914 | 0.00014044 | 0.00012963 | 0.00012411 | 0.00022929 | 0.00011415 | 0.00011415 | 0.00011415 | 0.00011415 | 5.5549e-06 | 9.068e-05 | 8.4109e-05 | 8.0304e-05 | 0.00011891 | 0.00012343 | 0.00014532 | 0.00015547 | 8.7316e-05 | 0.00011142 | 0.00017053 | 0.00017053
11/24 19:00:00 | 11 | 24 | 19 | 7867 | WD | 0 | 0.00020026 | 0.00020026 | 6.232e-06 | 0.00014147 | -3.8268e-13 | 0.00011415 | 0 | 0 | 0.00028587 | -0.00023948 | 0.00070898 | 0.00020026 | 0.00029654 | 0.00014271 | 0.00021636 | 0.00014271 | 0.00011415 | 0.00022925 | 0.00011415 | 0 | 6.5591e-05 | 0.0001126 | 0.00010246 | 0.00010076 | 0.00010128 | 1.8027e-06 | -6.8671e-09 | 5.7047e-07 | 5.7047e-07 | 0.00011415 | 0.00011415 | 0.00011415 | 0.00011416 | 0.00011415 | 0.00011415 | 0.00012867 | 0.00012924 | 0.00011284 | 0.00010446 | 0.00022929 | 0.00011415 | 0.00011415 | 0.00011415 | 0.00011415 | 4.7071e-06 | 8.1186e-05 | 7.2578e-05 | 6.7593e-05 | 0.00011732 | 0.00011912 | 0.00011917 | 0.00011919 | 8.725e-05 | 0.00011199 | 0.00038137 | 0.00038137
11/24 20:00:00 | 11 | 24 | 20 | 7868 | WD | 0 | 0.00018653 | 0.00018653 | 6.3444e-06 | 0.00016555 | -2.8565e-13 | 0.00011415 | 0 | 0 | 0.00034305 | -0.00011986 | 0.00064732 | 0.00018653 | 0.00023498 | 0.00014653 | 0.0001894 | 0.00014653 | 0.00011415 | 0.00022925 | 0.00011415 | 0 | 6.5591e-05 | 0.0001126 | 0.00010053 | 9.929e-05 | 9.9673e-05 | 1.6746e-06 | -1.8629e-09 | 5.3302e-07 | 5.3302e-07 | 0.00011415 | 0.00011415 | 0.00011415 | 0.00011416 | 0.00011415 | 0.00011415 | 0.00011028 | 0.00012072 | 0.00010105 | 9.1006e-05 | 0.00022929 | 0.00011415 | 0.00011415 | 0.00011415 | 0.00011415 | 6.0385e-06 | 7.1053e-05 | 0.00010064 | 0.00011777 | 0.0001078 | 0.00011605 | 0.00011415 | 0.00011327 | 8.7229e-05 | 0.00011269 | 0.00041607 | 0.00041607
11/24 21:00:00 | 11 | 24 | 21 | 7869 | WD | 0 | 0.00018269 | 0.00018269 | 0.00070762 | 0.00016372 | 0 | 0.00011415 | 0 | 0 | 0.00034849 | -7.3574e-05 | 0.00054054 | 0.00018269 | 0.00021802 | 0.00014762 | 0.00018369 | 0.00014762 | 0.00011415 | 0.00022925 | 0.00011415 | 0 | 6.5591e-05 | 0.0001126 | 0.00010002 | 9.621e-05 | 9.7389e-05 | 1.5691e-06 | -3.5251e-09 | 4.9823e-07 | 4.9823e-07 | 0.00011415 | 0.00011415 | 0.00011415 | 0.00011416 | 0.00011415 | 0.00011415 | 0.00010984 | 0.00010476 | 8.6009e-05 | 7.6429e-05 | 0.00022929 | 0.00011415 | 0.00011415 | 0.00011415 | 0.00011415 | 4.8306e-06 | 5.9917e-05 | 8.4608e-05 | 9.8906e-05 | 0.0001062 | 0.00011 | 0.00010451 | 0.00010196 | 8.7212e-05 | 0.00011316 | 0.00048478 | 0.00048478
11/24 22:00:00 | 11 | 24 | 22 | 7870 | WD | 0 | 0.00017197 | 0.00017197 | 0.00031487 | 0.00012089 | 2.0698e-12 | 0.00011415 | 0 | 0 | 0.00023959 | -5.085e-05 | 0.00034134 | 0.00017197 | 0.00021433 | 0.00014405 | 0.00018134 | 0.00014405 | 0.00011415 | 0.00022925 | 0.00011415 | 0 | 6.5591e-05 | 0.0001126 | 9.6497e-05 | 8.2e-05 | 8.648e-05 | 2.1341e-05 | 3.7859e-10 | 6.8092e-06 | 6.8092e-06 | 0.00011415 | 0.00011415 | 0.00011415 | 0.00011415 | 0.00011415 | 0.00011415 | 0.00010924 | 9.2279e-05 | 7.4921e-05 | 6.6052e-05 | 0.00022929 | 0.00011415 | 0.00011415 | 0.00011415 | 0.00011415 | 3.2016e-06 | 4.5412e-05 | 7.0785e-05 | 8.5478e-05 | 0.00010438 | 9.8823e-05 | 9.826e-05 | 9.7999e-05 | 8.8816e-05 | 9.6578e-05 | 0.00049959 | 0.00049959
11/24 23:00:00 | 11 | 24 | 23 | 7871 | WD | 0 | 0.00015086 | 0.00015086 | -0.000994 | 0.00011832 | 7.9772e-13 | 0.00011415 | 0 | 0 | 0.00013341 | 0.0010941 | -0.0019908 | 0.00015086 | 0.0003817 | 0.00013614 | 0.00015889 | 0.00013614 | 0.00011415 | 0.00022925 | 0.00011415 | 0 | 6.5591e-05 | 0.0001118 | 9.6006e-05 | 7.7493e-05 | 8.3214e-05 | 2.8551e-05 | 2.5282e-05 | 2.6325e-05 | 2.6325e-05 | 0.00011415 | 0.00011415 | 0.00011415 | 0.00011416 | 0.00011415 | 0.00011415 | 0.00010883 | 6.9436e-05 | 6.3877e-05 | 6.1037e-05 | 0.00022929 | 0.00011415 | 0.00011415 | 0.00011415 | 0.00011415 | 2.0797e-06 | 3.3003e-05 | 6.2124e-05 | 7.8988e-05 | 0.00010282 | 9.0047e-05 | 9.0948e-05 | 9.1365e-05 | 8.8975e-05 | 9.8129e-05 | 1.9563e-05 | 1.9563e-05
11/24 24:00:00 | 11 | 24 | 24 | 7872 | WD | 0 | 0.00011569 | 0.00011569 | 0.0009893 | 7.7206e-05 | -1.3906e-12 | 0.00011415 | 0 | 0 | 5.4452e-05 | 0.00058778 | -0.0040079 | 0.00011569 | 0.00020844 | 0.00012638 | 0.00012119 | 0.00012638 | 0.00011415 | 0.00022925 | 0.00011415 | 0 | 6.5591e-05 | 0.0001118 | 0.00012423 | 7.7496e-05 | 9.194e-05 | 2.9702e-05 | 3.3829e-05 | 3.2512e-05 | 3.2512e-05 | 0.00011415 | 0.00011415 | 0.00011415 | 0.00011416 | 0.00011415 | 0.00011415 | 9.9691e-05 | 6.8344e-05 | 6.1493e-05 | 5.7992e-05 | 0.00022929 | 0.00011415 | 0.00011415 | 0.00011415 | 0.00011415 | 1.729e-06 | 2.6771e-05 | 5.7344e-05 | 7.5048e-05 | 9.7672e-05 | 8.9737e-05 | 9.0393e-05 | 9.0697e-05 | 8.9008e-05 | 9.9937e-05 | 5.8129e-06 | 5.8129e-06
11/25 01:00:00 | 11 | 25 | 1 | 7873 | WD | 0 | 7.0741e-05 | 7.0741e-05 | -0.00040485 | 7.5336e-05 | 0.00025245 | 0.00011415 | 0 | 0 | 2.1781e-05 | 0.00037392 | -0.0060571 | 7.0741e-05 | 2.1603e-05 | 9.19e-05 | 6.6441e-05 | 9.19e-05 | 0.00011415 | 0.00022925 | 0.00011415 | 0 | 6.5591e-05 | 0.0001118 | 8.9207e-05 | 7.7502e-05 | 8.1119e-05 | 3.0235e-05 | 3.386e-05 | 3.2704e-05 | 3.2704e-05 | 0.00011415 | 0.00011415 | 0.00011415 | 0.00011416 | 0.00011415 | 0.00011415 | 4.5468e-05 | 6.8027e-05 | 5.8924e-05 | 5.4272e-05 | 0.00022929 | 0.00011415 | 0.00011415 | 0.00011415 | 0.00011415 | 1.2032e-06 | 2.496e-05 | 5.3631e-05 | 7.0234e-05 | 7.1972e-05 | 8.965e-05 | 8.4217e-05 | 8.1697e-05 | 8.923e-05 | 0.00010059 | 1.7195e-05 | 1.7195e-05
11/25 02:00:00 | 11 | 25 | 2 | 7874 | WD | 0 | 8.8342e-05 | 8.8342e-05 | 0.00040338 | 0 | 0.00023244 | 0.00011415 | 0 | 0 | 2.1781e-05 | 0.00039184 | -0.0049232 | 8.8342e-05 | 9.2569e-05 | 8.5656e-05 | 0.00010417 | 8.5656e-05 | 0.00011415 | 0.00022925 | 0.00011415 | 0 | 6.5591e-05 | 0.0001118 | 8.8121e-05 | 7.7506e-05 | 8.0786e-05 | 3.0889e-05 | 3.3864e-05 | 3.2914e-05 | 3.2914e-05 | 0.00011415 | 0.00011415 | 0.00011415 | 0.00011416 | 0.00011415 | 0.00011415 | 3.6463e-05 | 6.7924e-05 | 5.8637e-05 | 5.3892e-05 | 0.00022929 | 0.00011415 | 0.00011415 | 0.00011415 | 0.00011415 | 1.2032e-06 | 2.437e-05 | 5.3103e-05 | 6.9742e-05 | 6.6693e-05 | 8.9625e-05 | 8.4045e-05 | 8.1457e-05 | 8.9316e-05 | 0.00010102 | 2.9039e-05 | 2.9039e-05
11/25 03:00:00 | 11 | 25 | 3 | 7875 | WD | 0 | 0.0001156 | 0.0001156 | 1.7498e-07 | 7.4282e-05 | 0.00022975 | 0.00011415 | 0 | 0 | 2.1781e-05 | 0.00041493 | -0.0052268 | 0.0001156 | 0.00015043 | 8.3946e-05 | 0.00013212 | 8.3946e-05 | 0.00011415 | 0.00022925 | 0.00011415 | 0 | 6.5591e-05 | 0.0001118 | 8.8059e-05 | 7.7517e-05 | 8.0775e-05 | 3.1392e-05 | 3.3785e-05 | 3.3022e-05 | 3.3022e-05 | 0.00011415 | 0.00011415 | 0.00011415 | 0.00011416 | 0.00011415 | 0.00011415 | 3.6473e-05 | 6.819e-05 | 6.0618e-05 | 5.6748e-05 | 0.00022929 | 0.00011415 | 0.00011415 | 0.00011415 | 0.00011415 | 1.23e-06 | 2.5894e-05 | 5.6002e-05 | 7.3438e-05 | 6.5413e-05 | 8.9714e-05 | 8.456e-05 | 8.2169e-05 | 8.9368e-05 | 0.00010135 | 3.4386e-05 | 3.4386e-05
11/25 04:00:00 | 11 | 25 | 4 | 7876 | WD | 0 | 0.00011757 | 0.00011757 | 0 | 0 | 0.00022651 | 0.00011415 | 0 | 0 | 2.1781e-05 | 0.00038756 | -0.0019928 | 0.00011757 | 0.00017828 | 8.2211e-05 | 0.0001465 | 8.2211e-05 | 0.00011415 | 0.00022925 | 0.00011415 | 0 | 6.5591e-05 | 0.0001118 | 8.8991e-05 | 7.7544e-05 | 8.1081e-05 | 3.1807e-05 | 3.3157e-05 | 3.2726e-05 | 3.2726e-05 | 0.00011415 | 0.00011415 | 0.00011415 | 0.00011416 | 0.00011415 | 0.00011415 | 4.5596e-05 | 6.8975e-05 | 6.1912e-05 | 5.8304e-05 | 0.00022929 | 0.00011415 | 0.00011415 | 0.00011415 | 0.00011415 | 1.5508e-06 | 3.0373e-05 | 5.892e-05 | 7.5451e-05 | 7.0812e-05 | 8.9963e-05 | 8.4881e-05 | 8.2524e-05 | 8.9328e-05 | 0.0001016 | 4.3527e-05 | 4.3527e-05
11/25 05:00:00 | 11 | 25 | 5 | 7877 | WD | 0 | 0.00013106 | 0.00013106 | 4.0849e-07 | 7.4977e-05 | 0.00021796 | 0.00011415 | 0 | 0 | 6.5342e-05 | 0.00036593 | 0.0010809 | 0.00013106 | 0.00019143 | 8.1198e-05 | 0.00015233 | 8.1198e-05 | 0.00011415 | 0.00022925 | 0.00011415 | 0 | 6.5591e-05 | 0.0001118 | 0.00010164 | 7.7564e-05 | 8.5006e-05 | 3.2225e-05 | 2.8938e-05 | 2.9987e-05 | 2.9987e-05 | 0.00011415 | 0.00011415 | 0.00011415 | 0.00011416 | 0.00011415 | 0.00011415 | 5.4768e-05 | 7.0282e-05 | 7.6832e-05 | 8.0178e-05 | 0.00022929 | 0.00011415 | 0.00011415 | 0.00011415 | 0.00011415 | 2.0054e-06 | 3.7834e-05 | 7.9583e-05 | 0.00010376 | 7.6374e-05 | 9.0366e-05 | 8.9693e-05 | 8.9381e-05 | 8.9268e-05 | 0.00010176 | 3.2913e-05 | 3.2913e-05
11/25 06:00:00 | 11 | 25 | 6 | 7878 | WD | 0 | 0.00012954 | 0.00012954 | 1.3325e-06 | 7.7637e-05 | -1.5577e-12 | 0.00011415 | 0 | 0 | 0.00013613 | 0.00035185 | 0.0029667 | 0.00012954 | 0.000186 | 8.7512e-05 | 0.00014474 | 8.7512e-05 | 0.00011415 | 0.00022925 | 0.00011415 | 0 | 6.5591e-05 | 0.0001118 | 0.00010465 | 8.1781e-05 | 8.8848e-05 | 3.253e-05 | 1.625e-05 | 2.1444e-05 | 2.1444e-05 | 0.00011415 | 0.00011415 | 0.00011415 | 0.00011416 | 0.00011415 | 0.00011415 | 9.1181e-05 | 9.299e-05 | 0.0001022 | 0.0001069 | 0.00022929 | 0.00011415 | 0.00011415 | 0.00011415 | 0.00011415 | 3.0749e-06 | 6.2531e-05 | 0.00011054 | 0.00013835 | 9.5191e-05 | 9.8699e-05 | 9.7745e-05 | 9.7302e-05 | 8.9062e-05 | 0.00010169 | 2.7641e-05 | 2.7641e-05
11/25 07:00:00 | 11 | 25 | 7 | 7879 | WD | 0 | 0.00015126 | 0.00015126 | 6.7678e-06 | 0.00016654 | 7.5464e-14 | 0.00011415 | 0 | 0 | 0.00015247 | -0.00077932 | 0.0034591 | 0.00015126 | -3.4566e-05 | 9.9871e-05 | 0.00016126 | 9.9871e-05 | 0.00011415 | 0.00022925 | 0.00011415 | 0 | 6.5591e-05 | 0.0001126 | 0.00010959 | 8.7864e-05 | 9.4577e-05 | 1.2169e-05 | 7.329e-06 | 8.8732e-06 | 8.8732e-06 | 0.00011415 | 0.00011415 | 0.00011415 | 0.00011416 | 0.00011415 | 0.00011415 | 0.00012828 | 0.00012421 | 0.00013044 | 0.00013363 | 0.00022929 | 0.00011415 | 0.00011415 | 0.00011415 | 0.00011415 | 4.0107e-06 | 9.1597e-05 | 8.8347e-05 | 8.6466e-05 | 0.00011466 | 0.00011224 | 0.00010734 | 0.00010506 | 8.5932e-05 | 0.00012357 | 0.00045945 | 0.00045945
11/25 08:00:00 | 11 | 25 | 8 | 7880 | WD | 0 | 0.00014526 | 0.00014526 | 0.0010436 | 0.00017111 | 4.7973e-13 | 0.00011415 | 7.2744e-05 | 7.2744e-05 | 0.00013613 | -0.00044623 | 0.0032416 | 0.00014526 | 5.6352e-05 | 0.00011103 | 0.00015055 | 0.00011103 | 0.00011415 | 5.7313e-05 | 0.00011415 | 7.468e-06 | 6.5591e-05 | 0.0001126 | 0.0001086 | 0.00010321 | 0.00010487 | 5.8276e-06 | 2.078e-06 | 3.2743e-06 | 3.2743e-06 | 0.00011415 | 0.00011415 | 0.00011415 | 0.00011416 | 0.00011415 | 0.00011415 | 0.000149 | 0.00014144 | 0.00018934 | 0.00021381 | 7.5498e-05 | 0.00011415 | 0.00011415 | 0.00011415 | 0.00011415 | 2.2341e-05 | 0.00012165 | 0.00013285 | 0.00013933 | 0.00012308 | 0.00011714 | 0.00012134 | 0.00012329 | 9.4654e-05 | 0.00011639 | 0.00037499 | 0.00037499
11/25 09:00:00 | 11 | 25 | 9 | 7881 | WD | 8.6381e-05 | 0.00017285 | 0.00017285 | -0.0010236 | 0.00023257 | 1.5523e-12 | 0.00011415 | 0.0001657 | 0.0001657 | 5.9897e-05 | -0.00022496 | 0.0028175 | 0.00017285 | 0.00017476 | 0.00011108 | 0.00018452 | 0.00011108 | 0.00011415 | 0 | 0.00011415 | 9.6654e-05 | 0.00016398 | 0.0001685 | 0.00011209 | 0.00010562 | 0.00010762 | 5.0393e-06 | 7.6589e-07 | 2.1294e-06 | 2.1294e-06 | 0.00011415 | 0.00011415 | 0.00011415 | 0.00011416 | 0.00011415 | 0.00011415 | 0.00016895 | 0.00015341 | 0.00019338 | 0.00021381 | 0 | 0.00011415 | 0.00011415 | 0.00011415 | 0.00011415 | 0.00010255 | 0.00015993 | 0.00014999 | 0.00014424 | 0.00013627 | 0.0001199 | 0.00014683 | 0.00015932 | 9.4755e-05 | 0.00011423 | 0.00027224 | 0.00027224
11/25 10:00:00 | 11 | 25 | 10 | 7882 | WD | 0.00015263 | 0.00018613 | 0.00018613 | 7.8157e-06 | 0.00019394 | 0.00021486 | 0.00011415 | 0.00020602 | 0.00020602 | 4.0839e-05 | -0.00014883 | 0.0023673 | 0.00018613 | 0.00029447 | 0.00011156 | 0.00021014 | 0.00011156 | 0.00011415 | 0 | 0.00011415 | 0.00031726 | 0.00029516 | 0.0002244 | 0.00011647 | 0.00010665 | 0.00010969 | 4.659e-06 | 3.9857e-07 | 1.7579e-06 | 1.7579e-06 | 0.00011415 | 0.00011415 | 0.00011415 | 0.00011416 | 0.00011415 | 0.00011415 | 0.0001871 | 0.00015456 | 0.00019377 | 0.00021381 | 0 | 0.00011415 | 0.00011415 | 0.00011415 | 0.00011415 | 0.00019088 | 0.00020574 | 0.00016963 | 0.00014872 | 0.00014698 | 0.00012089 | 0.00015209 | 0.00016657 | 9.4894e-05 | 0.00011234 | 0.00018129 | 0.00018129
11/25 11:00:00 | 11 | 25 | 11 | 7883 | WD | 0.00019793 | 0.00013183 | 0.00013183 | 6.9392e-06 | 0.00013265 | 0.00021991 | 0.00011415 | 0 | 0 | 4.0839e-05 | 0.0011448 | 0.0020387 | 0.00013183 | 0.00035112 | 0.00011463 | 0.00014145 | 0.00011463 | 0.00011415 | 0 | 0.00011415 | 0.00043354 | 0.00029516 | 0.0002244 | 0.00011893 | 0.00010951 | 0.00011243 | 4.2234e-06 | 4.6675e-07 | 1.6653e-06 | 1.6653e-06 | 0.00011415 | 0.00011415 | 0.00011415 | 0.00011416 | 0.00011415 | 0.00011415 | 0.00018706 | 0.00015413 | 0.00019363 | 0.00021381 | 0 | 0.00011415 | 0.00011415 | 0.00011415 | 0.00011415 | 0.00025307 | 0.00023663 | 0.00018313 | 0.00015216 | 0.00014832 | 0.00012174 | 0.00015155 | 0.00016537 | 9.5022e-05 | 0.00011059 | 0.00010605 | 0.00010605
11/25 12:00:00 | 11 | 25 | 12 | 7884 | WD | 0.00022322 | 0.00012149 | 0.00012149 | 5.6559e-06 | 0.00011467 | 0.00021998 | 0.00011415 | 0 | 0 | 4.0839e-05 | 0.00070752 | 0.0017814 | 0.00012149 | 0.00026555 | 0.00011458 | 0.00012946 | 0.00011458 | 0.00011415 | 0 | 0.00011415 | 0.00047113 | 0.00029516 | 0.0002244 | 0.00014647 | 0.00011028 | 0.00012146 | 4.3628e-06 | 2.6217e-07 | 1.5705e-06 | 1.5705e-06 | 0.00011415 | 0.00011415 | 0.00011415 | 0.00011416 | 0.00011415 | 0.00011415 | 0.000187 | 0.00015348 | 0.00019341 | 0.00021381 | 0 | 0.00011415 | 0.00011415 | 0.00011415 | 0.00011415 | 0.00029575 | 0.00024632 | 0.0002312 | 0.00022244 | 0.00014853 | 0.00012179 | 0.00015318 | 0.00016775 | 9.5054e-05 | 0.00010935 | 6.4378e-05 | 6.4378e-05
11/25 13:00:00 | 11 | 25 | 13 | 7885 | WD | 0.00021572 | 0.00012727 | 0.00012727 | 0.0010096 | 0.00016085 | 0.00021627 | 0.00011415 | 0 | 0 | 4.0839e-05 | 0.00052289 | 0.001549 | 0.00012727 | 0.00023805 | 0.00011115 | 0.00013143 | 0.00011115 | 0.00011415 | 0 | 0.00011415 | 0.00047113 | 0.00029516 | 0.0002244 | 0.00011954 | 0.00011125 | 0.00011381 | 3.7404e-06 | 2.4833e-07 | 1.3625e-06 | 1.3625e-06 | 0.00011415 | 0.00011415 | 0.00011415 | 0.00011416 | 0.00011415 | 0.00011415 | 0.00018694 | 0.0001532 | 0.00019331 | 0.00021381 | 0 | 0.00011415 | 0.00011415 | 0.00011415 | 0.00011415 | 0.0002927 | 0.00024586 | 0.00023095 | 0.00022231 | 0.00014824 | 0.00012204 | 0.00015666 | 0.00017271 | 9.5065e-05 | 0.00010881 | 4.7169e-05 | 4.7169e-05
11/25 14:00:00 | 11 | 25 | 14 | 7886 | WD | 0.00017869 | 0.00011545 | 0.00011545 | -0.00099821 | 7.969e-05 | 0.00022375 | 0.00011415 | 0 | 0 | 4.0839e-05 | 0.00043508 | 0.0013761 | 0.00011545 | 0.00021409 | 0.00011051 | 0.000127 | 0.00011051 | 0.00011415 | 0 | 0.00011415 | 0.00041523 | 0.00029516 | 0.0002244 | 0.00012049 | 0.00011584 | 0.00011728 | 3.6563e-06 | 1.4614e-07 | 1.2661e-06 | 1.2661e-06 | 0.00011415 | 0.00011415 | 0.00011415 | 0.00011416 | 0.00011415 | 0.00011415 | 0.00018653 | 0.00015279 | 0.00019317 | 0.00021381 | 0 | 0.00011415 | 0.00011415 | 0.00011415 | 0.00011415 | 0.00024609 | 0.00023067 | 0.00022411 | 0.00022031 | 0.00014656 | 0.00012354 | 0.00015514 | 0.0001698 | 9.5081e-05 | 0.00010851 | 2.5833e-05 | 2.5833e-05
11/25 15:00:00 | 11 | 25 | 15 | 7887 | WD | 0.00011792 | 0.00012119 | 0.00012119 | 0.0010001 | 0.00015787 | 0.00023635 | 0.00011415 | 0 | 0 | 4.0839e-05 | 0.0003879 | 0.0012254 | 0.00012119 | 0.00020013 | 0.00010956 | 0.00012356 | 0.00010956 | 0.00011415 | 0 | 0.00011415 | 0.00028265 | 0.00029516 | 0.0002244 | 0.00012032 | 0.00011551 | 0.00011699 | 3.505e-06 | 5.9588e-08 | 1.1589e-06 | 1.1589e-06 | 0.00011415 | 0.00011415 | 0.00011415 | 0.00011416 | 0.00011415 | 0.00011415 | 0.00018548 | 0.00015218 | 0.00019297 | 0.00021381 | 0 | 0.00011415 | 0.00011415 | 0.00011415 | 0.00011415 | 0.00017473 | 0.00019408 | 0.00016494 | 0.00014807 | 0.00014588 | 0.00012323 | 0.0001527 | 0.00016637 | 9.5094e-05 | 0.00010839 | 1.7351e-05 | 1.7351e-05
11/25 16:00:00 | 11 | 25 | 16 | 7888 | WD | 3.1528e-05 | 0.00011426 | 0.00011426 | 1.8088e-06 | 7.8939e-05 | 0.00024949 | 0.00011415 | 0 | 0 | 7.0788e-05 | 0.00035839 | 0.0011094 | 0.00011426 | 0.00019255 | 0.00011092 | 0.00012376 | 0.00011092 | 0.00011415 | 0 | 0.00011415 | 0.00013866 | 0.00029516 | 0.0002244 | 0.00011676 | 0.00011154 | 0.00011315 | 3.2989e-06 | 4.4668e-08 | 1.0829e-06 | 1.0829e-06 | 0.00011415 | 0.00011415 | 0.00011415 | 0.00011416 | 0.00011415 | 0.00011415 | 0.00016661 | 0.0001508 | 0.0001925 | 0.00021381 | 0 | 0.00011415 | 0.00011415 | 0.00011415 | 0.00011415 | 8.5068e-05 | 0.00015081 | 0.00014616 | 0.00014347 | 0.00013403 | 0.00012142 | 0.00015203 | 0.00016624 | 9.5091e-05 | 0.00010852 | 1.9334e-05 | 1.9334e-05
11/25 17:00:00 | 11 | 25 | 17 | 7889 | WD | 0 | 0.00013225 | 0.00013225 | 3.9655e-06 | 7.9619e-05 | -2.0051e-12 | 0.00011415 | 2.888e-05 | 2.888e-05 | 0.00015247 | -0.00087639 | 0.00098297 | 0.00013225 | -2.5291e-05 | 0.00012 | 0.00014309 | 0.00012 | 0.00011415 | 0.00011463 | 0.00011415 | 1.1913e-05 | 0.00029516 | 0.0002244 | 0.00010793 | 0.00011057 | 0.00010975 | 3.1303e-06 | 9.8873e-10 | 9.9941e-07 | 9.9941e-07 | 0.00011415 | 0.00011415 | 0.00011415 | 0.00011416 | 0.00011415 | 0.00011415 | 0.00014779 | 0.00014542 | 0.0001525 | 0.00015611 | 0.00011465 | 0.00011415 | 0.00011415 | 0.00011415 | 0.00011415 | 1.3603e-05 | 0.00011214 | 0.00010533 | 0.00010139 | 0.00012573 | 0.00012351 | 0.00014855 | 0.00016017 | 8.7474e-05 | 0.00010909 | 4.3111e-05 | 4.3111e-05
11/25 18:00:00 | 11 | 25 | 18 | 7890 | WD | 0 | 0.00015843 | 0.00015843 | -0.00054344 | 0.0001621 | -7.5459e-13 | 0.00011415 | 0 | 0 | 0.00021236 | -0.00044113 | 0.00094307 | 0.00015843 | 0.00015576 | 0.00013406 | 0.00016184 | 0.00013406 | 0.00011415 | 0.00022925 | 0.00011415 | 0 | 0.00029516 | 0.0002244 | 0.00010536 | 0.00010962 | 0.00010831 | 2.863e-06 | -4.9068e-08 | 8.8004e-07 | 8.8004e-07 | 0.00011415 | 0.00011415 | 0.00011415 | 0.00011416 | 0.00011415 | 0.00011415 | 0.00012914 | 0.00014044 | 0.00012963 | 0.00012411 | 0.00022929 | 0.00011415 | 0.00011415 | 0.00011415 | 0.00011415 | 5.5549e-06 | 9.068e-05 | 8.4109e-05 | 8.0304e-05 | 0.00011885 | 0.00012574 | 0.00014644 | 0.00015604 | 8.7446e-05 | 0.0001098 | 8.9518e-05 | 8.9518e-05
11/25 19:00:00 | 11 | 25 | 19 | 7891 | WD | 0 | 0.00018686 | 0.00018686 | 0.00088504 | 0.00016498 | -3.8268e-13 | 0.00011415 | 0 | 0 | 0.00028587 | -0.00024854 | 0.00086028 | 0.00018686 | 0.00027414 | 0.00014271 | 0.00019375 | 0.00014271 | 0.00011415 | 0.00022925 | 0.00011415 | 0 | 6.5591e-05 | 0.0001126 | 0.00010535 | 0.00010721 | 0.00010663 | 2.6138e-06 | -4.4629e-08 | 8.0355e-07 | 8.0355e-07 | 0.00011415 | 0.00011415 | 0.00011415 | 0.00011416 | 0.00011415 | 0.00011415 | 0.00012867 | 0.00012924 | 0.00011284 | 0.00010446 | 0.00022929 | 0.00011415 | 0.00011415 | 0.00011415 | 0.00011415 | 4.7071e-06 | 8.1186e-05 | 7.2578e-05 | 6.7593e-05 | 0.00011723 | 0.00012136 | 0.00011989 | 0.00011921 | 8.7437e-05 | 0.00011022 | 0.00028215 | 0.00028215
11/25 20:00:00 | 11 | 25 | 20 | 7892 | WD | 0 | 0.00016807 | 0.00016807 | 0.00055136 | 0.00016557 | -2.8565e-13 | 0.00011415 | 0 | 0 | 0.00034305 | -0.00011746 | 0.00078661 | 0.00016807 | 0.00022679 | 0.00014653 | 0.00016313 | 0.00014653 | 0.00011415 | 0.00022925 | 0.00011415 | 0 | 6.5591e-05 | 0.0001126 | 0.00011532 | 0.00010583 | 0.00010876 | 2.4291e-06 | -9.0975e-09 | 7.6882e-07 | 7.6882e-07 | 0.00011415 | 0.00011415 | 0.00011415 | 0.00011416 | 0.00011415 | 0.00011415 | 0.00011028 | 0.00012072 | 0.00010105 | 9.1006e-05 | 0.00022929 | 0.00011415 | 0.00011415 | 0.00011415 | 0.00011415 | 6.0385e-06 | 7.1053e-05 | 0.00010064 | 0.00011777 | 0.00010778 | 0.00011831 | 0.00011487 | 0.00011327 | 8.7456e-05 | 0.00011048 | 0.00028973 | 0.00028973
11/25 21:00:00 | 11 | 25 | 21 | 7893 | WD | 0 | 0.00015465 | 0.00015465 | -0.00086439 | 0.00010916 | 0 | 0.00011415 | 0 | 0 | 0.00034849 | -7.347e-05 | 0.00068551 | 0.00015465 | 0.0002048 | 0.00014762 | 0.00015201 | 0.00014762 | 0.00011415 | 0.00022925 | 0.00011415 | 0 | 6.5591e-05 | 0.0001126 | 0.00011459 | 0.00010367 | 0.00010704 | 2.2513e-06 | 1.4586e-07 | 8.1762e-07 | 8.1762e-07 | 0.00011415 | 0.00011415 | 0.00011415 | 0.00011416 | 0.00011415 | 0.00011415 | 0.00010984 | 0.00010476 | 8.6009e-05 | 7.6429e-05 | 0.00022929 | 0.00011415 | 0.00011415 | 0.00011415 | 0.00011415 | 4.8306e-06 | 5.9917e-05 | 8.4608e-05 | 9.8906e-05 | 0.00010614 | 0.00011258 | 0.00010532 | 0.00010196 | 8.748e-05 | 0.00011046 | 0.00031975 | 0.00031975
11/25 22:00:00 | 11 | 25 | 22 | 7894 | WD | 0 | 0.00015493 | 0.00015493 | 5.4163e-06 | 0.00013454 | 2.0698e-12 | 0.00011415 | 0 | 0 | 0.00023959 | -5.0857e-05 | 0.00052304 | 0.00015493 | 0.0002073 | 0.00014405 | 0.00015502 | 0.00014405 | 0.00011415 | 0.00022925 | 0.00011415 | 0 | 6.5591e-05 | 0.0001126 | 0.00010875 | 9.0163e-05 | 9.5906e-05 | 2.0664e-05 | 2.6816e-07 | 6.7755e-06 | 6.7755e-06 | 0.00011415 | 0.00011415 | 0.00011415 | 0.00011415 | 0.00011415 | 0.00011415 | 0.00010924 | 9.2279e-05 | 7.4921e-05 | 6.6052e-05 | 0.00022929 | 0.00011415 | 0.00011415 | 0.00011415 | 0.00011415 | 3.2016e-06 | 4.5412e-05 | 7.0785e-05 | 8.5478e-05 | 0.00010424 | 0.0001017 | 9.9173e-05 | 9.7999e-05 | 8.848e-05 | 9.854e-05 | 0.00033184 | 0.00033184
11/25 23:00:00 | 11 | 25 | 23 | 7895 | WD | 0 | 0.00013827 | 0.00013827 | 0.0010016 | 7.8853e-05 | 7.9772e-13 | 0.00011415 | 0 | 0 | 0.00013341 | 0.0011146 | -0.001726 | 0.00013827 | 0.00036962 | 0.00013614 | 0.00014693 | 0.00013614 | 0.00011415 | 0.00022925 | 0.00011415 | 0 | 6.5591e-05 | 0.0001118 | 9.985e-05 | 8.6547e-05 | 9.0658e-05 | 2.7838e-05 | 5.5774e-06 | 1.268e-05 | 1.268e-05 | 0.00011415 | 0.00011415 | 0.00011415 | 0.00011415 | 0.00011415 | 0.00011415 | 0.00010883 | 6.9436e-05 | 6.3877e-05 | 6.1037e-05 | 0.00022929 | 0.00011415 | 0.00011415 | 0.00011415 | 0.00011415 | 2.0797e-06 | 3.3003e-05 | 6.2124e-05 | 7.8988e-05 | 0.0001026 | 9.3222e-05 | 9.225e-05 | 9.1799e-05 | 8.8607e-05 | 9.8269e-05 | 1.3804e-05 | 1.3804e-05
11/25 24:00:00 | 11 | 25 | 24 | 7896 | WD | 0 | 0.00011472 | 0.00011472 | 1.6711e-06 | 0.00012827 | -1.3906e-12 | 0.00011415 | 0 | 0 | 5.4452e-05 | 0.00063118 | 0 | 0.00011472 | 0.00021026 | 0.00012638 | 0.00011212 | 0.00012638 | 0.00011415 | 0.00022925 | 0.00011415 | 0 | 6.5591e-05 | 0.0001118 | 0.00012683 | 8.7241e-05 | 9.9477e-05 | 2.8803e-05 | 1.1213e-05 | 1.6825e-05 | 1.6825e-05 | 0.00011415 | 0.00011415 | 0.00011415 | 0.00011415 | 0.00011415 | 0.00011415 | 9.9691e-05 | 6.8344e-05 | 6.1493e-05 | 5.7992e-05 | 0.00022929 | 0.00011415 | 0.00011415 | 0.00011415 | 0.00011415 | 1.729e-06 | 2.6771e-05 | 5.7344e-05 | 7.5048e-05 | 9.7451e-05 | 9.3138e-05 | 9.1768e-05 | 9.1132e-05 | 8.8607e-05 | 9.8163e-05 | 1.6635e-06 | 1.6635e-06
11/26 01:00:00 | 11 | 26 | 1 | 7897 | WD | 0 | 6.5001e-05 | 6.5001e-05 | 4.7493e-07 | 2.535e-05 | 0.00025245 | 0.00011415 | 0 | 0 | 2.1781e-05 | 0.00062203 | -0.006146 | 6.5001e-05 | 4.4172e-05 | 9.19e-05 | 6.5812e-05 | 9.19e-05 | 0.00011415 | 0.00022925 | 0.00011415 | 0 | 6.5591e-05 | 0.0001118 | 9.3797e-05 | 8.8617e-05 | 9.0217e-05 | 2.8631e-05 | 1.2139e-05 | 1.7401e-05 | 1.7401e-05 | 0.00011415 | 0.00011415 | 0.00011415 | 0.00011416 | 0.00011415 | 0.00011415 | 4.5468e-05 | 6.8027e-05 | 5.8924e-05 | 5.4272e-05 | 0.00022929 | 0.00011415 | 0.00011415 | 0.00011415 | 0.00011415 | 1.2032e-06 | 2.496e-05 | 5.3631e-05 | 7.0234e-05 | 7.1755e-05 | 9.3534e-05 | 8.5771e-05 | 8.217e-05 | 8.8736e-05 | 9.8821e-05 | 1.068e-06 | 1.068e-06
11/26 02:00:00 | 11 | 26 | 2 | 7898 | WD | 0 | 8.2537e-05 | 8.2537e-05 | -0.00097262 | 7.4553e-05 | 0.00023244 | 0.00011415 | 0 | 0 | 2.1781e-05 | 0.00043482 | -0.0048693 | 8.2537e-05 | 7.4388e-05 | 8.5656e-05 | 8.4661e-05 | 8.5656e-05 | 0.00011415 | 0.00022925 | 0.00011415 | 0 | 6.5591e-05 | 0.0001118 | 9.3016e-05 | 9.0031e-05 | 9.0954e-05 | 2.8834e-05 | 1.0654e-05 | 1.6454e-05 | 1.6454e-05 | 0.00011415 | 0.00011415 | 0.00011415 | 0.00011416 | 0.00011415 | 0.00011415 | 3.6463e-05 | 6.7924e-05 | 5.8637e-05 | 5.3892e-05 | 0.00022929 | 0.00011415 | 0.00011415 | 0.00011415 | 0.00011415 | 1.2032e-06 | 2.437e-05 | 5.3103e-05 | 6.9742e-05 | 6.645e-05 | 9.4017e-05 | 8.5755e-05 | 8.1923e-05 | 8.885e-05 | 9.9532e-05 | 6.7674e-06 | 6.7674e-06
11/26 03:00:00 | 11 | 26 | 3 | 7899 | WD | 0 | 8.4693e-05 | 8.4693e-05 | 0.00060306 | 0 | 0.00022975 | 0.00011415 | 0 | 0 | 2.1781e-05 | 0.0004397 | -0.0039984 | 8.4693e-05 | 0.00010811 | 8.3946e-05 | 9.9337e-05 | 8.3946e-05 | 0.00011415 | 0.00022925 | 0.00011415 | 0 | 6.5591e-05 | 0.0001118 | 9.343e-05 | 9.1254e-05 | 9.1926e-05 | 2.9055e-05 | 1.8838e-06 | 1.0553e-05 | 1.0553e-05 | 0.00011415 | 0.00011415 | 0.00011415 | 0.00011416 | 0.00011415 | 0.00011415 | 3.6473e-05 | 6.819e-05 | 6.0618e-05 | 5.6748e-05 | 0.00022929 | 0.00011415 | 0.00011415 | 0.00011415 | 0.00011415 | 1.23e-06 | 2.5894e-05 | 5.6002e-05 | 7.3438e-05 | 6.5127e-05 | 9.4534e-05 | 8.6388e-05 | 8.2609e-05 | 8.8863e-05 | 9.9736e-05 | -3.141e-07 | -3.141e-07
11/26 04:00:00 | 11 | 26 | 4 | 7900 | WD | 0 | 0.00010837 | 0.00010837 | -0.00060288 | 7.4346e-05 | 0.00022651 | 0.00011415 | 0 | 0 | 2.1781e-05 | 0.00046598 | -0.0023751 | 0.00010837 | 0.00014686 | 8.2211e-05 | 0.00012218 | 8.2211e-05 | 0.00011415 | 0.00022925 | 0.00011415 | 0 | 6.5591e-05 | 0.0001118 | 9.4745e-05 | 9.241e-05 | 9.3132e-05 | 2.9226e-05 | -8.8379e-06 | 3.3067e-06 | 3.3067e-06 | 0.00011415 | 0.00011415 | 0.00011415 | 0.00011416 | 0.00011415 | 0.00011415 | 4.5596e-05 | 6.8975e-05 | 6.1912e-05 | 5.8304e-05 | 0.00022929 | 0.00011415 | 0.00011415 | 0.00011415 | 0.00011415 | 1.5508e-06 | 3.0373e-05 | 5.892e-05 | 7.5451e-05 | 7.0509e-05 | 9.5177e-05 | 8.6843e-05 | 8.2977e-05 | 8.8797e-05 | 9.9766e-05 | 3.182e-06 | 3.182e-06
11/26 05:00:00 | 11 | 26 | 5 | 7901 | WD | 0 | 0.00010977 | 0.00010977 | 9.325e-07 | 7.4982e-05 | 0.00021796 | 0.00011415 | 0 | 0 | 6.5342e-05 | 0.00045429 | 0.00073355 | 0.00010977 | 0.00015235 | 8.1198e-05 | 0.00012203 | 8.1198e-05 | 0.00011415 | 0.00022925 | 0.00011415 | 0 | 6.5591e-05 | 0.0001118 | 0.000108 | 9.4451e-05 | 9.8638e-05 | 2.9183e-05 | -1.8066e-05 | -2.9912e-06 | -2.9912e-06 | 0.00011415 | 0.00011415 | 0.00011415 | 0.00011416 | 0.00011415 | 0.00011415 | 5.4768e-05 | 7.0282e-05 | 7.6832e-05 | 8.0178e-05 | 0.00022929 | 0.00011415 | 0.00011415 | 0.00011415 | 0.00011415 | 2.0054e-06 | 3.7834e-05 | 7.9583e-05 | 0.00010376 | 7.6056e-05 | 9.6287e-05 | 9.1875e-05 | 8.9829e-05 | 8.8712e-05 | 9.9705e-05 | -3.2626e-06 | -3.2626e-06
11/26 06:00:00 | 11 | 26 | 6 | 7902 | WD | 0 | 9.4838e-05 | 9.4838e-05 | 1.4501e-06 | 7.7674e-05 | -1.5577e-12 | 0.00011415 | 0 | 0 | 0.00013613 | 0.00040404 | 0.0027271 | 9.4838e-05 | 0.000121 | 8.7512e-05 | 9.5337e-05 | 8.7512e-05 | 0.00011415 | 0.00022925 | 0.00011415 | 0 | 6.5591e-05 | 0.0001118 | 0.00011179 | 0.00010126 | 0.00010451 | 2.9131e-05 | -2.0832e-05 | -4.8909e-06 | -4.8909e-06 | 0.00011415 | 0.00011415 | 0.00011415 | 0.00011416 | 0.00011415 | 0.00011415 | 9.1181e-05 | 9.299e-05 | 0.0001022 | 0.0001069 | 0.00022929 | 0.00011415 | 0.00011415 | 0.00011415 | 0.00011415 | 3.0749e-06 | 6.2531e-05 | 0.00011054 | 0.00013835 | 9.4897e-05 | 0.00010553 | 0.00010023 | 9.7771e-05 | 8.8539e-05 | 9.9491e-05 | -2.8213e-06 | -2.8213e-06
11/26 07:00:00 | 11 | 26 | 7 | 7903 | WD | 0 | 0.00010651 | 0.00010651 | 6.7235e-06 | 0.00016662 | 7.5464e-14 | 0.00011415 | 0 | 0 | 0.00015247 | -0.0008281 | 0.003231 | 0.00010651 | -0.0001336 | 9.9871e-05 | 9.7545e-05 | 9.9871e-05 | 0.00011415 | 0.00022925 | 0.00011415 | 0 | 6.5591e-05 | 0.0001126 | 0.00011852 | 0.00011068 | 0.0001131 | 1.0876e-05 | -8.2063e-07 | 2.9112e-06 | 2.9112e-06 | 0.00011415 | 0.00011415 | 0.00011415 | 0.00011416 | 0.00011415 | 0.00011415 | 0.00012828 | 0.00012421 | 0.00013044 | 0.00013363 | 0.00022929 | 0.00011415 | 0.00011415 | 0.00011415 | 0.00011415 | 4.0107e-06 | 9.1597e-05 | 8.8347e-05 | 8.6466e-05 | 0.00011576 | 0.0001202 | 0.00011015 | 0.00010549 | 9.9345e-05 | 0.00011843 | 0.00026574 | 0.00026574
11/26 08:00:00 | 11 | 26 | 8 | 7904 | WD | 0 | 9.0708e-05 | 9.0708e-05 | 0.0010442 | 0.00017122 | 4.7973e-13 | 0.00011415 | 6.4664e-05 | 6.4664e-05 | 0.00013613 | -0.00038777 | 0.0031256 | 9.0708e-05 | -4.0129e-05 | 0.00011103 | 7.2872e-05 | 0.00011103 | 0.00011415 | 0.00011463 | 0.00011415 | 6.6386e-06 | 6.5591e-05 | 0.0001126 | 0.00011897 | 0.00013222 | 0.00012813 | 5.2248e-06 | 3.2191e-06 | 3.859e-06 | 3.859e-06 | 0.00011415 | 0.00011415 | 0.00011415 | 0.00011416 | 0.00011415 | 0.00011415 | 0.000149 | 0.00014147 | 0.00018935 | 0.00021381 | 0.00011465 | 0.00011415 | 0.00011415 | 0.00011415 | 0.00011415 | 2.1182e-05 | 0.00012104 | 0.00013257 | 0.00013924 | 0.00012692 | 0.00012919 | 0.00012812 | 0.00012762 | 0.00011601 | 0.00011163 | 0.00010479 | 0.00010479
11/26 09:00:00 | 11 | 26 | 9 | 7905 | WD | 7.2754e-05 | 9.5316e-05 | 9.5316e-05 | 8.7036e-06 | 0.00017164 | 1.5523e-12 | 0.00011415 | 0.00015627 | 0.00015627 | 5.9897e-05 | -0.00022324 | 0.0027959 | 9.5316e-05 | 4.6075e-05 | 0.00011108 | 8.334e-05 | 0.00011108 | 0.00011415 | 0 | 0.00011415 | 9.1154e-05 | 0.00016398 | 0.0001685 | 0.00012322 | 0.00013753 | 0.00013311 | 4.5511e-06 | 1.3527e-06 | 2.3731e-06 | 2.3731e-06 | 0.00011415 | 0.00011415 | 0.00011415 | 0.00011416 | 0.00011415 | 0.00011415 | 0.00016895 | 0.00015342 | 0.00019339 | 0.00021381 | 0 | 0.00011415 | 0.00011415 | 0.00011415 | 0.00011415 | 9.8012e-05 | 0.00015745 | 0.0001489 | 0.00014395 | 0.0001417 | 0.00013107 | 0.00015216 | 0.00016194 | 0.00013415 | 0.00010942 | 1.9949e-05 | 1.9949e-05
11/26 10:00:00 | 11 | 26 | 10 | 7906 | WD | 0.00013769 | 0.00011514 | 0.00011514 | -0.0010184 | 0.00016955 | 0.00021486 | 0.00011415 | 0.00019703 | 0.00019703 | 4.0839e-05 | -0.00016405 | 0.0024551 | 0.00011514 | 0.00015404 | 0.00011156 | 0.00011277 | 0.00011156 | 0.00011415 | 0 | 0.00011415 | 0.00030342 | 0.00029516 | 0.0002244 | 0.00012776 | 0.00014222 | 0.00013775 | 4.1128e-06 | 9.3181e-07 | 1.9467e-06 | 1.9467e-06 | 0.00011415 | 0.00011415 | 0.00011415 | 0.00011416 | 0.00011415 | 0.00011415 | 0.0001871 | 0.00015456 | 0.00019377 | 0.00021381 | 0 | 0.00011415 | 0.00011415 | 0.00011415 | 0.00011415 | 0.00018466 | 0.00020208 | 0.0001681 | 0.00014843 | 0.00015679 | 0.00013335 | 0.00015884 | 0.00017066 | 0.00016286 | 0.00010787 | -3.5648e-05 | -3.5648e-05
11/26 11:00:00 | 11 | 26 | 11 | 7907 | WD | 0.00018584 | 7.8631e-05 | 7.8631e-05 | 0.00049724 | 0.0001664 | 0.00021991 | 0.00011415 | 0 | 0 | 4.0839e-05 | 0.00075713 | 0.0021582 | 7.8631e-05 | 0.0001608 | 0.00011463 | 6.0628e-05 | 0.00011463 | 0.00011415 | 0 | 0.00011415 | 0.00042786 | 0.00029516 | 0.0002244 | 0.00012924 | 0.00014586 | 0.00014072 | 3.8356e-06 | 6.3672e-07 | 1.6573e-06 | 1.6573e-06 | 0.00011415 | 0.00011415 | 0.00011415 | 0.00011416 | 0.00011415 | 0.00011415 | 0.00018706 | 0.00015413 | 0.00019363 | 0.00021381 | 0 | 0.00011415 | 0.00011415 | 0.00011415 | 0.00011415 | 0.00025064 | 0.00023514 | 0.00018253 | 0.00015207 | 0.00016176 | 0.00013449 | 0.00015872 | 0.00016996 | 0.00017623 | 0.00010692 | -6.5573e-05 | -6.5573e-05
11/26 12:00:00 | 11 | 26 | 12 | 7908 | WD | 0.00021032 | 6.9103e-05 | 6.9103e-05 | 0.00053318 | 0.00016325 | 0.00021998 | 0.00011415 | 0 | 0 | 4.0839e-05 | 0.00059384 | 0.0018639 | 6.9103e-05 | 0.00012612 | 0.00011458 | 4.7553e-05 | 0.00011458 | 0.00011415 | 0 | 0.00011415 | 0.00047113 | 0.00029516 | 0.0002244 | 0.00015463 | 0.00014915 | 0.00015084 | 4.2111e-06 | 7.0374e-07 | 1.8228e-06 | 1.8228e-06 | 0.00011415 | 0.00011415 | 0.00011415 | 0.00011416 | 0.00011415 | 0.00011415 | 0.000187 | 0.00015348 | 0.00019341 | 0.00021381 | 0 | 0.00011415 | 0.00011415 | 0.00011415 | 0.00011415 | 0.00029241 | 0.00024632 | 0.00023114 | 0.00022235 | 0.00016586 | 0.00013544 | 0.00016095 | 0.00017278 | 0.00017921 | 0.00010607 | -8.743e-05 | -8.743e-05
11/26 13:00:00 | 11 | 26 | 13 | 7909 | WD | 0.00020326 | 6.9557e-05 | 6.9557e-05 | 6.8186e-06 | 0.0001296 | 0.00021627 | 0.00011415 | 0 | 0 | 4.0839e-05 | 0.00052561 | 0.0016341 | 6.9557e-05 | 0.00014293 | 0.00011115 | 5.3996e-05 | 0.00011115 | 0.00011415 | 0 | 0.00011415 | 0.00046918 | 0.00029516 | 0.0002244 | 0.00012956 | 0.00015009 | 0.00014375 | 3.4913e-06 | 4.0423e-07 | 1.3892e-06 | 1.3892e-06 | 0.00011415 | 0.00011415 | 0.00011415 | 0.00011416 | 0.00011415 | 0.00011415 | 0.00018694 | 0.0001532 | 0.00019331 | 0.00021381 | 0 | 0.00011415 | 0.00011415 | 0.00011415 | 0.00011415 | 0.00028865 | 0.00024535 | 0.00023068 | 0.00022218 | 0.00016456 | 0.00013569 | 0.00016448 | 0.00017783 | 0.0001723 | 0.00010592 | -8.6708e-05 | -8.6708e-05
11/26 14:00:00 | 11 | 26 | 14 | 7910 | WD | 0.00016547 | 7.0111e-05 | 7.0111e-05 | 0.0010058 | 0.00011068 | 0.00022375 | 0.00011415 | 0 | 0 | 4.0839e-05 | 0.00049069 | 0.0013948 | 7.0111e-05 | 0.00013691 | 0.00011051 | 5.7773e-05 | 0.00011051 | 0.00011415 | 0 | 0.00011415 | 0.00040244 | 0.00029516 | 0.0002244 | 0.0001302 | 0.00015418 | 0.00014677 | 3.3863e-06 | 5.8057e-08 | 1.12e-06 | 1.12e-06 | 0.00011415 | 0.00011415 | 0.00011415 | 0.00011416 | 0.00011415 | 0.00011415 | 0.00018653 | 0.00015279 | 0.00019317 | 0.00021381 | 0 | 0.00011415 | 0.00011415 | 0.00011415 | 0.00011415 | 0.00024026 | 0.00022734 | 0.0002227 | 0.00022002 | 0.0001613 | 0.000137 | 0.00016299 | 0.00017505 | 0.00017351 | 0.00010583 | -9.5693e-05 | -9.5693e-05
11/26 15:00:00 | 11 | 26 | 15 | 7911 | WD | 0.0001098 | 5.8317e-05 | 5.8317e-05 | -0.00099247 | 7.8952e-05 | 0.00023635 | 0.00011415 | 0 | 0 | 4.0839e-05 | 0.00040901 | 0.001187 | 5.8317e-05 | 0.00010893 | 0.00010956 | 4.5973e-05 | 0.00010956 | 0.00011415 | 0 | 0.00011415 | 0.00027609 | 0.00029516 | 0.0002244 | 0.00013074 | 0.00015476 | 0.00014734 | 3.2277e-06 | 6.3711e-08 | 1.0732e-06 | 1.0732e-06 | 0.00011415 | 0.00011415 | 0.00011415 | 0.00011416 | 0.00011415 | 0.00011415 | 0.00018548 | 0.00015218 | 0.00019297 | 0.00021381 | 0 | 0.00011415 | 0.00011415 | 0.00011415 | 0.00011415 | 0.00017212 | 0.00019237 | 0.00016423 | 0.00014793 | 0.00016309 | 0.00013702 | 0.00016097 | 0.00017208 | 0.00017831 | 0.00010556 | -0.00010904 | -0.00010904
11/26 16:00:00 | 11 | 26 | 16 | 7912 | WD | 2.8537e-05 | 7.0107e-05 | 7.0107e-05 | 2.7268e-06 | 0.0001579 | 0.00024949 | 0.00011415 | 0 | 0 | 7.0788e-05 | 0.00040634 | 0.0010094 | 7.0107e-05 | 0.00010848 | 0.00011092 | 4.8992e-05 | 0.00011092 | 0.00011415 | 0 | 0.00011415 | 0.00013619 | 0.00029516 | 0.0002244 | 0.00012802 | 0.00015184 | 0.00014448 | 3.0054e-06 | 2.1608e-07 | 1.106e-06 | 1.106e-06 | 0.00011415 | 0.00011415 | 0.00011415 | 0.00011416 | 0.00011415 | 0.00011415 | 0.00016661 | 0.00015081 | 0.0001925 | 0.00021381 | 0 | 0.00011415 | 0.00011415 | 0.00011415 | 0.00011415 | 8.3998e-05 | 0.00015022 | 0.0001459 | 0.0001434 | 0.00015294 | 0.00013557 | 0.00016081 | 0.00017252 | 0.00017797 | 0.0001053 | -0.00011497 | -0.00011497
11/26 17:00:00 | 11 | 26 | 17 | 7913 | WD | 0 | 7.2948e-05 | 7.2948e-05 | 0.0010063 | 7.9647e-05 | -2.0051e-12 | 0.00011415 | 2.8631e-05 | 2.8631e-05 | 0.00015247 | -0.00038794 | 0.00089973 | 7.2948e-05 | -5.0862e-05 | 0.00012 | 5.867e-05 | 0.00012 | 0.00011415 | 0.00011463 | 0.00011415 | 1.181e-05 | 0.00029516 | 0.0002244 | 0.00012067 | 0.00015286 | 0.00014291 | 2.8285e-06 | 1.5155e-07 | 1.0057e-06 | 1.0057e-06 | 0.00011415 | 0.00011415 | 0.00011415 | 0.00011416 | 0.00011415 | 0.00011415 | 0.00014779 | 0.00014542 | 0.0001525 | 0.00015611 | 0.00011465 | 0.00011415 | 0.00011415 | 0.00011415 | 0.00011415 | 1.3536e-05 | 0.00011213 | 0.00010533 | 0.00010139 | 0.00014569 | 0.00013835 | 0.00015793 | 0.00016701 | 0.00017981 | 0.00010523 | -0.00011363 | -0.00011363
11/26 18:00:00 | 11 | 26 | 18 | 7914 | WD | 0 | 9.4971e-05 | 9.4971e-05 | 7.9428e-06 | 0.00016215 | -7.5459e-13 | 0.00011415 | 0 | 0 | 0.00021236 | -0.00040555 | 0.00084097 | 9.4971e-05 | 1.8449e-05 | 0.00013406 | 7.149e-05 | 0.00013406 | 0.00011415 | 0.00022925 | 0.00011415 | 0 | 0.00029516 | 0.0002244 | 0.00011955 | 0.00015354 | 0.00014303 | 3.3708e-06 | 1.1955e-07 | 1.1569e-06 | 1.1569e-06 | 0.00011415 | 0.00011415 | 0.00011415 | 0.00011416 | 0.00011415 | 0.00011415 | 0.00012914 | 0.00014044 | 0.00012963 | 0.00012411 | 0.00022929 | 0.00011415 | 0.00011415 | 0.00011415 | 0.00011415 | 5.5549e-06 | 9.068e-05 | 8.4109e-05 | 8.0304e-05 | 0.00014129 | 0.00014114 | 0.00015581 | 0.00016261 | 0.0001825 | 0.00010525 | -0.00011231 | -0.00011231
11/26 19:00:00 | 11 | 26 | 19 | 7915 | WD | 0 | 0.00011917 | 0.00011917 | 1.0045e-05 | 0.00016504 | -3.8268e-13 | 0.00011415 | 0 | 0 | 0.00028587 | -0.00022512 | 0.00080871 | 0.00011917 | 0.00014402 | 0.00014271 | 9.7378e-05 | 0.00014271 | 0.00011415 | 0.00022925 | 0.00011415 | 0 | 6.5591e-05 | 0.0001126 | 0.00012012 | 0.00015238 | 0.00014241 | 3.4493e-06 | 2.4923e-07 | 1.2702e-06 | 1.2702e-06 | 0.00011415 | 0.00011415 | 0.00011415 | 0.00011416 | 0.00011415 | 0.00011415 | 0.00012867 | 0.00012924 | 0.00011284 | 0.00010446 | 0.00022929 | 0.00011415 | 0.00011415 | 0.00011415 | 0.00011415 | 4.7071e-06 | 8.1186e-05 | 7.2578e-05 | 6.7593e-05 | 0.00014116 | 0.00013719 | 0.00012833 | 0.00012422 | 0.00018213 | 0.0001052 | 4.4717e-05 | 4.4717e-05
11/26 20:00:00 | 11 | 26 | 20 | 7916 | WD | 0 | 0.00010502 | 0.00010502 | 1.0487e-05 | 0.00012026 | -2.8565e-13 | 0.00011415 | 0 | 0 | 0.00034305 | -0.00010466 | 0.00077909 | 0.00010502 | 0.00011767 | 0.00014653 | 8.02e-05 | 0.00014653 | 0.00011415 | 0.00022925 | 0.00011415 | 0 | 6.5591e-05 | 0.0001126 | 0.00013155 | 0.0001518 | 0.00014554 | 3.2881e-06 | 1.7547e-07 | 1.1686e-06 | 1.1686e-06 | 0.00011415 | 0.00011415 | 0.00011415 | 0.00011416 | 0.00011415 | 0.00011415 | 0.00011028 | 0.00012072 | 0.00010105 | 9.1006e-05 | 0.00022929 | 0.00011415 | 0.00011415 | 0.00011415 | 0.00011415 | 6.0385e-06 | 7.1053e-05 | 0.00010064 | 0.00011777 | 0.00013244 | 0.00013442 | 0.000123 | 0.0001177 | 0.00018335 | 0.00010532 | 3.8657e-05 | 3.8657e-05
11/26 21:00:00 | 11 | 26 | 21 | 7917 | WD | 0 | 9.9617e-05 | 9.9617e-05 | 9.5155e-06 | 0.00012679 | 0 | 0.00011415 | 0 | 0 | 0.00034849 | -6.5267e-05 | 0.00073267 | 9.9617e-05 | 9.589e-05 | 0.00014762 | 7.1015e-05 | 0.00014762 | 0.00011415 | 0.00022925 | 0.00011415 | 0 | 6.5591e-05 | 0.0001126 | 0.00013005 | 0.00014869 | 0.00014293 | 2.4915e-06 | 1.0208e-07 | 8.6444e-07 | 8.6444e-07 | 0.00011415 | 0.00011415 | 0.00011415 | 0.00011416 | 0.00011415 | 0.00011415 | 0.00010984 | 0.00010476 | 8.6009e-05 | 7.6429e-05 | 0.00022929 | 0.00011415 | 0.00011415 | 0.00011415 | 0.00011415 | 4.8306e-06 | 5.9917e-05 | 8.4608e-05 | 9.8906e-05 | 0.00013068 | 0.00012836 | 0.0001122 | 0.0001047 | 0.00018168 | 0.00010539 | 6.0304e-05 | 6.0304e-05
11/26 22:00:00 | 11 | 26 | 22 | 7918 | WD | 0 | 9.8021e-05 | 9.8021e-05 | 3.9676e-06 | 0.00016153 | 2.0698e-12 | 0.00011415 | 0 | 0 | 0.00023959 | -4.4584e-05 | 0.00064744 | 9.8021e-05 | 9.1738e-05 | 0.00014405 | 6.9942e-05 | 0.00014405 | 0.00011415 | 0.00022925 | 0.00011415 | 0 | 6.5591e-05 | 0.0001126 | 0.00012233 | 0.00012813 | 0.00012633 | 1.5958e-05 | 4.6915e-08 | 5.1233e-06 | 5.1233e-06 | 0.00011415 | 0.00011415 | 0.00011415 | 0.00011415 | 0.00011415 | 0.00011415 | 0.00010924 | 9.2279e-05 | 7.4921e-05 | 6.6052e-05 | 0.00022929 | 0.00011415 | 0.00011415 | 0.00011415 | 0.00011415 | 3.2016e-06 | 4.5412e-05 | 7.0785e-05 | 8.5478e-05 | 0.0001271 | 0.00011509 | 0.00010479 | 0.00010002 | 0.00018147 | 0.00010185 | 6.8905e-05 | 6.8905e-05
11/26 23:00:00 | 11 | 26 | 23 | 7919 | WD | 0 | 7.1863e-05 | 7.1863e-05 | 5.9937e-06 | 7.8859e-05 | 7.9772e-13 | 0.00011415 | 0 | 0 | 0.00013341 | 0.00065421 | 0 | 7.1863e-05 | 0.00013894 | 0.00013614 | 5.2387e-05 | 0.00013614 | 0.00011415 | 0.00022925 | 0.00011415 | 0 | 6.5591e-05 | 0.0001118 | 0.00011211 | 0.00012318 | 0.00011976 | 2.2495e-05 | 5.5991e-06 | 1.099e-05 | 1.099e-05 | 0.00011415 | 0.00011415 | 0.00011415 | 0.00011415 | 0.00011415 | 0.00011415 | 0.00010883 | 6.9436e-05 | 6.3877e-05 | 6.1037e-05 | 0.00022929 | 0.00011415 | 0.00011415 | 0.00011415 | 0.00011415 | 2.0797e-06 | 3.3003e-05 | 6.2124e-05 | 7.8988e-05 | 0.00012344 | 0.00010614 | 9.8472e-05 | 9.4915e-05 | 0.00018002 | 0.00010155 | -1.117e-05 | -1.117e-05
11/26 24:00:00 | 11 | 26 | 24 | 7920 | WD | 0 | 5.3614e-05 | 5.3614e-05 | 2.1358e-06 | 7.7237e-05 | -1.3906e-12 | 0.00011415 | 0 | 0 | 5.4452e-05 | 0.00040995 | 0 | 5.3614e-05 | 8.7068e-05 | 0.00012638 | 3.2828e-05 | 0.00012638 | 0.00011415 | 0.00022925 | 0.00011415 | 0 | 6.5591e-05 | 0.0001118 | 0.0001351 | 0.00012264 | 0.00012649 | 2.4734e-05 | 1.1098e-05 | 1.5448e-05 | 1.5448e-05 | 0.00011415 | 0.00011415 | 0.00011415 | 0.00011415 | 0.00011415 | 0.00011415 | 9.9691e-05 | 6.8344e-05 | 6.1493e-05 | 5.7992e-05 | 0.00022929 | 0.00011415 | 0.00011415 | 0.00011415 | 0.00011415 | 1.729e-06 | 2.6771e-05 | 5.7344e-05 | 7.5048e-05 | 0.00011637 | 0.00010562 | 9.7416e-05 | 9.3611e-05 | 0.00017792 | 0.00010127 | -1.676e-05 | -1.676e-05
11/27 01:00:00 | 11 | 27 | 1 | 7921 | WD | 0 | 2.4054e-05 | 2.4054e-05 | 0.00097667 | 7.5214e-05 | 0.00025245 | 0.00011415 | 0 | 0 | 2.1781e-05 | 0 | 0 | 2.4054e-05 | 0 | 9.19e-05 | 0 | 9.19e-05 | 0.00011415 | 0.00022925 | 0.00011415 | 0 | 6.5591e-05 | 0.0001118 | 0.00010407 | 0.00012123 | 0.00011592 | 2.4145e-05 | 1.0619e-05 | 1.4935e-05 | 1.4935e-05 | 0.00011415 | 0.00011415 | 0.00011415 | 0.00011415 | 0.00011415 | 0.00011415 | 4.5468e-05 | 6.8027e-05 | 5.8924e-05 | 5.4272e-05 | 0.00022929 | 0.00011415 | 0.00011415 | 0.00011415 | 0.00011415 | 1.2032e-06 | 2.496e-05 | 5.3631e-05 | 7.0234e-05 | 8.7378e-05 | 0.00010503 | 9.0805e-05 | 8.4208e-05 | 0.00017215 | 0.00010096 | -8.6069e-06 | -8.6069e-06
11/27 02:00:00 | 11 | 27 | 2 | 7922 | WD | 0 | 2.8399e-05 | 2.8399e-05 | -0.00097173 | 7.455e-05 | 0.00023244 | 0.00011415 | 0 | 0 | 2.1781e-05 | 9.4856e-05 | 0 | 2.8399e-05 | -2.3782e-06 | 8.5656e-05 | 7.5957e-06 | 8.5656e-05 | 0.00011415 | 0.00022925 | 0.00011415 | 0 | 6.5591e-05 | 0.0001118 | 0.00010172 | 0.00011836 | 0.00011322 | 2.488e-05 | 2.2518e-06 | 9.4714e-06 | 9.4714e-06 | 0.00011415 | 0.00011415 | 0.00011415 | 0.00011415 | 0.00011415 | 0.00011415 | 3.6463e-05 | 6.7924e-05 | 5.8637e-05 | 5.3892e-05 | 0.00022929 | 0.00011415 | 0.00011415 | 0.00011415 | 0.00011415 | 1.2032e-06 | 2.437e-05 | 5.3103e-05 | 6.9742e-05 | 7.6892e-05 | 0.00010398 | 9.0186e-05 | 8.3786e-05 | 0.00016086 | 0.00010074 | -4.9509e-06 | -4.9509e-06
11/27 03:00:00 | 11 | 27 | 3 | 7923 | WD | 0 | 3.5439e-05 | 3.5439e-05 | 2.6534e-07 | 0 | 0.00022975 | 0.00011415 | 0 | 0 | 2.1781e-05 | 0.00036495 | -0.0046265 | 3.5439e-05 | 2.904e-05 | 8.3946e-05 | 2.9224e-05 | 8.3946e-05 | 0.00011415 | 0.00022925 | 0.00011415 | 0 | 6.5591e-05 | 0.0001118 | 0.00010017 | 0.00011417 | 0.00010985 | 2.5984e-05 | -4.7327e-06 | 5.0676e-06 | 5.0676e-06 | 0.00011415 | 0.00011415 | 0.00011415 | 0.00011415 | 0.00011415 | 0.00011415 | 3.6473e-05 | 6.819e-05 | 6.0618e-05 | 5.6748e-05 | 0.00022929 | 0.00011415 | 0.00011415 | 0.00011415 | 0.00011415 | 1.23e-06 | 2.5894e-05 | 5.6002e-05 | 7.3438e-05 | 7.0291e-05 | 0.00010259 | 9.015e-05 | 8.438e-05 | 0.00013412 | 0.00010066 | -9.6234e-06 | -9.6234e-06
11/27 04:00:00 | 11 | 27 | 4 | 7924 | WD | 0 | 5.1559e-05 | 5.1559e-05 | 0.00097022 | 7.4338e-05 | 0.00022651 | 0.00011415 | 0 | 0 | 2.1781e-05 | 0.000516 | -0.0014477 | 5.1559e-05 | 5.0019e-05 | 8.2211e-05 | 4.132e-05 | 8.2211e-05 | 0.00011415 | 0.00022925 | 0.00011415 | 0 | 6.5591e-05 | 0.0001118 | 9.9537e-05 | 0.00010878 | 0.00010592 | 2.7038e-05 | -2.9786e-05 | -1.1656e-05 | -1.1656e-05 | 0.00011415 | 0.00011415 | 0.00011415 | 0.00011415 | 0.00011415 | 0.00011415 | 4.5596e-05 | 6.8975e-05 | 6.1912e-05 | 5.8304e-05 | 0.00022929 | 0.00011415 | 0.00011415 | 0.00011415 | 0.00011415 | 1.5508e-06 | 3.0373e-05 | 5.892e-05 | 7.5451e-05 | 7.3031e-05 | 0.00010092 | 8.977e-05 | 8.4597e-05 | 0.00011334 | 0.00010042 | -5.333e-06 | -5.333e-06
11/27 05:00:00 | 11 | 27 | 5 | 7925 | WD | 0 | 5.5714e-05 | 5.5714e-05 | -0.00097299 | 5.043e-05 | 0.00021796 | 0.00011415 | 0 | 0 | 6.5342e-05 | 0.00058032 | -0.0018556 | 5.5714e-05 | 6.0889e-05 | 8.1198e-05 | 4.8778e-05 | 8.1198e-05 | 0.00011415 | 0.00022925 | 0.00011415 | 0 | 6.5591e-05 | 0.0001118 | 0.00015751 | 0.0001048 | 0.00012109 | 2.7142e-05 | -3.0077e-05 | -1.1821e-05 | -1.1821e-05 | 0.00011415 | 0.00011415 | 0.00011415 | 0.00011415 | 0.00011415 | 0.00011415 | 5.4768e-05 | 7.0282e-05 | 7.6832e-05 | 8.0178e-05 | 0.00022929 | 0.00011415 | 0.00011415 | 0.00011415 | 0.00011415 | 2.0054e-06 | 3.7834e-05 | 7.9583e-05 | 0.00010376 | 7.7147e-05 | 9.9913e-05 | 9.4281e-05 | 9.1668e-05 | 9.5491e-05 | 0.00010019 | -1.3608e-05 | -1.3608e-05
11/27 06:00:00 | 11 | 27 | 6 | 7926 | WD | 0 | 7.4866e-05 | 7.4866e-05 | 2.1874e-06 | 0.00010313 | -1.5577e-12 | 0.00011415 | 0 | 0 | 0.00013613 | 0.00048881 | 7.5951e-05 | 7.4866e-05 | 7.8972e-05 | 8.7512e-05 | 6.3066e-05 | 8.7512e-05 | 0.00011415 | 0.00022925 | 0.00011415 | 0 | 6.5591e-05 | 0.0001118 | 0.00015026 | 0.00010453 | 0.00011866 | 2.9708e-05 | -2.5522e-05 | -7.9004e-06 | -7.9004e-06 | 0.00011415 | 0.00011415 | 0.00011415 | 0.00011415 | 0.00011415 | 0.00011415 | 9.1181e-05 | 9.299e-05 | 0.0001022 | 0.0001069 | 0.00022929 | 0.00011415 | 0.00011415 | 0.00011415 | 0.00011415 | 3.0749e-06 | 6.2531e-05 | 0.00011054 | 0.00013835 | 9.5203e-05 | 0.00010667 | 0.000102 | 9.9835e-05 | 8.834e-05 | 9.9969e-05 | -1.5025e-05 | -1.5025e-05
11/27 07:00:00 | 11 | 27 | 7 | 7927 | WD | 0 | 0.00011208 | 0.00011208 | 2.9743e-05 | 0.00016672 | 7.5464e-14 | 0.00011415 | 0 | 0 | 0.00015247 | -0.00070523 | 0.00085047 | 0.00011208 | -9.4644e-05 | 9.9871e-05 | 0.00010546 | 9.9871e-05 | 0.00011415 | 0.00022925 | 0.00011415 | 0 | 6.5591e-05 | 0.0001126 | 0.00013355 | 0.00010382 | 0.00011301 | 1.1857e-05 | 3.7067e-06 | 6.3073e-06 | 6.3073e-06 | 0.00011415 | 0.00011415 | 0.00011415 | 0.00011416 | 0.00011415 | 0.00011415 | 0.00012828 | 0.00012421 | 0.00013044 | 0.00013363 | 0.00022929 | 0.00011415 | 0.00011415 | 0.00011415 | 0.00011415 | 4.0107e-06 | 9.1597e-05 | 8.8347e-05 | 8.6466e-05 | 0.00011463 | 0.00011776 | 0.00011101 | 0.00010788 | 8.6836e-05 | 0.00011619 | 0.00015138 | 0.00015138
11/27 08:00:00 | 11 | 27 | 8 | 7928 | WD | 0 | 0.00012566 | 0.00012566 | 0.0010292 | 0.00017135 | 4.7973e-13 | 0.00011415 | 6.4352e-05 | 6.4352e-05 | 0.00013613 | -0.00028935 | 0.0010062 | 0.00012566 | 3.9441e-05 | 0.00011103 | 0.00012261 | 0.00011103 | 0.00011415 | 0.00011463 | 0.00011415 | 6.6065e-06 | 6.5591e-05 | 0.0001126 | 0.00011168 | 0.00011477 | 0.00011382 | 6.3027e-06 | 3.7481e-06 | 4.5631e-06 | 4.5631e-06 | 0.00011415 | 0.00011415 | 0.00011415 | 0.00011416 | 0.00011415 | 0.00011415 | 0.000149 | 0.00014147 | 0.00018935 | 0.00021381 | 0.00011465 | 0.00011415 | 0.00011415 | 0.00011415 | 0.00011415 | 2.1111e-05 | 0.00012103 | 0.00013256 | 0.00013924 | 0.00012394 | 0.00012306 | 0.00012548 | 0.00012661 | 9.3596e-05 | 0.00011229 | 0.00023398 | 0.00023398
11/27 09:00:00 | 11 | 27 | 9 | 7929 | WD | 8.0419e-05 | 0.0001502 | 0.0001502 | -0.00018376 | 0.00017177 | 1.5523e-12 | 0.00011415 | 0.0001578 | 0.0001578 | 5.9897e-05 | -0.00017454 | 0.00090019 | 0.0001502 | 0.00014668 | 0.00011108 | 0.00016145 | 0.00011108 | 0.00011415 | 0 | 0.00011415 | 9.2047e-05 | 0.00016398 | 0.0001685 | 0.00011428 | 0.00011312 | 0.00011348 | 5.4951e-06 | 6.2474e-07 | 2.1787e-06 | 2.1787e-06 | 0.00011415 | 0.00011415 | 0.00011415 | 0.00011416 | 0.00011415 | 0.00011415 | 0.00016895 | 0.00015342 | 0.00019339 | 0.00021381 | 0 | 0.00011415 | 0.00011415 | 0.00011415 | 0.00011415 | 9.8446e-05 | 0.00015788 | 0.00014907 | 0.00014397 | 0.0001362 | 0.0001225 | 0.00014793 | 0.00015973 | 9.3839e-05 | 0.00011146 | 0.00020776 | 0.00020776
11/27 10:00:00 | 11 | 27 | 10 | 7930 | WD | 0.00015083 | 0.00017662 | 0.00017662 | 0.00021415 | 0.0001696 | 0.00021486 | 0.00011415 | 0.00020053 | 0.00020053 | 4.0839e-05 | -0.00013184 | 0.00070816 | 0.00017662 | 0.00025503 | 0.00011156 | 0.00020029 | 0.00011156 | 0.00011415 | 0 | 0.00011415 | 0.0003088 | 0.00029516 | 0.0002244 | 0.0001168 | 0.00010992 | 0.00011204 | 5.202e-06 | -3.0352e-07 | 1.453e-06 | 1.453e-06 | 0.00011415 | 0.00011415 | 0.00011415 | 0.00011416 | 0.00011415 | 0.00011415 | 0.0001871 | 0.00015456 | 0.00019377 | 0.00021381 | 0 | 0.00011415 | 0.00011415 | 0.00011415 | 0.00011415 | 0.00018642 | 0.00020351 | 0.00016868 | 0.00014852 | 0.00014697 | 0.00012202 | 0.00015265 | 0.00016685 | 9.4256e-05 | 0.00011085 | 0.00019473 | 0.00019473
11/27 11:00:00 | 11 | 27 | 11 | 7931 | WD | 0.00020593 | 0.00017222 | 0.00017222 | 9.7166e-06 | 0.00016641 | 0.00021991 | 0.00011415 | 0 | 0 | 4.0839e-05 | 0.0011297 | 0.0005453 | 0.00017222 | 0.00041712 | 0.00011463 | 0.00019385 | 0.00011463 | 0.00011415 | 0 | 0.00011415 | 0.00043415 | 0.00029516 | 0.0002244 | 0.00011628 | 0.00010739 | 0.00011014 | 4.881e-06 | -4.6481e-07 | 1.2408e-06 | 1.2408e-06 | 0.00011415 | 0.00011415 | 0.00011415 | 0.00011416 | 0.00011415 | 0.00011415 | 0.00018706 | 0.00015413 | 0.00019363 | 0.00021381 | 0 | 0.00011415 | 0.00011415 | 0.00011415 | 0.00011415 | 0.00025285 | 0.00023679 | 0.00018321 | 0.00015218 | 0.00014839 | 0.000121 | 0.00015089 | 0.00016475 | 9.4607e-05 | 0.00011089 | 0.00020897 | 0.00020897
11/27 12:00:00 | 11 | 27 | 12 | 7932 | WD | 0.00023356 | 0.00016598 | 0.00016598 | 3.6754e-06 | 0.0001633 | 0.00021998 | 0.00011415 | 0 | 0 | 4.0839e-05 | 0.0007743 | 0.00035479 | 0.00016598 | 0.0003419 | 0.00011458 | 0.00018544 | 0.00011458 | 0.00011415 | 0 | 0.00011415 | 0.00047113 | 0.00029516 | 0.0002244 | 0.00014407 | 0.00010522 | 0.00011723 | 5.4108e-06 | -4.376e-07 | 1.4284e-06 | 1.4284e-06 | 0.00011415 | 0.00011415 | 0.00011415 | 0.00011416 | 0.00011415 | 0.00011415 | 0.000187 | 0.00015348 | 0.00019341 | 0.00021381 | 0 | 0.00011415 | 0.00011415 | 0.00011415 | 0.00011415 | 0.0002963 | 0.00024632 | 0.00023121 | 0.00022247 | 0.00014865 | 0.00012004 | 0.00015178 | 0.00016651 | 9.475e-05 | 0.00011082 | 0.000221 | 0.000221
11/27 13:00:00 | 11 | 27 | 13 | 7933 | WD | 0.00022454 | 0.00015901 | 0.00015901 | 7.0183e-06 | 8.0444e-05 | 0.00021627 | 0.00011415 | 0 | 0 | 4.0839e-05 | 0.00057987 | 0.00024115 | 0.00015901 | 0.00031772 | 0.00011115 | 0.00018875 | 0.00011115 | 0.00011415 | 0 | 0.00011415 | 0.00047097 | 0.00029516 | 0.0002244 | 0.00011544 | 0.00010442 | 0.00010782 | 4.3589e-06 | -2.1937e-07 | 1.2413e-06 | 1.2413e-06 | 0.00011415 | 0.00011415 | 0.00011415 | 0.00011416 | 0.00011415 | 0.00011415 | 0.00018694 | 0.0001532 | 0.00019331 | 0.00021381 | 0 | 0.00011415 | 0.00011415 | 0.00011415 | 0.00011415 | 0.00029135 | 0.00024582 | 0.00023092 | 0.0002223 | 0.00014834 | 0.00011967 | 0.00015508 | 0.0001715 | 9.481e-05 | 0.0001108 | 0.00022566 | 0.00022566
11/27 14:00:00 | 11 | 27 | 14 | 7934 | WD | 0.00018211 | 0.00016298 | 0.00016298 | 0.0010059 | 0.00015948 | 0.00022375 | 0.00011415 | 0 | 0 | 4.0839e-05 | 0.00047985 | 0.00013832 | 0.00016298 | 0.00029239 | 0.00011051 | 0.00018261 | 0.00011051 | 0.00011415 | 0 | 0.00011415 | 0.00040727 | 0.00029516 | 0.0002244 | 0.00011638 | 0.00010839 | 0.00011086 | 4.2618e-06 | -2.6893e-08 | 1.3414e-06 | 1.3414e-06 | 0.00011415 | 0.00011415 | 0.00011415 | 0.00011416 | 0.00011415 | 0.00011415 | 0.00018653 | 0.00015279 | 0.00019317 | 0.00021381 | 0 | 0.00011415 | 0.00011415 | 0.00011415 | 0.00011415 | 0.00024182 | 0.0002286 | 0.0002232 | 0.00022008 | 0.00014666 | 0.00012095 | 0.00015355 | 0.00016867 | 9.4849e-05 | 0.00011072 | 0.00021525 | 0.00021525
11/27 15:00:00 | 11 | 27 | 15 | 7935 | WD | 0.00012071 | 0.00015255 | 0.00015255 | -0.00099354 | 7.8999e-05 | 0.00023635 | 0.00011415 | 0 | 0 | 4.0839e-05 | 0.00042262 | 5.496e-05 | 0.00015255 | 0.00027652 | 0.00010956 | 0.00018011 | 0.00010956 | 0.00011415 | 0 | 0.00011415 | 0.00027622 | 0.00029516 | 0.0002244 | 0.00011604 | 0.00010784 | 0.00011038 | 4.0829e-06 | -2.3461e-08 | 1.2867e-06 | 1.2867e-06 | 0.00011415 | 0.00011415 | 0.00011415 | 0.00011416 | 0.00011415 | 0.00011415 | 0.00018548 | 0.00015218 | 0.00019297 | 0.00021381 | 0 | 0.00011415 | 0.00011415 | 0.00011415 | 0.00011415 | 0.00017095 | 0.00019241 | 0.00016419 | 0.00014784 | 0.00014598 | 0.00012057 | 0.00015102 | 0.00016514 | 9.4853e-05 | 0.00011079 | 0.00021374 | 0.00021374
11/27 16:00:00 | 11 | 27 | 16 | 7936 | WD | 3.3645e-05 | 0.00017129 | 0.00017129 | 0.00042915 | 0.00011547 | 0.00024949 | 0.00011415 | 0 | 0 | 7.0788e-05 | 0.00040302 | -1.3982e-06 | 0.00017129 | 0.00029482 | 0.00011092 | 0.00019944 | 0.00011092 | 0.00011415 | 0 | 0.00011415 | 0.00013778 | 0.00029516 | 0.0002244 | 0.00011247 | 0.00010374 | 0.00010644 | 3.8738e-06 | -2.3555e-08 | 1.2199e-06 | 1.2199e-06 | 0.00011415 | 0.00011415 | 0.00011415 | 0.00011416 | 0.00011415 | 0.00011415 | 0.00016661 | 0.0001508 | 0.0001925 | 0.00021381 | 0 | 0.00011415 | 0.00011415 | 0.00011415 | 0.00011415 | 8.4499e-05 | 0.0001506 | 0.00014606 | 0.00014343 | 0.00013415 | 0.00011872 | 0.00015025 | 0.00016487 | 9.4803e-05 | 0.00011119 | 0.00022888 | 0.00022888
11/27 17:00:00 | 11 | 27 | 17 | 7937 | WD | 0 | 0.00020429 | 0.00020429 | 0.00020615 | 0.00012251 | -2.0051e-12 | 0.00011415 | 2.8625e-05 | 2.8625e-05 | 0.00015247 | -0.00076054 | 4.2756e-05 | 0.00020429 | 8.7881e-05 | 0.00012 | 0.00023917 | 0.00012 | 0.00011415 | 0.00011463 | 0.00011415 | 1.1807e-05 | 0.00029516 | 0.0002244 | 0.00010417 | 0.00010306 | 0.0001034 | 3.8739e-06 | -1.6469e-08 | 1.2248e-06 | 1.2248e-06 | 0.00011415 | 0.00011415 | 0.00011415 | 0.00011416 | 0.00011415 | 0.00011415 | 0.00014779 | 0.00014542 | 0.0001525 | 0.00015611 | 0.00011465 | 0.00011415 | 0.00011415 | 0.00011415 | 0.00011415 | 1.3554e-05 | 0.00011212 | 0.00010532 | 0.00010139 | 0.00012585 | 0.00012092 | 0.00014704 | 0.00015916 | 8.7182e-05 | 0.00011179 | 0.00025905 | 0.00025905
11/27 18:00:00 | 11 | 27 | 18 | 7938 | WD | 0 | 0.00020788 | 0.00020788 | 0.00038035 | 0.00016219 | -7.5459e-13 | 0.00011415 | 0 | 0 | 0.00021236 | -0.00047885 | 0.00011778 | 0.00020788 | 0.00020449 | 0.00013406 | 0.00023221 | 0.00013406 | 0.00011415 | 0.00022925 | 0.00011415 | 0 | 0.00029516 | 0.0002244 | 0.00010215 | 0.00010268 | 0.00010252 | 3.4454e-06 | -1.115e-08 | 1.0917e-06 | 1.0917e-06 | 0.00011415 | 0.00011415 | 0.00011415 | 0.00011416 | 0.00011415 | 0.00011415 | 0.00012914 | 0.00014044 | 0.00012963 | 0.00012411 | 0.00022929 | 0.00011415 | 0.00011415 | 0.00011415 | 0.00011415 | 5.5549e-06 | 9.068e-05 | 8.4109e-05 | 8.0304e-05 | 0.00011895 | 0.00012334 | 0.00014525 | 0.00015542 | 8.7191e-05 | 0.00011219 | 0.00029446 | 0.00029446
11/27 19:00:00 | 11 | 27 | 19 | 7939 | WD | 0 | 0.00022742 | 0.00022742 | 8.5812e-06 | 9.27e-05 | -3.8268e-13 | 0.00011415 | 0 | 0 | 0.00028587 | -0.00024415 | 0.00017236 | 0.00022742 | 0.00034823 | 0.00014271 | 0.00026239 | 0.00014271 | 0.00011415 | 0.00022925 | 0.00011415 | 0 | 6.5591e-05 | 0.0001126 | 0.00010242 | 0.0001006 | 0.00010116 | 3.0575e-06 | -3.4426e-09 | 9.7315e-07 | 9.7315e-07 | 0.00011415 | 0.00011415 | 0.00011415 | 0.00011416 | 0.00011415 | 0.00011415 | 0.00012867 | 0.00012924 | 0.00011284 | 0.00010446 | 0.00022929 | 0.00011415 | 0.00011415 | 0.00011415 | 0.00011415 | 4.7071e-06 | 8.1186e-05 | 7.2578e-05 | 6.7593e-05 | 0.00011735 | 0.00011908 | 0.00011915 | 0.00011919 | 8.7173e-05 | 0.00011257 | 0.00035255 | 0.00035255
11/27 20:00:00 | 11 | 27 | 20 | 7940 | WD | 0 | 0.00021657 | 0.00021657 | 8.5084e-06 | 0.00015563 | -2.8565e-13 | 0.00011415 | 0 | 0 | 0.00034305 | -0.00011689 | 0.0002256 | 0.00021657 | 0.00028827 | 0.00014653 | 0.00023366 | 0.00014653 | 0.00011415 | 0.00022925 | 0.00011415 | 0 | 6.5591e-05 | 0.0001126 | 0.00010041 | 9.9115e-05 | 9.9514e-05 | 2.8378e-06 | -3.7234e-09 | 9.0287e-07 | 9.0287e-07 | 0.00011415 | 0.00011415 | 0.00011415 | 0.00011416 | 0.00011415 | 0.00011415 | 0.00011028 | 0.00012072 | 0.00010105 | 9.1006e-05 | 0.00022929 | 0.00011415 | 0.00011415 | 0.00011415 | 0.00011415 | 6.0385e-06 | 7.1053e-05 | 0.00010064 | 0.00011777 | 0.00010782 | 0.000116 | 0.00011413 | 0.00011327 | 8.7159e-05 | 0.00011315 | 0.00038563 | 0.00038563
11/27 21:00:00 | 11 | 27 | 21 | 7941 | WD | 0 | 0.00019921 | 0.00019921 | 7.3337e-06 | 0.0001639 | 0 | 0.00011415 | 0 | 0 | 0.00034849 | -7.0753e-05 | 0.00022201 | 0.00019921 | 0.00024454 | 0.00014762 | 0.00020719 | 0.00014762 | 0.00011415 | 0.00022925 | 0.00011415 | 0 | 6.5591e-05 | 0.0001126 | 9.9915e-05 | 9.6034e-05 | 9.7234e-05 | 2.6484e-06 | -4.5735e-09 | 8.4188e-07 | 8.4188e-07 | 0.00011415 | 0.00011415 | 0.00011415 | 0.00011416 | 0.00011415 | 0.00011415 | 0.00010984 | 0.00010476 | 8.6009e-05 | 7.6429e-05 | 0.00022929 | 0.00011415 | 0.00011415 | 0.00011415 | 0.00011415 | 4.8306e-06 | 5.9917e-05 | 8.4608e-05 | 9.8906e-05 | 0.00010621 | 0.00010994 | 0.00010449 | 0.00010196 | 8.7166e-05 | 0.00011334 | 0.00044002 | 0.00044002
11/27 22:00:00 | 11 | 27 | 22 | 7942 | WD | 0 | 0.00019299 | 0.00019299 | 0.00059484 | 0.00016158 | 2.0698e-12 | 0.00011415 | 0 | 0 | 0.00023959 | -4.8126e-05 | 0.00013058 | 0.00019299 | 0.00023786 | 0.00014405 | 0.00020513 | 0.00014405 | 0.00011415 | 0.00022925 | 0.00011415 | 0 | 6.5591e-05 | 0.0001126 | 9.6343e-05 | 8.1885e-05 | 8.6353e-05 | 2.2492e-05 | -2.3499e-09 | 7.1746e-06 | 7.1746e-06 | 0.00011415 | 0.00011415 | 0.00011415 | 0.00011415 | 0.00011415 | 0.00011415 | 0.00010924 | 9.2279e-05 | 7.4921e-05 | 6.6052e-05 | 0.00022929 | 0.00011415 | 0.00011415 | 0.00011415 | 0.00011415 | 3.2016e-06 | 4.5412e-05 | 7.0785e-05 | 8.5478e-05 | 0.00010438 | 9.8783e-05 | 9.8248e-05 | 9.7999e-05 | 8.8678e-05 | 9.6401e-05 | 0.00045515 | 0.00045515
11/27 23:00:00 | 11 | 27 | 23 | 7943 | WD | 0 | 0.00016568 | 0.00016568 | -0.00058084 | 7.8898e-05 | 7.9772e-13 | 0.00011415 | 0 | 0 | 0.00013341 | 0.0011266 | -0.0020443 | 0.00016568 | 0.00042408 | 0.00013614 | 0.00018593 | 0.00013614 | 0.00011415 | 0.00022925 | 0.00011415 | 0 | 6.5591e-05 | 0.0001118 | 9.5799e-05 | 7.7346e-05 | 8.3049e-05 | 3.1104e-05 | 2.5608e-05 | 2.7361e-05 | 2.7361e-05 | 0.00011415 | 0.00011415 | 0.00011415 | 0.00011416 | 0.00011415 | 0.00011415 | 0.00010883 | 6.9436e-05 | 6.3877e-05 | 6.1037e-05 | 0.00022929 | 0.00011415 | 0.00011415 | 0.00011415 | 0.00011415 | 2.0797e-06 | 3.3003e-05 | 6.2124e-05 | 7.8988e-05 | 0.00010288 | 9e-05 | 9.1432e-05 | 9.2097e-05 | 8.8907e-05 | 9.8377e-05 | 1.9515e-05 | 1.9515e-05
11/27 24:00:00 | 11 | 27 | 24 | 7944 | WD | 0 | 0.00014251 | 0.00014251 | 1.7254e-06 | 7.7256e-05 | -1.3906e-12 | 0.00011415 | 0 | 0 | 5.4452e-05 | 0.00061939 | -0.0054329 | 0.00014251 | 0.00026742 | 0.00012638 | 0.00015937 | 0.00012638 | 0.00011415 | 0.00022925 | 0.00011415 | 0 | 6.5591e-05 | 0.0001118 | 0.00012412 | 7.7329e-05 | 9.179e-05 | 3.314e-05 | 3.4274e-05 | 3.3912e-05 | 3.3912e-05 | 0.00011415 | 0.00011415 | 0.00011415 | 0.00011416 | 0.00011415 | 0.00011415 | 9.9691e-05 | 6.8344e-05 | 6.1493e-05 | 5.7992e-05 | 0.00022929 | 0.00011415 | 0.00011415 | 0.00011415 | 0.00011415 | 1.729e-06 | 2.6771e-05 | 5.7344e-05 | 7.5048e-05 | 9.779e-05 | 8.9687e-05 | 9.0852e-05 | 9.1393e-05 | 8.8973e-05 | 0.00010028 | 1.8117e-06 | 1.8117e-06
11/28 01:00:00 | 11 | 28 | 1 | 7945 | WE | 0 | 0.00010263 | 0.00010263 | 4.8567e-07 | 7.5531e-05 | 0.00025245 | 0.00011415 | 0 | 0 | 2.1781e-05 | 0.0004175 | -0.0057496 | 0.00010263 | 8.6608e-05 | 9.281e-05 | 0.00011162 | 9.281e-05 | 0.00011415 | 0.00022925 | 0.00011415 | 0 | 1.6398e-05 | 1.3975e-05 | 9.0868e-05 | 7.7332e-05 | 8.1515e-05 | -1.8019e-05 | 3.4302e-05 | 1.7609e-05 | 1.7609e-05 | 0.00011415 | 0.00011415 | 0.00011415 | 0.00011416 | 0.00011415 | 0.00011415 | 9.1034e-05 | 6.7729e-05 | 6.0043e-05 | 5.6116e-05 | 0.00022929 | 0.00011415 | 0.00011415 | 0.00011415 | 0.00011415 | 2.6738e-06 | 2.379e-05 | 5.4713e-05 | 7.262e-05 | 9.202e-05 | 8.9434e-05 | 8.5019e-05 | 8.2972e-05 | 8.6054e-05 | 0.00010107 | 2.6804e-05 | 2.6804e-05
11/28 02:00:00 | 11 | 28 | 2 | 7946 | WE | 0 | 0.00012044 | 0.00012044 | 4.945e-07 | 7.4663e-05 | 0.00023244 | 0.00011415 | 0 | 0 | 2.1781e-05 | 0.00041593 | -0.0051374 | 0.00012044 | 0.00012762 | 8.6205e-05 | 0.00013849 | 8.6205e-05 | 0.00011415 | 0.00022925 | 0.00011415 | 0 | 1.6398e-05 | 1.3975e-05 | 8.9813e-05 | 7.7359e-05 | 8.1208e-05 | -3.5103e-05 | 3.4246e-05 | 1.212e-05 | 1.212e-05 | 0.00011415 | 0.00011415 | 0.00011415 | 0.00011416 | 0.00011415 | 0.00011415 | 9.1034e-05 | 6.758e-05 | 5.9035e-05 | 5.4669e-05 | 0.00022929 | 0.00011415 | 0.00011415 | 0.00011415 | 0.00011415 | 2.6738e-06 | 2.2648e-05 | 5.3108e-05 | 7.0747e-05 | 9.2025e-05 | 8.9405e-05 | 8.4156e-05 | 8.1722e-05 | 8.599e-05 | 0.00010157 | 3.6786e-05 | 3.6786e-05
11/28 03:00:00 | 11 | 28 | 3 | 7947 | WE | 0 | 0.0001326 | 0.0001326 | 0 | 0 | 0.00022975 | 0.00011415 | 0 | 0 | 2.1781e-05 | 0.00043392 | -0.0051123 | 0.0001326 | 0.00018579 | 8.4304e-05 | 0.00016746 | 8.4304e-05 | 0.00011415 | 0.00022925 | 0.00011415 | 0 | 1.6398e-05 | 1.3975e-05 | 8.9556e-05 | 7.7366e-05 | 8.1133e-05 | 0.00049832 | 0.00049891 | 0.00049872 | 0.00049872 | 0.00011415 | 0.00011415 | 0.00011415 | 0.00011416 | 0.00011415 | 0.00011415 | 9.1034e-05 | 6.7485e-05 | 5.8114e-05 | 5.3326e-05 | 0.00022929 | 0.00011415 | 0.00011415 | 0.00011415 | 0.00011415 | 2.6738e-06 | 2.1342e-05 | 5.1529e-05 | 6.9009e-05 | 9.2052e-05 | 8.9385e-05 | 8.3588e-05 | 8.09e-05 | 8.588e-05 | 0.00010202 | 5.3504e-05 | 5.3504e-05
11/28 04:00:00 | 11 | 28 | 4 | 7948 | WE | 0 | 0.00014911 | 0.00014911 | 3.0515e-07 | 7.4423e-05 | 0.00022651 | 0.00011415 | 0 | 0 | 2.1781e-05 | 0.00040718 | -0.0019916 | 0.00014911 | 0.00021389 | 8.2413e-05 | 0.00018013 | 8.2413e-05 | 0.00011415 | 0.00022925 | 0.00011415 | 0 | 1.6398e-05 | 1.3975e-05 | 8.9379e-05 | 7.7367e-05 | 8.1079e-05 | -3.9596e-05 | 3.4226e-05 | 1.0673e-05 | 1.0673e-05 | 0.00011415 | 0.00011415 | 0.00011415 | 0.00011416 | 0.00011415 | 0.00011415 | 9.1034e-05 | 6.7544e-05 | 5.8208e-05 | 5.3438e-05 | 0.00022929 | 0.00011415 | 0.00011415 | 0.00011415 | 0.00011415 | 2.6738e-06 | 1.8577e-05 | 5.0606e-05 | 6.9154e-05 | 9.2043e-05 | 8.9406e-05 | 8.3371e-05 | 8.0571e-05 | 8.5895e-05 | 0.00010234 | 6.273e-05 | 6.273e-05
11/28 05:00:00 | 11 | 28 | 5 | 7949 | WE | 0 | 0.00014447 | 0.00014447 | 0.00097464 | 0 | 0.00021796 | 0.00011415 | 0 | 0 | 6.5342e-05 | 0.00038063 | 0.00091132 | 0.00014447 | 0.00022231 | 8.158e-05 | 0.00018265 | 8.158e-05 | 0.00011415 | 0.00022925 | 0.00011415 | 0 | 1.6398e-05 | 1.3975e-05 | 0.000101 | 7.7372e-05 | 8.4675e-05 | -4.0513e-05 | 3.4212e-05 | 1.037e-05 | 1.037e-05 | 0.00011415 | 0.00011415 | 0.00011415 | 0.00011416 | 0.00011415 | 0.00011415 | 9.1034e-05 | 6.8007e-05 | 6.0605e-05 | 5.6823e-05 | 0.00022929 | 0.00011415 | 0.00011415 | 0.00011415 | 0.00011415 | 2.6738e-06 | 1.6894e-05 | 5.2763e-05 | 7.3534e-05 | 9.2139e-05 | 8.9549e-05 | 8.3865e-05 | 8.1228e-05 | 8.5928e-05 | 0.00010254 | 6.9661e-05 | 6.9661e-05
11/28 06:00:00 | 11 | 28 | 6 | 7950 | WE | 0 | 0.00016882 | 0.00016882 | -0.00098923 | 0.00015624 | -1.5577e-12 | 0.00011415 | 0 | 0 | 0.00013613 | 0.0003771 | 0.0030591 | 0.00016882 | 0.0002334 | 8.8117e-05 | 0.00018866 | 8.8117e-05 | 0.00011415 | 0.00022925 | 0.00011415 | 0 | 1.6398e-05 | 1.3975e-05 | 0.00010013 | 8.058e-05 | 8.6621e-05 | -4.1619e-05 | 3.4205e-05 | 1.0013e-05 | 1.0013e-05 | 0.00011415 | 0.00011415 | 0.00011415 | 0.00011416 | 0.00011415 | 0.00011415 | 9.1034e-05 | 8.4296e-05 | 7.3794e-05 | 6.8429e-05 | 0.00022929 | 0.00011415 | 0.00011415 | 0.00011415 | 0.00011415 | 2.6738e-06 | 2.0544e-05 | 6.3613e-05 | 8.8553e-05 | 9.2136e-05 | 9.5594e-05 | 8.791e-05 | 8.4346e-05 | 8.5915e-05 | 0.00010271 | 8.0257e-05 | 8.0257e-05
11/28 07:00:00 | 11 | 28 | 7 | 7951 | WE | 0 | 0.00018322 | 0.00018322 | 9.4018e-06 | 0.00016893 | 7.5442e-14 | 0.00011415 | 0 | 0 | 0.00015247 | -0.00079362 | 0.003476 | 0.00018322 | -4.313e-05 | 0.00010137 | 0.00020608 | 0.00010137 | 0.00011415 | 0.00022925 | 0.00011415 | 0 | 1.6398e-05 | 1.4769e-05 | 0.0001008 | 8.6521e-05 | 9.0933e-05 | 0.00054569 | 0.00053724 | 0.00053993 | 0.00053993 | 0.00011415 | 0.00011415 | 0.00011415 | 0.00011416 | 0.00011415 | 0.00011415 | 9.1034e-05 | 0.00011345 | 9.1631e-05 | 8.0485e-05 | 0.00022929 | 0.00011415 | 0.00011415 | 0.00011415 | 0.00011415 | 2.6738e-06 | 2.4399e-05 | 7.4907e-05 | 0.00010416 | 9.2176e-05 | 0.00010822 | 9.9842e-05 | 9.5955e-05 | 8.2253e-05 | 9.9196e-05 | 3.2717e-05 | 3.2717e-05
11/28 08:00:00 | 11 | 28 | 8 | 7952 | WE | 0 | 0.00018629 | 0.00018629 | 0.001057 | 0.00017447 | 4.7973e-13 | 0.00011415 | 6.1893e-05 | 6.1893e-05 | 0.00013613 | -0.00046871 | 0.0032129 | 0.00018629 | 7.22e-05 | 0.000114 | 0.00020782 | 0.000114 | 0.00011415 | 0.00011463 | 0.00011415 | 1.5885e-06 | 1.6398e-05 | 1.4769e-05 | 9.6416e-05 | 0.00010192 | 0.00010022 | 0.00051178 | 0.00062576 | 0.00058939 | 0.00058939 | 0.00011415 | 0.00011415 | 0.00011415 | 0.00011416 | 0.00011415 | 0.00011415 | 9.1034e-05 | 0.00013047 | 0.00010434 | 9.0996e-05 | 0.00011465 | 0.00011415 | 0.00011415 | 0.00011415 | 0.00011415 | 9.8295e-06 | 2.1248e-05 | 8.2571e-05 | 0.00011808 | 8.9295e-05 | 0.00011474 | 0.00010082 | 9.4361e-05 | 8.4742e-05 | 9.9487e-05 | 2.5437e-05 | 2.5437e-05
11/28 09:00:00 | 11 | 28 | 9 | 7953 | WE | 8.0146e-05 | 0.00020742 | 0.00020742 | -0.0010303 | 0.00021677 | 1.5523e-12 | 0.00011415 | 0.00015264 | 0.00015264 | 5.9897e-05 | -0.00022443 | 0.0027756 | 0.00020742 | 0.00021394 | 0.00011567 | 0.00023515 | 0.00011567 | 0.00011415 | 0 | 0.00011415 | 8.9035e-06 | 1.6398e-05 | 1.4769e-05 | 9.6334e-05 | 0.00010381 | 0.0001015 | -8.8477e-05 | 4.2583e-08 | -2.82e-05 | -2.82e-05 | 0.00011415 | 0.00011415 | 0.00011415 | 0.00011416 | 0.00011415 | 0.00011415 | 9.1034e-05 | 0.00014092 | 0.00011381 | 9.9958e-05 | 0 | 0.00011415 | 0.00011415 | 0.00011415 | 0.00011415 | 4.7451e-05 | 5.5257e-05 | 0.00010361 | 0.00013161 | 8.6433e-05 | 0.000115 | 0.00010182 | 9.5705e-05 | 8.5918e-05 | 0.0001264 | -5.1768e-05 | -5.1768e-05
11/28 10:00:00 | 11 | 28 | 10 | 7954 | WE | 0.00015039 | 0.00022708 | 0.00022708 | 0.0010525 | 0.00021904 | 0.00021486 | 0.00011415 | 0.00019494 | 0.00019494 | 4.0839e-05 | -0.00014927 | 0.0023246 | 0.00022708 | 0.00033574 | 0.00011778 | 0.00026335 | 0.00011778 | 0.00011415 | 0 | 0.00011415 | 1.6678e-05 | 1.6398e-05 | 1.4769e-05 | 9.7041e-05 | 0.00010388 | 0.00010176 | -9.1768e-05 | 1.9754e-08 | -2.9266e-05 | -2.9266e-05 | 0.00011415 | 0.00011415 | 0.00011415 | 0.00011416 | 0.00011415 | 0.00011415 | 9.1034e-05 | 0.00014249 | 0.00011702 | 0.000104 | 0 | 0.00011415 | 0.00011415 | 0.00011415 | 0.00011415 | 8.5124e-05 | 0.0001002 | 0.00012469 | 0.00013887 | 8.6372e-05 | 0.00011542 | 0.00010406 | 9.8785e-05 | 8.6098e-05 | 0.00011933 | -7.2908e-05 | -7.2908e-05
11/28 11:00:00 | 11 | 28 | 11 | 7955 | WE | 0.00020229 | 0.00017947 | 0.00017947 | 9.2427e-06 | 0.00016949 | 0.00021991 | 0.00011415 | 0 | 0 | 4.0839e-05 | 0.0012414 | 0.0019442 | 0.00017947 | 0.00044824 | 0.00012151 | 0.00020226 | 0.00012151 | 0.00011415 | 0 | 0.00011415 | 2.3592e-05 | 1.6398e-05 | 1.4769e-05 | 9.6343e-05 | 0.00010393 | 0.00010159 | -9.3592e-05 | 1.1439e-08 | -2.9853e-05 | -2.9853e-05 | 0.00011415 | 0.00011415 | 0.00011415 | 0.00011416 | 0.00011415 | 0.00011415 | 9.1034e-05 | 0.00014317 | 0.00011604 | 0.00010218 | 0 | 0.00011415 | 0.00011415 | 0.00011415 | 0.00011415 | 0.00011744 | 0.00014059 | 0.00013894 | 0.00013799 | 8.6313e-05 | 0.00011608 | 0.00010334 | 9.7429e-05 | 8.6247e-05 | 0.00011661 | -8.3198e-05 | -8.3198e-05
11/28 12:00:00 | 11 | 28 | 12 | 7956 | WE | 0.00022766 | 0.00017194 | 0.00017194 | 7.1376e-06 | 0.00016581 | 0.00021998 | 0.00011415 | 0 | 0 | 4.0839e-05 | 0.00074619 | 0.0016615 | 0.00017194 | 0.00035143 | 0.00012155 | 0.00019209 | 0.00012155 | 0.00011415 | 0 | 0.00011415 | 2.6174e-05 | 1.6398e-05 | 1.4769e-05 | 0.00012471 | 0.00010418 | 0.00011053 | -9.7791e-05 | 5.4308e-09 | -3.1197e-05 | -3.1197e-05 | 0.00011415 | 0.00011415 | 0.00011415 | 0.00011416 | 0.00011415 | 0.00011415 | 9.1034e-05 | 0.00014378 | 0.00011209 | 9.5904e-05 | 0 | 0.00011415 | 0.00011415 | 0.00011415 | 0.00011415 | 0.00013813 | 0.00016032 | 0.00014132 | 0.00013031 | 8.6546e-05 | 0.00011633 | 0.00010359 | 9.7684e-05 | 8.6399e-05 | 0.00011539 | -8.4623e-05 | -8.4623e-05
11/28 13:00:00 | 11 | 28 | 13 | 7957 | WE | 0.0002182 | 0.00015071 | 0.00015071 | 6.259e-06 | 8.1514e-05 | 0.00021627 | 0.00011415 | 0 | 0 | 4.0839e-05 | 0.00053116 | 0.0014256 | 0.00015071 | 0.00029764 | 0.00011748 | 0.00017544 | 0.00011748 | 0.00011415 | 0 | 0.00011415 | 2.6101e-05 | 1.6398e-05 | 1.4769e-05 | 9.578e-05 | 0.00010446 | 0.00010178 | -9.78e-05 | 4.5926e-09 | -3.1201e-05 | -3.1201e-05 | 0.00011415 | 0.00011415 | 0.00011415 | 0.00011416 | 0.00011415 | 0.00011415 | 9.1034e-05 | 0.00014337 | 0.00010989 | 9.2781e-05 | 0 | 0.00011415 | 0.00011415 | 0.00011415 | 0.00011415 | 0.00013678 | 0.00016141 | 0.00013899 | 0.00012601 | 8.6241e-05 | 0.0001166 | 0.00010232 | 9.5695e-05 | 8.6541e-05 | 0.00011397 | -9.3365e-05 | -9.3365e-05
11/28 14:00:00 | 11 | 28 | 14 | 7958 | WE | 0.00017937 | 0.00014996 | 0.00014996 | 5.5567e-06 | 0.0001613 | 0.00022375 | 0.00011415 | 0 | 0 | 4.0839e-05 | 0.00043069 | 0.0012598 | 0.00014996 | 0.00026268 | 0.00011631 | 0.00016259 | 0.00011631 | 0.00011415 | 0 | 0.00011415 | 2.2638e-05 | 1.6398e-05 | 1.4769e-05 | 9.8142e-05 | 0.00010892 | 0.00010559 | -9.9738e-05 | 2.4814e-09 | -3.182e-05 | -3.182e-05 | 0.00011415 | 0.00011415 | 0.00011415 | 0.00011416 | 0.00011415 | 0.00011415 | 9.1034e-05 | 0.0001429 | 0.00010608 | 8.7265e-05 | 0 | 0.00011415 | 0.00011415 | 0.00011415 | 0.00011415 | 0.0001151 | 0.00014317 | 0.00012707 | 0.00011775 | 8.6242e-05 | 0.00011802 | 0.00010021 | 9.195e-05 | 8.6653e-05 | 0.00011324 | -9.7352e-05 | -9.7352e-05
11/28 15:00:00 | 11 | 28 | 15 | 7959 | WE | 0.00011679 | 0.00013903 | 0.00013903 | 2.5284e-06 | 0.0001086 | 0.00023635 | 0.00011415 | 0 | 0 | 4.0839e-05 | 0.00038149 | 0.0011037 | 0.00013903 | 0.00024404 | 0.00011474 | 0.0001553 | 0.00011474 | 0.00011415 | 0 | 0.00011415 | 1.5278e-05 | 1.6398e-05 | 1.4769e-05 | 9.9051e-05 | 0.00010869 | 0.00010571 | -0.00010088 | 2.7243e-09 | -3.2183e-05 | -3.2183e-05 | 0.00011415 | 0.00011415 | 0.00011415 | 0.00011416 | 0.00011415 | 0.00011415 | 9.1034e-05 | 0.00014224 | 0.00010283 | 8.269e-05 | 0 | 0.00011415 | 0.00011415 | 0.00011415 | 0.00011415 | 8.1551e-05 | 0.00010558 | 0.00010854 | 0.00011026 | 8.6238e-05 | 0.00011774 | 9.0813e-05 | 7.8325e-05 | 8.6736e-05 | 0.00011282 | -8.9735e-05 | -8.9735e-05
11/28 16:00:00 | 11 | 28 | 16 | 7960 | WE | 3.0393e-05 | 0.00013895 | 0.00013895 | 4.9977e-06 | 0.00013065 | 0.00024949 | 0.00011415 | 0 | 0 | 7.0788e-05 | 0.00034929 | 0.00098705 | 0.00013895 | 0.0002297 | 0.00011582 | 0.00015007 | 0.00011582 | 0.00011415 | 0 | 0.00011415 | 7.4044e-06 | 1.6398e-05 | 1.4769e-05 | 9.8089e-05 | 0.00010461 | 0.00010259 | -0.00010203 | 1.528e-09 | -3.2552e-05 | -3.2552e-05 | 0.00011415 | 0.00011415 | 0.00011415 | 0.00011416 | 0.00011415 | 0.00011415 | 9.1034e-05 | 0.0001413 | 0.00010031 | 7.9372e-05 | 0 | 0.00011415 | 0.00011415 | 0.00011415 | 0.00011415 | 4.2992e-05 | 7.0793e-05 | 9.2034e-05 | 0.00010433 | 8.6241e-05 | 0.00011602 | 8.8884e-05 | 7.6299e-05 | 8.6755e-05 | 0.00011277 | -9.2535e-05 | -9.2535e-05
11/28 17:00:00 | 11 | 28 | 17 | 7961 | WE | 0 | 0.00015804 | 0.00015804 | 2.6448e-06 | 0.00014426 | -2.0051e-12 | 0.00011415 | 2.7915e-05 | 2.7915e-05 | 0.00015247 | -0.000983 | 0.00092015 | 0.00015804 | -2.4429e-05 | 0.00012479 | 0.00016905 | 0.00012479 | 0.00011415 | 0.00011463 | 0.00011415 | 6.3968e-07 | 1.6398e-05 | 1.4769e-05 | 9.2063e-05 | 0.00010402 | 0.00010033 | -0.00010367 | -1.1278e-09 | -3.3076e-05 | -3.3076e-05 | 0.00011415 | 0.00011415 | 0.00011415 | 0.00011416 | 0.00011415 | 0.00011415 | 9.1034e-05 | 0.00013972 | 9.6021e-05 | 7.3692e-05 | 0.00011465 | 0.00011415 | 0.00011415 | 0.00011415 | 0.00011415 | 6.7598e-06 | 5.1299e-05 | 7.9301e-05 | 9.5517e-05 | 8.905e-05 | 0.00011939 | 9.4371e-05 | 8.2767e-05 | 8.6724e-05 | 0.00011302 | -8.1609e-05 | -8.1609e-05
11/28 18:00:00 | 11 | 28 | 18 | 7962 | WE | 0 | 0.00016776 | 0.00016776 | 6.6428e-06 | 9.9429e-05 | -7.5459e-13 | 0.00011415 | 0 | 0 | 0.00021236 | -0.00045392 | 0.00090598 | 0.00016776 | 0.00015988 | 0.00013881 | 0.00018357 | 0.00013881 | 0.00011415 | 0.00022925 | 0.00011415 | 0 | 1.6398e-05 | 1.4769e-05 | 9.1451e-05 | 0.00010068 | 9.7825e-05 | -9.432e-05 | -1.9544e-09 | -3.0095e-05 | -3.0095e-05 | 0.00011415 | 0.00011415 | 0.00011415 | 0.00011416 | 0.00011415 | 0.00011415 | 9.1034e-05 | 0.0001246 | 8.8582e-05 | 7.0179e-05 | 0.00022929 | 0.00011415 | 0.00011415 | 0.00011415 | 0.00011415 | 2.6738e-06 | 4.5004e-05 | 7.4018e-05 | 9.0819e-05 | 9.1914e-05 | 0.00011733 | 9.6043e-05 | 8.6169e-05 | 8.5981e-05 | 0.00010742 | -5.8338e-05 | -5.8338e-05
11/28 19:00:00 | 11 | 28 | 19 | 7963 | WE | 0 | 0.0002102 | 0.0002102 | 0.0010363 | 0.00016791 | -3.8268e-13 | 0.00011415 | 0 | 0 | 0.00028587 | -0.00024721 | 0.00086244 | 0.0002102 | 0.00030328 | 0.00014748 | 0.00022553 | 0.00014748 | 0.00011415 | 0.00022925 | 0.00011415 | 0 | 1.6398e-05 | 1.4769e-05 | 9.1222e-05 | 9.9786e-05 | 9.714e-05 | -9.1108e-05 | -4.2657e-09 | -2.9072e-05 | -2.9072e-05 | 0.00011415 | 0.00011415 | 0.00011415 | 0.00011416 | 0.00011415 | 0.00011415 | 9.1034e-05 | 0.00012005 | 8.2606e-05 | 6.3475e-05 | 0.00022929 | 0.00011415 | 0.00011415 | 0.00011415 | 0.00011415 | 2.6738e-06 | 3.5702e-05 | 6.5112e-05 | 8.2143e-05 | 9.195e-05 | 0.00011534 | 9.3344e-05 | 8.3141e-05 | 8.5827e-05 | 0.00010744 | 9.0666e-05 | 9.0666e-05
11/28 20:00:00 | 11 | 28 | 20 | 7964 | WE | 0 | 0.00019397 | 0.00019397 | 8.2743e-06 | 0.00016883 | -2.8567e-13 | 0.00011415 | 0 | 0 | 0.00034305 | -0.00012045 | 0.00078022 | 0.00019397 | 0.00024603 | 0.0001514 | 0.00019848 | 0.0001514 | 0.00011415 | 0.00022925 | 0.00011415 | 0 | 1.6398e-05 | 1.4769e-05 | 0.00010286 | 9.8823e-05 | 0.00010007 | -9.2159e-05 | -8.874e-09 | -2.941e-05 | -2.941e-05 | 0.00011415 | 0.00011415 | 0.00011415 | 0.00011415 | 0.00011415 | 0.00011415 | 9.1034e-05 | 0.00011493 | 7.9543e-05 | 6.1465e-05 | 0.00022929 | 0.00011415 | 0.00011415 | 0.00011415 | 0.00011415 | 2.6738e-06 | 2.8807e-05 | 6.0936e-05 | 7.9541e-05 | 9.2076e-05 | 0.00011294 | 9.1898e-05 | 8.214e-05 | 8.5766e-05 | 9.3829e-05 | 0.0001064 | 0.0001064
11/28 21:00:00 | 11 | 28 | 21 | 7965 | WE | 0 | 0.00019029 | 0.00019029 | 7.5969e-06 | 0.00016676 | 0 | 0.00011415 | 0 | 0 | 0.00034849 | -7.4429e-05 | 0.00064141 | 0.00019029 | 0.00022592 | 0.00015248 | 0.00019304 | 0.00015248 | 0.00011415 | 0.00022925 | 0.00011415 | 0 | 1.6398e-05 | 1.4769e-05 | 0.00010197 | 9.6005e-05 | 9.7847e-05 | -9.4113e-05 | -1.0982e-08 | -3.0035e-05 | -3.0035e-05 | 0.00011415 | 0.00011415 | 0.00011415 | 0.00011416 | 0.00011415 | 0.00011415 | 9.1034e-05 | 0.00010086 | 7.4238e-05 | 6.0638e-05 | 0.00022929 | 0.00011415 | 0.00011415 | 0.00011415 | 0.00011415 | 2.6738e-06 | 1.8652e-05 | 5.6534e-05 | 7.8471e-05 | 9.2094e-05 | 0.00010772 | 9.0068e-05 | 8.1881e-05 | 8.5706e-05 | 9.5584e-05 | 0.00012073 | 0.00012073
11/28 22:00:00 | 11 | 28 | 22 | 7966 | WE | 0 | 0.00018346 | 0.00018346 | 6.554e-06 | 0.00016399 | 2.0697e-12 | 0.00011415 | 0 | 0 | 0.00023959 | -5.1435e-05 | 0.00044515 | 0.00018346 | 0.00021845 | 0.00014889 | 0.00019017 | 0.00014889 | 0.00011415 | 0.00022925 | 0.00011415 | 0 | 1.6398e-05 | 1.4769e-05 | 9.6506e-05 | 8.1224e-05 | 8.5947e-05 | -6.97e-05 | -4.615e-09 | -2.2241e-05 | -2.2241e-05 | 0.00011415 | 0.00011415 | 0.00011415 | 0.00011416 | 0.00011415 | 0.00011415 | 9.1034e-05 | 8.6614e-05 | 6.766e-05 | 5.7976e-05 | 0.00022929 | 0.00011415 | 0.00011415 | 0.00011415 | 0.00011415 | 2.6738e-06 | 2.0503e-05 | 5.5032e-05 | 7.5027e-05 | 9.2102e-05 | 9.8232e-05 | 8.6564e-05 | 8.1152e-05 | 8.6802e-05 | 9.7196e-05 | 0.00012893 | 0.00012893
11/28 23:00:00 | 11 | 28 | 23 | 7967 | WE | 0 | 0.00015789 | 0.00015789 | -0.0010006 | 0.0001448 | 7.9772e-13 | 0.00011415 | 0 | 0 | 0.00013341 | 0.0011024 | -0.0018755 | 0.00015789 | 0.00038998 | 0.00013992 | 0.00016411 | 0.00013992 | 0.00011415 | 0.00022925 | 0.00011415 | 0 | 1.6398e-05 | 1.3975e-05 | 8.8006e-05 | 7.7332e-05 | 8.063e-05 | -6.3048e-05 | 2.5613e-05 | -2.6743e-06 | -2.6743e-06 | 0.00011415 | 0.00011415 | 0.00011415 | 0.00011416 | 0.00011415 | 0.00011415 | 9.1034e-05 | 6.8193e-05 | 6.151e-05 | 5.8095e-05 | 0.00022929 | 0.00011415 | 0.00011415 | 0.00011415 | 0.00011415 | 2.6738e-06 | 2.4825e-05 | 5.6714e-05 | 7.5181e-05 | 9.2018e-05 | 8.9569e-05 | 8.3841e-05 | 8.1185e-05 | 8.6578e-05 | 0.00010114 | 0.00013313 | 0.00013313
11/28 24:00:00 | 11 | 28 | 24 | 7968 | WE | 0 | 0.00013313 | 0.00013313 | 0.00099657 | 9.2365e-05 | -1.3906e-12 | 0.00011415 | 0 | 0 | 5.4452e-05 | 0.00061182 | -0.0047136 | 0.00013313 | 0.00024556 | 0.00012686 | 0.00014364 | 0.00012686 | 0.00011415 | 0.00022925 | 0.00011415 | 0 | 1.6398e-05 | 1.3975e-05 | 0.00011751 | 7.7328e-05 | 8.9746e-05 | -6.409e-05 | 3.4272e-05 | 2.889e-06 | 2.889e-06 | 0.00011415 | 0.00011415 | 0.00011415 | 0.00011416 | 0.00011415 | 0.00011415 | 9.1034e-05 | 6.8114e-05 | 6.0737e-05 | 5.6968e-05 | 0.00022929 | 0.00011415 | 0.00011415 | 0.00011415 | 0.00011415 | 2.6738e-06 | 2.8031e-05 | 5.6966e-05 | 7.3722e-05 | 9.2331e-05 | 8.9549e-05 | 8.3624e-05 | 8.0876e-05 | 8.6498e-05 | 0.00010152 | 0.00013919 | 0.00013919
11/29 01:00:00 | 11 | 29 | 1 | 7969 | WE | 0 | 9.0758e-05 | 9.0758e-05 | 5.0527e-07 | 7.3841e-05 | 0.00025245 | 0.00011415 | 0 | 0 | 2.1781e-05 | 0.00053946 | -0.0056645 | 9.0758e-05 | 6.5125e-05 | 9.281e-05 | 9.4969e-05 | 9.281e-05 | 0.00011415 | 0.00022925 | 0.00011415 | 0 | 1.6398e-05 | 1.3975e-05 | 8.7916e-05 | 7.7324e-05 | 8.0597e-05 | -6.1821e-05 | 3.4322e-05 | 3.6468e-06 | 3.6468e-06 | 0.00011415 | 0.00011415 | 0.00011415 | 0.00011416 | 0.00011415 | 0.00011415 | 9.1034e-05 | 6.7729e-05 | 5.9644e-05 | 5.5513e-05 | 0.00022929 | 0.00011415 | 0.00011415 | 0.00011415 | 0.00011415 | 2.6738e-06 | 2.3262e-05 | 5.4025e-05 | 7.184e-05 | 9.2075e-05 | 8.9437e-05 | 8.3317e-05 | 8.0478e-05 | 8.6428e-05 | 0.00010188 | 0.00015014 | 0.00015014
11/29 02:00:00 | 11 | 29 | 2 | 7970 | WE | 0 | 9.7145e-05 | 9.7145e-05 | 0 | 1.6648e-06 | 0.00023244 | 0.00011415 | 0 | 0 | 2.1781e-05 | 0.00040361 | -0.0050031 | 9.7145e-05 | 9.9498e-05 | 8.6205e-05 | 0.00011634 | 8.6205e-05 | 0.00011415 | 0.00022925 | 0.00011415 | 0 | 1.6398e-05 | 1.3975e-05 | 8.79e-05 | 7.7325e-05 | 8.0593e-05 | -6.1266e-05 | 3.4332e-05 | 3.831e-06 | 3.831e-06 | 0.00011415 | 0.00011415 | 0.00011415 | 0.00011416 | 0.00011415 | 0.00011415 | 9.1034e-05 | 6.758e-05 | 5.8756e-05 | 5.4248e-05 | 0.00022929 | 0.00011415 | 0.00011415 | 0.00011415 | 0.00011415 | 2.6738e-06 | 2.2409e-05 | 5.2676e-05 | 7.0203e-05 | 9.2075e-05 | 8.9394e-05 | 8.3067e-05 | 8.0131e-05 | 8.6399e-05 | 0.0001021 | 0.00015548 | 0.00015548
11/29 03:00:00 | 11 | 29 | 3 | 7971 | WE | 0 | 0.00012697 | 0.00012697 | -7.3021e-08 | 7.4373e-05 | 0.00022975 | 0.00011415 | 0 | 0 | 2.1781e-05 | 0.00042713 | -0.0050061 | 0.00012697 | 0.00016171 | 8.4304e-05 | 0.00014823 | 8.4304e-05 | 0.00011415 | 0.00022925 | 0.00011415 | 0 | 1.6398e-05 | 1.3975e-05 | 8.7867e-05 | 7.7323e-05 | 8.0582e-05 | -6.1078e-05 | 3.4339e-05 | 3.8955e-06 | 3.8955e-06 | 0.00011415 | 0.00011415 | 0.00011415 | 0.00011416 | 0.00011415 | 0.00011415 | 9.1034e-05 | 6.7485e-05 | 5.7794e-05 | 5.2843e-05 | 0.00022929 | 0.00011415 | 0.00011415 | 0.00011415 | 0.00011415 | 2.6738e-06 | 2.1869e-05 | 5.1326e-05 | 6.8384e-05 | 9.2079e-05 | 8.9368e-05 | 8.2795e-05 | 7.9747e-05 | 8.6362e-05 | 0.00010231 | 0.00015836 | 0.00015836
11/29 04:00:00 | 11 | 29 | 4 | 7972 | WE | 0 | 0.00012766 | 0.00012766 | 1.6343e-07 | 0 | 0.00022651 | 0.00011415 | 0 | 0 | 2.1781e-05 | 0.00039155 | -0.0019909 | 0.00012766 | 0.00018655 | 8.2413e-05 | 0.00016082 | 8.2413e-05 | 0.00011415 | 0.00022925 | 0.00011415 | 0 | 1.6398e-05 | 1.3975e-05 | 8.7723e-05 | 7.7294e-05 | 8.0517e-05 | -6.2712e-05 | 3.441e-05 | 3.4231e-06 | 3.4231e-06 | 0.00011415 | 0.00011415 | 0.00011415 | 0.00011416 | 0.00011415 | 0.00011415 | 9.1034e-05 | 6.7544e-05 | 5.8391e-05 | 5.3714e-05 | 0.00022929 | 0.00011415 | 0.00011415 | 0.00011415 | 0.00011415 | 2.6738e-06 | 2.2203e-05 | 5.2163e-05 | 6.9512e-05 | 9.2083e-05 | 8.9378e-05 | 8.2962e-05 | 7.9985e-05 | 8.6326e-05 | 0.00010252 | 0.00016855 | 0.00016855
11/29 05:00:00 | 11 | 29 | 5 | 7973 | WE | 0 | 0.00014624 | 0.00014624 | 0 | 7.5146e-05 | 0.00021796 | 0.00011415 | 0 | 0 | 6.5342e-05 | 0.00037582 | 0.0011536 | 0.00014624 | 0.00020896 | 8.158e-05 | 0.00017383 | 8.158e-05 | 0.00011415 | 0.00022925 | 0.00011415 | 0 | 1.6398e-05 | 1.3975e-05 | 9.9465e-05 | 7.7654e-05 | 8.4394e-05 | -6.1779e-05 | 3.4428e-05 | 3.7324e-06 | 3.7324e-06 | 0.00011415 | 0.00011415 | 0.00011415 | 0.00011416 | 0.00011415 | 0.00011415 | 9.1034e-05 | 6.9679e-05 | 5.9002e-05 | 5.3546e-05 | 0.00022929 | 0.00011415 | 0.00011415 | 0.00011415 | 0.00011415 | 2.6738e-06 | 2.4849e-05 | 5.2995e-05 | 6.9294e-05 | 9.2198e-05 | 9.0153e-05 | 8.3175e-05 | 7.9939e-05 | 8.6293e-05 | 0.00010274 | 0.00017322 | 0.00017322
11/29 06:00:00 | 11 | 29 | 6 | 7974 | WE | 0 | 0.00015468 | 0.00015468 | 3.0343e-06 | 7.8128e-05 | -1.5577e-12 | 0.00011415 | 0 | 0 | 0.00013613 | 0.00037088 | 0.0030841 | 0.00015468 | 0.00021997 | 8.8117e-05 | 0.00018033 | 8.8117e-05 | 0.00011415 | 0.00022925 | 0.00011415 | 0 | 1.6398e-05 | 1.3975e-05 | 9.8776e-05 | 8.0455e-05 | 8.6117e-05 | -5.9974e-05 | 3.4394e-05 | 4.2853e-06 | 4.2853e-06 | 0.00011415 | 0.00011415 | 0.00011415 | 0.00011416 | 0.00011415 | 0.00011415 | 9.1034e-05 | 8.4051e-05 | 6.7636e-05 | 5.9249e-05 | 0.00022929 | 0.00011415 | 0.00011415 | 0.00011415 | 0.00011415 | 2.6738e-06 | 3.4085e-05 | 6.1055e-05 | 7.6674e-05 | 9.2194e-05 | 9.5478e-05 | 8.5929e-05 | 8.1501e-05 | 8.6261e-05 | 0.0001029 | 0.00018238 | 0.00018238
11/29 07:00:00 | 11 | 29 | 7 | 7975 | WE | 0 | 0.00018547 | 0.00018547 | 7.803e-06 | 0.00016914 | 7.5442e-14 | 0.00011415 | 0 | 0 | 0.00015247 | -0.00078978 | 0.0034479 | 0.00018547 | -3.0453e-05 | 0.00010137 | 0.00020926 | 0.00010137 | 0.00011415 | 0.00022925 | 0.00011415 | 0 | 1.6398e-05 | 1.4769e-05 | 9.9528e-05 | 8.6433e-05 | 9.048e-05 | -8.2275e-05 | 8.722e-06 | -2.0311e-05 | -2.0311e-05 | 0.00011415 | 0.00011415 | 0.00011415 | 0.00011416 | 0.00011415 | 0.00011415 | 9.1034e-05 | 0.00011341 | 8.0931e-05 | 6.4334e-05 | 0.00022929 | 0.00011415 | 0.00011415 | 0.00011415 | 0.00011415 | 2.6738e-06 | 4.5297e-05 | 6.9335e-05 | 8.3254e-05 | 9.2204e-05 | 0.00010644 | 9.0355e-05 | 8.2893e-05 | 8.2131e-05 | 0.00010294 | 0.00018184 | 0.00018184
11/29 08:00:00 | 11 | 29 | 8 | 7976 | WE | 0 | 0.00019068 | 0.00019068 | 1.0231e-05 | 0.00026203 | 4.7973e-13 | 0.00011415 | 5.4341e-05 | 5.4341e-05 | 0.00013613 | -0.00046936 | 0.0032163 | 0.00019068 | 7.6132e-05 | 0.000114 | 0.00020086 | 0.000114 | 0.00011415 | 0.00011463 | 0.00011415 | 1.3947e-06 | 1.6398e-05 | 1.4769e-05 | 9.5299e-05 | 0.00010131 | 9.9449e-05 | -9.1884e-05 | 9.4468e-08 | -2.9252e-05 | -2.9252e-05 | 0.00011415 | 0.00011415 | 0.00011415 | 0.00011416 | 0.00011415 | 0.00011415 | 9.1034e-05 | 0.00012811 | 8.9767e-05 | 7.0176e-05 | 0.00011465 | 0.00011415 | 0.00011415 | 0.00011415 | 0.00011415 | 8.9704e-06 | 5.7983e-05 | 7.8916e-05 | 9.1037e-05 | 8.9282e-05 | 0.00011207 | 8.7941e-05 | 7.6749e-05 | 8.4771e-05 | 0.00010289 | 0.00018197 | 0.00018197
11/29 09:00:00 | 11 | 29 | 9 | 7977 | WE | 7.8786e-05 | 0.00019124 | 0.00019124 | 1.5174e-05 | 0.00017557 | 1.5523e-12 | 0.00011415 | 0.00015097 | 0.00015097 | 5.9897e-05 | -0.00022821 | 0.0027788 | 0.00019124 | 0.00020595 | 0.00011567 | 0.00021834 | 0.00011567 | 0.00011415 | 0 | 0.00011415 | 8.8061e-06 | 1.6398e-05 | 1.4769e-05 | 9.5598e-05 | 0.00010385 | 0.0001013 | -9.9874e-05 | 4.152e-08 | -3.1837e-05 | -3.1837e-05 | 0.00011415 | 0.00011415 | 0.00011415 | 0.00011416 | 0.00011415 | 0.00011415 | 9.1034e-05 | 0.00014109 | 9.6512e-05 | 7.3736e-05 | 0 | 0.00011415 | 0.00011415 | 0.00011415 | 0.00011415 | 4.702e-05 | 9.9048e-05 | 9.7795e-05 | 9.7068e-05 | 8.6394e-05 | 0.00011332 | 8.3712e-05 | 6.998e-05 | 8.6109e-05 | 0.00012547 | 0.00016807 | 0.00016807
11/29 10:00:00 | 11 | 29 | 10 | 7978 | WE | 0.00014625 | 0.00020241 | 0.00020241 | 0.0010513 | 0.00017329 | 0.00021486 | 0.00011415 | 0.00019456 | 0.00019456 | 4.0839e-05 | -0.00014706 | 0.0023397 | 0.00020241 | 0.00032568 | 0.00011778 | 0.00023513 | 0.00011778 | 0.00011415 | 0 | 0.00011415 | 1.6645e-05 | 1.6398e-05 | 1.4769e-05 | 9.7839e-05 | 0.00010462 | 0.00010252 | -9.9754e-05 | 5.6416e-08 | -3.1789e-05 | -3.1789e-05 | 0.00011415 | 0.00011415 | 0.00011415 | 0.00011416 | 0.00011415 | 0.00011415 | 9.1034e-05 | 0.00014285 | 9.7577e-05 | 7.4447e-05 | 0 | 0.00011415 | 0.00011415 | 0.00011415 | 0.00011415 | 8.4987e-05 | 0.0001433 | 0.0001155 | 9.9402e-05 | 8.6295e-05 | 0.00011402 | 8.4069e-05 | 7.0175e-05 | 8.646e-05 | 0.00011722 | 0.00011721 | 0.00011721
11/29 11:00:00 | 11 | 29 | 11 | 7979 | WE | 0.00019649 | 0.00016047 | 0.00016047 | 8.0722e-06 | 0.00018358 | 0.00021991 | 0.00011415 | 0 | 0 | 4.0839e-05 | 0.0011995 | 0.002011 | 0.00016047 | 0.00040597 | 0.00012151 | 0.00017309 | 0.00012151 | 0.00011415 | 0 | 0.00011415 | 2.3567e-05 | 1.6398e-05 | 1.4769e-05 | 9.9263e-05 | 0.00010763 | 0.00010504 | -9.7693e-05 | 9.7477e-07 | -3.0506e-05 | -3.0506e-05 | 0.00011415 | 0.00011415 | 0.00011415 | 0.00011416 | 0.00011415 | 0.00011415 | 9.1034e-05 | 0.0001438 | 9.7766e-05 | 7.4243e-05 | 0 | 0.00011415 | 0.00011415 | 0.00011415 | 0.00011415 | 0.00011728 | 0.00017938 | 0.00012927 | 0.00010026 | 8.6245e-05 | 0.0001158 | 8.4594e-05 | 7.0119e-05 | 8.6693e-05 | 0.00011397 | 8.3191e-05 | 8.3191e-05
11/29 12:00:00 | 11 | 29 | 12 | 7980 | WE | 0.0002214 | 0.00015838 | 0.00015838 | 6.8246e-06 | 0.00015225 | 0.00021998 | 0.00011415 | 0 | 0 | 4.0839e-05 | 0.00075958 | 0.0017515 | 0.00015838 | 0.00032671 | 0.00012155 | 0.00017483 | 0.00012155 | 0.00011415 | 0 | 0.00011415 | 2.6174e-05 | 1.6398e-05 | 1.4769e-05 | 0.00012677 | 0.00010997 | 0.00011516 | -0.00010035 | 6.1232e-07 | -3.1599e-05 | -3.1599e-05 | 0.00011415 | 0.00011415 | 0.00011415 | 0.00011416 | 0.00011415 | 0.00011415 | 9.1034e-05 | 0.00014429 | 9.6799e-05 | 7.2535e-05 | 0 | 0.00011415 | 0.00011415 | 0.00011415 | 0.00011415 | 0.00013791 | 0.00019375 | 0.00013346 | 9.8549e-05 | 8.6478e-05 | 0.00011675 | 8.4574e-05 | 6.9651e-05 | 8.6806e-05 | 0.00011244 | 6.5243e-05 | 6.5243e-05
11/29 13:00:00 | 11 | 29 | 13 | 7981 | WE | 0.00021098 | 0.00014403 | 0.00014403 | 5.7706e-06 | 0.00016311 | 0.00021627 | 0.00011415 | 0 | 0 | 4.0839e-05 | 0.0005466 | 0.0015607 | 0.00014403 | 0.00026827 | 0.00011748 | 0.00015362 | 0.00011748 | 0.00011415 | 0 | 0.00011415 | 2.601e-05 | 1.6398e-05 | 1.4769e-05 | 9.9509e-05 | 0.00011126 | 0.00010763 | -9.7439e-05 | 4.4712e-07 | -3.0784e-05 | -3.0784e-05 | 0.00011415 | 0.00011415 | 0.00011415 | 0.00011416 | 0.00011415 | 0.00011415 | 9.1034e-05 | 0.00014175 | 9.4766e-05 | 7.0757e-05 | 0 | 0.00011415 | 0.00011415 | 0.00011415 | 0.00011415 | 0.0001361 | 0.00018968 | 0.00013041 | 9.6078e-05 | 8.6196e-05 | 0.00011673 | 8.4237e-05 | 6.9164e-05 | 8.6914e-05 | 0.00011117 | 5.4331e-05 | 5.4331e-05
11/29 14:00:00 | 11 | 29 | 14 | 7982 | WE | 0.00017145 | 0.00014033 | 0.00014033 | -0.0010034 | 0.00016133 | 0.00022375 | 0.00011415 | 0 | 0 | 4.0839e-05 | 0.00045347 | 0.0014071 | 0.00014033 | 0.00024408 | 0.00011631 | 0.00014887 | 0.00011631 | 0.00011415 | 0 | 0.00011415 | 2.212e-05 | 1.6398e-05 | 1.4769e-05 | 0.0001018 | 0.00011597 | 0.00011159 | -9.7696e-05 | 2.8498e-07 | -3.0976e-05 | -3.0976e-05 | 0.00011415 | 0.00011415 | 0.00011415 | 0.00011416 | 0.00011415 | 0.00011415 | 9.1034e-05 | 0.00013915 | 9.3405e-05 | 7.0029e-05 | 0 | 0.00011415 | 0.00011415 | 0.00011415 | 0.00011415 | 0.0001129 | 0.00016786 | 0.00012135 | 9.4421e-05 | 8.6208e-05 | 0.0001176 | 8.4376e-05 | 6.8965e-05 | 8.6982e-05 | 0.00011054 | 4.3947e-05 | 4.3947e-05
11/29 15:00:00 | 11 | 29 | 15 | 7983 | WE | 0.00011449 | 0.0001303 | 0.0001303 | 0.0010054 | 7.981e-05 | 0.00023635 | 0.00011415 | 0 | 0 | 4.0839e-05 | 0.00040836 | 0.0012871 | 0.0001303 | 0.00023048 | 0.00011474 | 0.00014722 | 0.00011474 | 0.00011415 | 0 | 0.00011415 | 1.5135e-05 | 1.6398e-05 | 1.4769e-05 | 0.00010221 | 0.00011509 | 0.00011111 | -9.7767e-05 | 2.1524e-07 | -3.1047e-05 | -3.1047e-05 | 0.00011415 | 0.00011415 | 0.00011415 | 0.00011416 | 0.00011415 | 0.00011415 | 9.1034e-05 | 0.00013361 | 9.3133e-05 | 7.2451e-05 | 0 | 0.00011415 | 0.00011415 | 0.00011415 | 0.00011415 | 8.0995e-05 | 0.00013017 | 0.00010891 | 9.659e-05 | 8.6222e-05 | 0.00011562 | 8.4201e-05 | 6.9628e-05 | 8.6996e-05 | 0.00011048 | 4.9092e-05 | 4.9092e-05
11/29 16:00:00 | 11 | 29 | 16 | 7984 | WE | 2.9557e-05 | 0.00013997 | 0.00013997 | -0.00099866 | 0.0001595 | 0.00024949 | 0.00011415 | 0 | 0 | 7.0788e-05 | 0.00038429 | 0.0011456 | 0.00013997 | 0.00022482 | 0.00011582 | 0.00014718 | 0.00011582 | 0.00011415 | 0 | 0.00011415 | 7.297e-06 | 1.6398e-05 | 1.4769e-05 | 0.00010138 | 0.00011162 | 0.00010845 | -9.7926e-05 | 1.6307e-07 | -3.1133e-05 | -3.1133e-05 | 0.00011415 | 0.00011415 | 0.00011415 | 0.00011416 | 0.00011415 | 0.00011415 | 9.1034e-05 | 0.00013264 | 9.162e-05 | 7.0664e-05 | 0 | 0.00011415 | 0.00011415 | 0.00011415 | 0.00011415 | 4.2489e-05 | 9.239e-05 | 9.2694e-05 | 9.287e-05 | 8.6221e-05 | 0.0001141 | 8.3386e-05 | 6.9139e-05 | 8.7012e-05 | 0.00011058 | 4.935e-05 | 4.935e-05
11/29 17:00:00 | 11 | 29 | 17 | 7985 | WE | 0 | 0.00014904 | 0.00014904 | 0.0010108 | 8.0604e-05 | -2.0051e-12 | 0.00011415 | 2.3961e-05 | 2.3961e-05 | 0.00015247 | -0.00089176 | 0.0010729 | 0.00014904 | 4.8712e-06 | 0.00012479 | 0.00016583 | 0.00012479 | 0.00011415 | 0.00011463 | 0.00011415 | 5.4909e-07 | 1.6398e-05 | 1.4769e-05 | 9.5692e-05 | 0.00011067 | 0.00010604 | -9.8288e-05 | 9.0556e-08 | -3.1298e-05 | -3.1298e-05 | 0.00011415 | 0.00011415 | 0.00011415 | 0.00011416 | 0.00011415 | 0.00011415 | 9.1034e-05 | 0.00012782 | 8.7878e-05 | 6.7472e-05 | 0.00011465 | 0.00011415 | 0.00011415 | 0.00011415 | 0.00011415 | 6.239e-06 | 6.5307e-05 | 7.9322e-05 | 8.7437e-05 | 8.9016e-05 | 0.00011637 | 8.8798e-05 | 7.6009e-05 | 8.7011e-05 | 0.00011079 | 5.7896e-05 | 5.7896e-05
11/29 18:00:00 | 11 | 29 | 18 | 7986 | WE | 0 | 0.00017287 | 0.00017287 | 5.9845e-06 | 0.0001644 | -7.5459e-13 | 0.00011415 | 0 | 0 | 0.00021236 | -0.0004846 | 0.0010094 | 0.00017287 | 0.00018124 | 0.00013881 | 0.00018105 | 0.00013881 | 0.00011415 | 0.00022925 | 0.00011415 | 0 | 1.6398e-05 | 1.4769e-05 | 9.5509e-05 | 0.00010857 | 0.00010453 | -8.8555e-05 | 1.0299e-07 | -2.8184e-05 | -2.8184e-05 | 0.00011415 | 0.00011415 | 0.00011415 | 0.00011416 | 0.00011415 | 0.00011415 | 9.1034e-05 | 0.00011564 | 8.1149e-05 | 6.3525e-05 | 0.00022929 | 0.00011415 | 0.00011415 | 0.00011415 | 0.00011415 | 2.6738e-06 | 5.6609e-05 | 7.282e-05 | 8.2207e-05 | 9.1861e-05 | 0.00011565 | 9.3121e-05 | 8.2671e-05 | 8.6398e-05 | 0.00010866 | 6.0474e-05 | 6.0474e-05
11/29 19:00:00 | 11 | 29 | 19 | 7987 | WE | 0 | 0.00019547 | 0.00019547 | 7.4526e-06 | 0.00016796 | -3.8268e-13 | 0.00011415 | 0 | 0 | 0.00028587 | -0.0002537 | 0.00095173 | 0.00019547 | 0.00026377 | 0.00014748 | 0.00020456 | 0.00014748 | 0.00011415 | 0.00022925 | 0.00011415 | 0 | 1.6398e-05 | 1.4769e-05 | 9.6138e-05 | 0.00010906 | 0.00010507 | -8.4934e-05 | 2.3055e-07 | -2.6941e-05 | -2.6941e-05 | 0.00011415 | 0.00011415 | 0.00011415 | 0.00011416 | 0.00011415 | 0.00011415 | 9.1034e-05 | 0.00011003 | 7.7586e-05 | 6.1008e-05 | 0.00022929 | 0.00011415 | 0.00011415 | 0.00011415 | 0.00011415 | 2.6738e-06 | 5.0504e-05 | 6.8518e-05 | 7.895e-05 | 9.1853e-05 | 0.00011382 | 9.207e-05 | 8.1982e-05 | 8.6417e-05 | 0.00010874 | 5.696e-05 | 5.696e-05
11/29 20:00:00 | 11 | 29 | 20 | 7988 | WE | 0 | 0.00018096 | 0.00018096 | 0.00097368 | 0.00016886 | -2.8567e-13 | 0.00011415 | 0 | 0 | 0.00034305 | -0.00011809 | 0.0008838 | 0.00018096 | 0.00022623 | 0.0001514 | 0.00017995 | 0.0001514 | 0.00011415 | 0.00022925 | 0.00011415 | 0 | 1.6398e-05 | 1.4769e-05 | 0.00010843 | 0.00010923 | 0.00010898 | -8.3907e-05 | 2.5306e-07 | -2.6598e-05 | -2.6598e-05 | 0.00011415 | 0.00011415 | 0.00011415 | 0.00011415 | 0.00011415 | 0.00011415 | 9.1034e-05 | 0.00010294 | 7.5135e-05 | 6.0927e-05 | 0.00022929 | 0.00011415 | 0.00011415 | 0.00011415 | 0.00011415 | 2.6738e-06 | 4.5251e-05 | 6.6526e-05 | 7.8846e-05 | 9.1959e-05 | 0.00011125 | 9.1241e-05 | 8.196e-05 | 8.645e-05 | 9.8431e-05 | 5.4948e-05 | 5.4948e-05
11/29 21:00:00 | 11 | 29 | 21 | 7989 | WE | 0 | 0.00017851 | 0.00017851 | 7.0557e-05 | 0.00016679 | 0 | 0.00011415 | 0 | 0 | 0.00034849 | -7.4147e-05 | 0.00079769 | 0.00017851 | 0.00021064 | 0.00015248 | 0.00017626 | 0.00015248 | 0.00011415 | 0.00022925 | 0.00011415 | 0 | 1.6398e-05 | 1.4769e-05 | 0.00010771 | 0.00010738 | 0.00010748 | -8.3745e-05 | 1.261e-07 | -2.6633e-05 | -2.6633e-05 | 0.00011415 | 0.00011415 | 0.00011415 | 0.00011415 | 0.00011415 | 0.00011415 | 9.1034e-05 | 9.0849e-05 | 6.9112e-05 | 5.8004e-05 | 0.00022929 | 0.00011415 | 0.00011415 | 0.00011415 | 0.00011415 | 2.6738e-06 | 3.7324e-05 | 6.1224e-05 | 7.5064e-05 | 9.1952e-05 | 0.00010695 | 8.9331e-05 | 8.116e-05 | 8.6449e-05 | 9.8303e-05 | 5.2471e-05 | 5.2471e-05
11/29 22:00:00 | 11 | 29 | 22 | 7990 | WE | 0 | 0.00017858 | 0.00017858 | 4.7585e-06 | 0.00016401 | 2.0697e-12 | 0.00011415 | 0 | 0 | 0.00023959 | -5.0922e-05 | 0.00064199 | 0.00017858 | 0.00021647 | 0.00014889 | 0.00018323 | 0.00014889 | 0.00011415 | 0.00022925 | 0.00011415 | 0 | 1.6398e-05 | 1.4769e-05 | 0.00010208 | 9.061e-05 | 9.4156e-05 | -6.2637e-05 | 9.23e-08 | -1.9922e-05 | -1.9922e-05 | 0.00011415 | 0.00011415 | 0.00011415 | 0.00011415 | 0.00011415 | 0.00011415 | 9.1034e-05 | 7.192e-05 | 6.0961e-05 | 5.5362e-05 | 0.00022929 | 0.00011415 | 0.00011415 | 0.00011415 | 0.00011415 | 2.6738e-06 | 2.9495e-05 | 5.6187e-05 | 7.1643e-05 | 9.1921e-05 | 9.5327e-05 | 8.5154e-05 | 8.0436e-05 | 8.7339e-05 | 9.8221e-05 | 5.7327e-05 | 5.7327e-05
11/29 23:00:00 | 11 | 29 | 23 | 7991 | WE | 0 | 0.00014678 | 0.00014678 | -0.0010009 | 7.9785e-05 | 7.9772e-13 | 0.00011415 | 0 | 0 | 0.00013341 | 0.001094 | -0.0016949 | 0.00014678 | 0.00038584 | 0.00013992 | 0.0001581 | 0.00013992 | 0.00011415 | 0.00022925 | 0.00011415 | 0 | 1.6398e-05 | 1.3975e-05 | 9.3985e-05 | 9.056e-05 | 9.1619e-05 | -5.6731e-05 | 5.4257e-07 | -1.7731e-05 | -1.7731e-05 | 0.00011415 | 0.00011415 | 0.00011415 | 0.00011416 | 0.00011415 | 0.00011415 | 9.1034e-05 | 6.8193e-05 | 5.8822e-05 | 5.4034e-05 | 0.00022929 | 0.00011415 | 0.00011415 | 0.00011415 | 0.00011415 | 2.6738e-06 | 2.591e-05 | 5.3784e-05 | 6.9926e-05 | 9.1824e-05 | 9.4191e-05 | 8.4546e-05 | 8.0073e-05 | 8.722e-05 | 9.8863e-05 | 4.9175e-05 | 4.9175e-05
11/29 24:00:00 | 11 | 29 | 24 | 7992 | WE | 0 | 0.00012023 | 0.00012023 | 0.0004365 | 7.8052e-05 | -1.3906e-12 | 0.00011415 | 0 | 0 | 5.4452e-05 | 0.00066927 | -0.00066286 | 0.00012023 | 0.0002343 | 0.00012686 | 0.00012744 | 0.00012686 | 0.00011415 | 0.00022925 | 0.00011415 | 0 | 1.6398e-05 | 1.3975e-05 | 0.00012143 | 9.1075e-05 | 0.00010046 | -5.9924e-05 | 2.3874e-06 | -1.7493e-05 | -1.7493e-05 | 0.00011415 | 0.00011415 | 0.00011415 | 0.00011416 | 0.00011415 | 0.00011415 | 9.1034e-05 | 6.8114e-05 | 5.8122e-05 | 5.3017e-05 | 0.00022929 | 0.00011415 | 0.00011415 | 0.00011415 | 0.00011415 | 2.6738e-06 | 2.5458e-05 | 5.2785e-05 | 6.8609e-05 | 9.2074e-05 | 9.4352e-05 | 8.4407e-05 | 7.9794e-05 | 8.7202e-05 | 9.9255e-05 | 4.7227e-05 | 4.7227e-05
11/30 01:00:00 | 11 | 30 | 1 | 7993 | WD | 0 | 6.8511e-05 | 6.8511e-05 | -0.00042737 | 7.5257e-05 | 0.00025245 | 0.00011415 | 0 | 0 | 2.1781e-05 | 0.00056359 | -0.0066941 | 6.8511e-05 | 2.938e-05 | 9.19e-05 | 6.3278e-05 | 9.19e-05 | 0.00011415 | 0.00022925 | 0.00011415 | 0 | 6.5591e-05 | 0.0001118 | 9.2864e-05 | 9.2187e-05 | 9.2396e-05 | -7.0005e-06 | -5.1875e-06 | -5.766e-06 | -5.766e-06 | 0.00011415 | 0.00011415 | 0.00011415 | 0.00011416 | 0.00011415 | 0.00011415 | 4.5468e-05 | 6.8027e-05 | 5.8924e-05 | 5.4272e-05 | 0.00022929 | 0.00011415 | 0.00011415 | 0.00011415 | 0.00011415 | 1.2032e-06 | 2.496e-05 | 5.3631e-05 | 7.0234e-05 | 7.2325e-05 | 9.4797e-05 | 8.4783e-05 | 8.0138e-05 | 9.4056e-05 | 9.9425e-05 | 3.7662e-05 | 3.7662e-05
11/30 02:00:00 | 11 | 30 | 2 | 7994 | WD | 0 | 9.3265e-05 | 9.3265e-05 | 2.9725e-07 | 7.456e-05 | 0.00023244 | 0.00011415 | 0 | 0 | 2.1781e-05 | 0.00051325 | -0.0042641 | 9.3265e-05 | 0.00010055 | 8.5656e-05 | 9.9931e-05 | 8.5656e-05 | 0.00011415 | 0.00022925 | 0.00011415 | 0 | 6.5591e-05 | 0.0001118 | 9.2985e-05 | 9.2861e-05 | 9.2899e-05 | 8.5731e-06 | -1.1039e-05 | -4.7818e-06 | -4.7818e-06 | 0.00011415 | 0.00011415 | 0.00011415 | 0.00011416 | 0.00011415 | 0.00011415 | 3.6463e-05 | 6.7924e-05 | 5.8637e-05 | 5.3892e-05 | 0.00022929 | 0.00011415 | 0.00011415 | 0.00011415 | 0.00011415 | 1.2032e-06 | 2.437e-05 | 5.3103e-05 | 6.9742e-05 | 6.6955e-05 | 9.5014e-05 | 8.478e-05 | 8.0034e-05 | 9.3644e-05 | 9.9684e-05 | 5.2966e-05 | 5.2966e-05
11/30 03:00:00 | 11 | 30 | 3 | 7995 | WD | 0 | 8.66e-05 | 8.66e-05 | 0.00097049 | 0 | 0.00022975 | 0.00011415 | 0 | 0 | 2.1781e-05 | 0.00047638 | -0.0032201 | 8.66e-05 | 0.00011538 | 8.3946e-05 | 0.00010205 | 8.3946e-05 | 0.00011415 | 0.00022925 | 0.00011415 | 0 | 6.5591e-05 | 0.0001118 | 9.367e-05 | 9.4467e-05 | 9.422e-05 | 1.0764e-05 | -1.7821e-05 | -8.7007e-06 | -8.7007e-06 | 0.00011415 | 0.00011415 | 0.00011415 | 0.00011416 | 0.00011415 | 0.00011415 | 3.6473e-05 | 6.819e-05 | 6.0618e-05 | 5.6748e-05 | 0.00022929 | 0.00011415 | 0.00011415 | 0.00011415 | 0.00011415 | 1.23e-06 | 2.5894e-05 | 5.6002e-05 | 7.3438e-05 | 6.5567e-05 | 9.566e-05 | 8.5519e-05 | 8.0816e-05 | 9.3173e-05 | 9.964e-05 | 4.1024e-05 | 4.1024e-05
11/30 04:00:00 | 11 | 30 | 4 | 7996 | WD | 0 | 9.3627e-05 | 9.3627e-05 | -0.00097008 | 7.435e-05 | 0.00022651 | 0.00011415 | 0 | 0 | 2.1781e-05 | 0.00046644 | -0.002083 | 9.3627e-05 | 0.00012172 | 8.2211e-05 | 0.0001012 | 8.2211e-05 | 0.00011415 | 0.00022925 | 0.00011415 | 0 | 6.5591e-05 | 0.0001118 | 9.5319e-05 | 9.7138e-05 | 9.6576e-05 | 1.2329e-05 | -2.0545e-05 | -1.0056e-05 | -1.0056e-05 | 0.00011415 | 0.00011415 | 0.00011415 | 0.00011416 | 0.00011415 | 0.00011415 | 4.5596e-05 | 6.8975e-05 | 6.1912e-05 | 5.8304e-05 | 0.00022929 | 0.00011415 | 0.00011415 | 0.00011415 | 0.00011415 | 1.5508e-06 | 3.0373e-05 | 5.892e-05 | 7.5451e-05 | 7.085e-05 | 9.6835e-05 | 8.6183e-05 | 8.1242e-05 | 9.2213e-05 | 9.9559e-05 | 3.1584e-05 | 3.1584e-05
11/30 05:00:00 | 11 | 30 | 5 | 7997 | WD | 0 | 9.1694e-05 | 9.1694e-05 | 0.00097388 | 7.5004e-05 | 0.00021796 | 0.00011415 | 0 | 0 | 6.5342e-05 | 0.00046967 | 0.00086056 | 9.1694e-05 | 0.00012164 | 8.1198e-05 | 9.6288e-05 | 8.1198e-05 | 0.00011415 | 0.00022925 | 0.00011415 | 0 | 6.5591e-05 | 0.0001118 | 0.00010912 | 0.00010027 | 0.00010301 | 1.3631e-05 | -2.3695e-05 | -1.1786e-05 | -1.1786e-05 | 0.00011415 | 0.00011415 | 0.00011415 | 0.00011416 | 0.00011415 | 0.00011415 | 5.4768e-05 | 7.0282e-05 | 7.6832e-05 | 8.0178e-05 | 0.00022929 | 0.00011415 | 0.00011415 | 0.00011415 | 0.00011415 | 2.0054e-06 | 3.7834e-05 | 7.9583e-05 | 0.00010376 | 7.6724e-05 | 9.8327e-05 | 9.079e-05 | 8.7294e-05 | 9.5288e-05 | 9.9361e-05 | 2.0366e-05 | 2.0366e-05
11/30 06:00:00 | 11 | 30 | 6 | 7998 | WD | 0 | 9.3301e-05 | 9.3301e-05 | -0.00098744 | 7.7726e-05 | -1.5577e-12 | 0.00011415 | 0 | 0 | 0.00013613 | 0.00044763 | 0.0027816 | 9.3301e-05 | 0.0001197 | 8.7512e-05 | 9.314e-05 | 8.7512e-05 | 0.00011415 | 0.00022925 | 0.00011415 | 0 | 6.5591e-05 | 0.0001118 | 0.00011258 | 0.00010674 | 0.00010855 | 1.4911e-05 | -2.6601e-05 | -1.3357e-05 | -1.3357e-05 | 0.00011415 | 0.00011415 | 0.00011415 | 0.00011416 | 0.00011415 | 0.00011415 | 9.1181e-05 | 9.299e-05 | 0.0001022 | 0.0001069 | 0.00022929 | 0.00011415 | 0.00011415 | 0.00011415 | 0.00011415 | 3.0749e-06 | 6.2531e-05 | 0.00011054 | 0.00013835 | 9.5493e-05 | 0.00010745 | 9.888e-05 | 9.4903e-05 | 9.4313e-05 | 9.9136e-05 | 9.0319e-06 | 9.0319e-06
11/30 07:00:00 | 11 | 30 | 7 | 7999 | WD | 0 | 0.00011517 | 0.00011517 | 7.1943e-06 | 0.00016693 | 7.5464e-14 | 0.00011415 | 0 | 0 | 0.00015247 | -0.00079471 | 0.0032567 | 0.00011517 | -0.00012496 | 9.9871e-05 | 0.00010983 | 9.9871e-05 | 0.00011415 | 0.00022925 | 0.00011415 | 0 | 6.5591e-05 | 0.0001126 | 0.00011831 | 0.00011441 | 0.00011562 | -1.8456e-06 | -9.34e-07 | -1.2248e-06 | -1.2248e-06 | 0.00011415 | 0.00011415 | 0.00011415 | 0.00011416 | 0.00011415 | 0.00011415 | 0.00012828 | 0.00012421 | 0.00013044 | 0.00013363 | 0.00022929 | 0.00011415 | 0.00011415 | 0.00011415 | 0.00011415 | 4.0107e-06 | 9.1597e-05 | 8.8347e-05 | 8.6466e-05 | 0.00011605 | 0.00012151 | 0.00010862 | 0.00010265 | 0.00010195 | 0.00011806 | 0.00050907 | 0.00050907
11/30 08:00:00 | 11 | 30 | 8 | 8000 | WD | 0 | 9.85e-05 | 9.85e-05 | 0.0010451 | 0.00017164 | 4.7973e-13 | 0.00011415 | 5.1862e-05 | 5.1862e-05 | 0.00013613 | -0.00040142 | 0.0031335 | 9.85e-05 | -3.9101e-05 | 0.00011103 | 8.3899e-05 | 0.00011103 | 0.00011415 | 0.00011463 | 0.00011415 | 5.3242e-06 | 6.5591e-05 | 0.0001126 | 0.000119 | 0.00013641 | 0.00013103 | -6.5016e-06 | 3.7946e-06 | 5.0956e-07 | 5.0956e-07 | 0.00011415 | 0.00011415 | 0.00011415 | 0.00011416 | 0.00011415 | 0.00011415 | 0.000149 | 0.00014153 | 0.00018937 | 0.00021381 | 0.00011465 | 0.00011415 | 0.00011415 | 0.00011415 | 0.00011415 | 1.869e-05 | 0.00012028 | 0.00013218 | 0.00013907 | 0.000129 | 0.00013068 | 0.00012794 | 0.00012666 | 0.00013952 | 0.00011135 | 0.00042456 | 0.00042456
11/30 09:00:00 | 11 | 30 | 9 | 8001 | WD | 6.4448e-05 | 0.00010626 | 0.00010626 | 8.4749e-06 | 0.00017206 | 1.5523e-12 | 0.00011415 | 0.00014312 | 0.00014312 | 5.9897e-05 | -0.00022134 | 0.0028321 | 0.00010626 | 4.6541e-05 | 0.00011108 | 9.8856e-05 | 0.00011108 | 0.00011415 | 0 | 0.00011415 | 8.3482e-05 | 0.00016398 | 0.0001685 | 0.00012309 | 0.00014088 | 0.00013538 | -7.1099e-06 | 1.4291e-06 | -1.2953e-06 | -1.2953e-06 | 0.00011415 | 0.00011415 | 0.00011415 | 0.00011416 | 0.00011415 | 0.00011415 | 0.00016895 | 0.00015347 | 0.00019341 | 0.00021381 | 0 | 0.00011415 | 0.00011415 | 0.00011415 | 0.00011415 | 9.0493e-05 | 0.00015437 | 0.00014746 | 0.00014345 | 0.00014399 | 0.00013226 | 0.00015139 | 0.00016027 | 0.00015496 | 0.00010926 | 0.0002856 | 0.0002856
11/30 10:00:00 | 11 | 30 | 10 | 8002 | WD | 0.00013041 | 0.00012 | 0.00012 | 8.2994e-06 | 0.00016995 | 0.00021486 | 0.00011415 | 0.00018531 | 0.00018531 | 4.0839e-05 | -0.00017318 | 0.0024192 | 0.00012 | 0.00014737 | 0.00011156 | 0.00011963 | 0.00011156 | 0.00011415 | 0 | 0.00011415 | 0.00028536 | 0.00029516 | 0.0002244 | 0.00012642 | 0.00014221 | 0.00013733 | -6.9322e-06 | 6.4888e-07 | -1.7699e-06 | -1.7699e-06 | 0.00011415 | 0.00011415 | 0.00011415 | 0.00011416 | 0.00011415 | 0.00011415 | 0.0001871 | 0.00015456 | 0.00019377 | 0.00021381 | 0 | 0.00011415 | 0.00011415 | 0.00011415 | 0.00011415 | 0.00017498 | 0.0001973 | 0.000166 | 0.00014787 | 0.00015564 | 0.00013335 | 0.00015656 | 0.00016732 | 0.00016189 | 0.00010808 | 0.00020595 | 0.00020595
11/30 11:00:00 | 11 | 30 | 11 | 8003 | WD | 0.00018009 | 8.6638e-05 | 8.6638e-05 | 8.19e-06 | 0.00016667 | 0.00021991 | 0.00011415 | 0 | 0 | 4.0839e-05 | 0.00089897 | 0.0020727 | 8.6638e-05 | 0.00019093 | 0.00011463 | 7.1987e-05 | 0.00011463 | 0.00011415 | 0 | 0.00011415 | 0.00040983 | 0.00029516 | 0.0002244 | 0.00012675 | 0.00014272 | 0.00013778 | -6.5428e-06 | 2.9656e-07 | -1.8856e-06 | -1.8856e-06 | 0.00011415 | 0.00011415 | 0.00011415 | 0.00011416 | 0.00011415 | 0.00011415 | 0.00018706 | 0.00015413 | 0.00019363 | 0.00021381 | 0 | 0.00011415 | 0.00011415 | 0.00011415 | 0.00011415 | 0.00024086 | 0.00023038 | 0.00018044 | 0.00015152 | 0.00015711 | 0.00013339 | 0.00015541 | 0.00016562 | 0.000162 | 0.00010753 | 0.00017549 | 0.00017549
11/30 12:00:00 | 11 | 30 | 12 | 8004 | WD | 0.00020636 | 7.8712e-05 | 7.8712e-05 | 7.4707e-06 | 0.00016351 | 0.00021998 | 0.00011415 | 0 | 0 | 4.0839e-05 | 0.0006537 | 0.0017733 | 7.8712e-05 | 0.0001623 | 0.00011458 | 6.1192e-05 | 0.00011458 | 0.00011415 | 0 | 0.00011415 | 0.00046989 | 0.00029516 | 0.0002244 | 0.00015151 | 0.0001429 | 0.00014556 | -6.1733e-06 | 1.5596e-07 | -1.8634e-06 | -1.8634e-06 | 0.00011415 | 0.00011415 | 0.00011415 | 0.00011416 | 0.00011415 | 0.00011415 | 0.000187 | 0.00015348 | 0.00019341 | 0.00021381 | 0 | 0.00011415 | 0.00011415 | 0.00011415 | 0.00011415 | 0.00028137 | 0.00024599 | 0.00023072 | 0.00022187 | 0.00015735 | 0.00013325 | 0.00015678 | 0.00016769 | 0.0001624 | 0.00010698 | 0.00015208 | 0.00015208
11/30 13:00:00 | 11 | 30 | 13 | 8005 | WD | 0.0002021 | 7.1253e-05 | 7.1253e-05 | 6.8259e-06 | 0.00016107 | 0.00021627 | 0.00011415 | 0 | 0 | 4.0839e-05 | 0.00045098 | 0.0015063 | 7.1253e-05 | 0.0001347 | 0.00011115 | 5.1663e-05 | 0.00011115 | 0.00011415 | 0 | 0.00011415 | 0.00046746 | 0.00029516 | 0.0002244 | 0.00012609 | 0.00014161 | 0.00013681 | -5.1339e-06 | -8.4297e-10 | -1.6386e-06 | -1.6386e-06 | 0.00011415 | 0.00011415 | 0.00011415 | 0.00011416 | 0.00011415 | 0.00011415 | 0.00018694 | 0.0001532 | 0.00019331 | 0.00021381 | 0 | 0.00011415 | 0.00011415 | 0.00011415 | 0.00011415 | 0.00028285 | 0.0002449 | 0.00023034 | 0.00022191 | 0.00015508 | 0.00013271 | 0.00015987 | 0.00017247 | 0.00015205 | 0.00010695 | 0.00015091 | 0.00015091
11/30 14:00:00 | 11 | 30 | 14 | 8006 | WD | 0.00016315 | 5.8052e-05 | 5.8052e-05 | 2.6837e-06 | 7.9821e-05 | 0.00022375 | 0.00011415 | 0 | 0 | 4.0839e-05 | 0.00038347 | 0.0011715 | 5.8052e-05 | 0.00011056 | 0.00011051 | 4.5263e-05 | 0.00011051 | 0.00011415 | 0 | 0.00011415 | 0.0003933 | 0.00029516 | 0.0002244 | 0.00012646 | 0.00014389 | 0.00013851 | -4.5038e-06 | -2.4874e-07 | -1.6063e-06 | -1.6063e-06 | 0.00011415 | 0.00011415 | 0.00011415 | 0.00011416 | 0.00011415 | 0.00011415 | 0.00018653 | 0.00015279 | 0.00019317 | 0.00021381 | 0 | 0.00011415 | 0.00011415 | 0.00011415 | 0.00011415 | 0.00023507 | 0.00022495 | 0.00022164 | 0.00021973 | 0.00015135 | 0.00013339 | 0.00015808 | 0.00016953 | 0.00014031 | 0.00010675 | 0.00012793 | 0.00012793
11/30 15:00:00 | 11 | 30 | 15 | 8007 | WD | 0.00010753 | 7.9479e-05 | 7.9479e-05 | 5.9376e-06 | 7.9067e-05 | 0.00023635 | 0.00011415 | 0 | 0 | 4.0839e-05 | 0.00040269 | 0.001037 | 7.9479e-05 | 0.00014407 | 0.00010956 | 7.6079e-05 | 0.00010956 | 0.00011415 | 0 | 0.00011415 | 0.00026297 | 0.00029516 | 0.0002244 | 0.00012469 | 0.00013963 | 0.00013501 | -4.4196e-06 | -4.3989e-07 | -1.7097e-06 | -1.7097e-06 | 0.00011415 | 0.00011415 | 0.00011415 | 0.00011416 | 0.00011415 | 0.00011415 | 0.00018548 | 0.00015218 | 0.00019297 | 0.00021381 | 0 | 0.00011415 | 0.00011415 | 0.00011415 | 0.00011415 | 0.00016454 | 0.00018896 | 0.0001627 | 0.00014749 | 0.00014758 | 0.0001317 | 0.00015492 | 0.00016569 | 0.00011131 | 0.00010664 | 0.00011521 | 0.00011521
11/30 16:00:00 | 11 | 30 | 16 | 8008 | WD | 2.869e-05 | 9.4939e-05 | 9.4939e-05 | 2.8256e-06 | 0.00015811 | 0.00024949 | 0.00011415 | 0 | 0 | 7.0788e-05 | 0.00037338 | 0.00079822 | 9.4939e-05 | 0.00014859 | 0.00011092 | 8.4309e-05 | 0.00011092 | 0.00011415 | 0 | 0.00011415 | 0.00013014 | 0.00029516 | 0.0002244 | 0.0001195 | 0.00013016 | 0.00012686 | -4.396e-06 | -1.0157e-06 | -2.0942e-06 | -2.0942e-06 | 0.00011415 | 0.00011415 | 0.00011415 | 0.00011416 | 0.00011415 | 0.00011415 | 0.00016661 | 0.00015084 | 0.00019251 | 0.00021381 | 0 | 0.00011415 | 0.00011415 | 0.00011415 | 0.00011415 | 8.0358e-05 | 0.000149 | 0.0001453 | 0.00014315 | 0.00013402 | 0.00012797 | 0.00015347 | 0.0001653 | 9.5202e-05 | 0.00010719 | 0.00013606 | 0.00013606
11/30 17:00:00 | 11 | 30 | 17 | 8009 | WD | 0 | 0.00011168 | 0.00011168 | 0.0010063 | 7.9729e-05 | -2.0051e-12 | 0.00011415 | 2.0352e-05 | 2.0352e-05 | 0.00015247 | -0.00071997 | 0.00065014 | 0.00011168 | -4.3908e-05 | 0.00012 | 0.0001138 | 0.00012 | 0.00011415 | 0.00017194 | 0.00011415 | 8.3949e-06 | 0.00029516 | 0.0002244 | 0.00011089 | 0.00012595 | 0.0001213 | -4.2436e-06 | -8.9681e-07 | -1.9646e-06 | -1.9646e-06 | 0.00011415 | 0.00011415 | 0.00011415 | 0.00011416 | 0.00011415 | 0.00011415 | 0.00014779 | 0.00014546 | 0.00015251 | 0.00015611 | 0.0001538 | 0.00011415 | 0.00011415 | 0.00011415 | 0.00011415 | 1.2103e-05 | 0.00011168 | 0.00010511 | 0.00010131 | 0.00012666 | 0.00013082 | 0.00015238 | 0.00016237 | 8.7645e-05 | 0.0001077 | 0.00015582 | 0.00015582
11/30 18:00:00 | 11 | 30 | 18 | 8010 | WD | 0 | 0.00013897 | 0.00013897 | 8.1016e-06 | 0.00016241 | -7.5459e-13 | 0.00011415 | 0 | 0 | 0.00021236 | -0.00044102 | 0.00054711 | 0.00013897 | 9.605e-05 | 0.00013406 | 0.00013408 | 0.00013406 | 0.00011415 | 0.00022925 | 0.00011415 | 0 | 0.00029516 | 0.0002244 | 0.00010858 | 0.00012348 | 0.00011887 | -3.9611e-06 | -6.1969e-07 | -1.6858e-06 | -1.6858e-06 | 0.00011415 | 0.00011415 | 0.00011415 | 0.00011416 | 0.00011415 | 0.00011415 | 0.00012914 | 0.00014044 | 0.00012963 | 0.00012411 | 0.00022929 | 0.00011415 | 0.00011415 | 0.00011415 | 0.00011415 | 5.5549e-06 | 9.068e-05 | 8.4109e-05 | 8.0304e-05 | 0.00011882 | 0.0001306 | 0.00014796 | 0.00015601 | 8.7657e-05 | 0.00010839 | 0.00019448 | 0.00019448
11/30 19:00:00 | 11 | 30 | 19 | 8011 | WD | 0 | 0.00016904 | 0.00016904 | 9.907e-06 | 0.0001654 | -3.8268e-13 | 0.00011415 | 0 | 0 | 0.00028587 | -0.00021874 | 0.00047989 | 0.00016904 | 0.00023315 | 0.00014271 | 0.00016832 | 0.00014271 | 0.00011415 | 0.00022925 | 0.00011415 | 0 | 6.5591e-05 | 0.0001126 | 0.00010792 | 0.00011875 | 0.0001154 | -3.6858e-06 | -5.7098e-07 | -1.5648e-06 | -1.5648e-06 | 0.00011415 | 0.00011415 | 0.00011415 | 0.00011416 | 0.00011415 | 0.00011415 | 0.00012867 | 0.00012924 | 0.00011284 | 0.00010446 | 0.00022929 | 0.00011415 | 0.00011415 | 0.00011415 | 0.00011415 | 4.7071e-06 | 8.1186e-05 | 7.2578e-05 | 6.7593e-05 | 0.0001172 | 0.00012541 | 0.00012121 | 0.00011926 | 8.7638e-05 | 0.000109 | 0.00027527 | 0.00027527
11/30 20:00:00 | 11 | 30 | 20 | 8012 | WD | 0 | 0.00015582 | 0.00015582 | 9.8362e-06 | 0.00016603 | -2.8565e-13 | 0.00011415 | 0 | 0 | 0.00034305 | -0.00013079 | 0.00040473 | 0.00015582 | 0.00019385 | 0.00014653 | 0.00014561 | 0.00014653 | 0.00011415 | 0.00022925 | 0.00011415 | 0 | 6.5591e-05 | 0.0001126 | 0.00011687 | 0.00011491 | 0.00011551 | -3.4523e-06 | -4.898e-07 | -1.435e-06 | -1.435e-06 | 0.00011415 | 0.00011415 | 0.00011415 | 0.00011416 | 0.00011415 | 0.00011415 | 0.00011028 | 0.00012072 | 0.00010105 | 9.1006e-05 | 0.00022929 | 0.00011415 | 0.00011415 | 0.00011415 | 0.00011415 | 6.0385e-06 | 7.1053e-05 | 0.00010064 | 0.00011777 | 0.00010777 | 0.0001215 | 0.00011587 | 0.00011327 | 8.7641e-05 | 0.00010974 | 0.0003021 | 0.0003021
11/30 21:00:00 | 11 | 30 | 21 | 8013 | WD | 0 | 0.00014358 | 0.00014358 | 8.9762e-06 | 8.2052e-05 | 0 | 0.00011415 | 0 | 0 | 0.00034849 | -7.1509e-05 | 0.00029282 | 0.00014358 | 0.00018963 | 0.00014762 | 0.00014034 | 0.00014762 | 0.00011415 | 0.00022925 | 0.00011415 | 0 | 6.5591e-05 | 0.0001126 | 0.00011479 | 0.00010959 | 0.00011119 | -3.2589e-06 | -5.0216e-07 | -1.3817e-06 | -1.3817e-06 | 0.00011415 | 0.00011415 | 0.00011415 | 0.00011416 | 0.00011415 | 0.00011415 | 0.00010984 | 0.00010476 | 8.6009e-05 | 7.6429e-05 | 0.00022929 | 0.00011415 | 0.00011415 | 0.00011415 | 0.00011415 | 4.8306e-06 | 5.9917e-05 | 8.4608e-05 | 9.8906e-05 | 0.00010616 | 0.00011466 | 0.00010598 | 0.00010196 | 8.7609e-05 | 0.00011036 | 0.00036863 | 0.00036863
11/30 22:00:00 | 11 | 30 | 22 | 8014 | WD | 0 | 0.00014953 | 0.00014953 | 3.7275e-06 | 0.00016181 | 2.0698e-12 | 0.00011415 | 0 | 0 | 0.00023959 | -4.8774e-05 | 0.00011487 | 0.00014953 | 0.00018989 | 0.00014405 | 0.00014323 | 0.00014405 | 0.00011415 | 0.00022925 | 0.00011415 | 0 | 6.5591e-05 | 0.0001126 | 0.00010813 | 9.2857e-05 | 9.7578e-05 | 1.5485e-05 | -3.3084e-07 | 4.7154e-06 | 4.7154e-06 | 0.00011415 | 0.00011415 | 0.00011415 | 0.00011415 | 0.00011415 | 0.00011415 | 0.00010924 | 9.2279e-05 | 7.4921e-05 | 6.6052e-05 | 0.00022929 | 0.00011415 | 0.00011415 | 0.00011415 | 0.00011415 | 3.2016e-06 | 4.5412e-05 | 7.0785e-05 | 8.5478e-05 | 0.00010428 | 0.00010265 | 9.9474e-05 | 9.7999e-05 | 8.863e-05 | 9.8476e-05 | 0.00039322 | 0.00039322
11/30 23:00:00 | 11 | 30 | 23 | 8015 | WD | 0 | 0.0001268 | 0.0001268 | 4.9331e-06 | 7.8961e-05 | 7.9772e-13 | 0.00011415 | 0 | 0 | 0.00013341 | 0.0010083 | -0.001908 | 0.0001268 | 0.00033277 | 0.00013614 | 0.00013058 | 0.00013614 | 0.00011415 | 0.00022925 | 0.00011415 | 0 | 6.5591e-05 | 0.0001118 | 9.8821e-05 | 8.7863e-05 | 9.1249e-05 | 2.2976e-05 | 5.5797e-06 | 1.113e-05 | 1.113e-05 | 0.00011415 | 0.00011415 | 0.00011415 | 0.00011415 | 0.00011415 | 0.00011415 | 0.00010883 | 6.9436e-05 | 6.3877e-05 | 6.1037e-05 | 0.00022929 | 0.00011415 | 0.00011415 | 0.00011415 | 0.00011415 | 2.0797e-06 | 3.3003e-05 | 6.2124e-05 | 7.8988e-05 | 0.00010266 | 9.3686e-05 | 9.1567e-05 | 9.0583e-05 | 8.883e-05 | 9.8007e-05 | 2.4406e-05 | 2.4406e-05
11/30 24:00:00 | 11 | 30 | 24 | 8016 | WD | 0 | 0.00011387 | 0.00011387 | 1.5533e-06 | 0.00012349 | -1.3906e-12 | 0.00011415 | 0 | 0 | 5.4452e-05 | 0.00061718 | -0.00027174 | 0.00011387 | 0.00021249 | 0.00012638 | 0.00011162 | 0.00012638 | 0.00011415 | 0.00022925 | 0.00011415 | 0 | 6.5591e-05 | 0.0001118 | 0.00012534 | 8.6622e-05 | 9.8588e-05 | 2.4221e-05 | 1.1216e-05 | 1.5366e-05 | 1.5366e-05 | 0.00011415 | 0.00011415 | 0.00011415 | 0.00011416 | 0.00011415 | 0.00011415 | 9.9691e-05 | 6.8344e-05 | 6.1493e-05 | 5.7992e-05 | 0.00022929 | 0.00011415 | 0.00011415 | 0.00011415 | 0.00011415 | 1.729e-06 | 2.6771e-05 | 5.7344e-05 | 7.5048e-05 | 9.7537e-05 | 9.2928e-05 | 9.0867e-05 | 8.9912e-05 | 8.8873e-05 | 9.8443e-05 | 6.5509e-06 | 6.5509e-06
12/01 01:00:00 | 12 | 1 | 1 | 8017 | WD | 0 | 5.4074e-05 | 5.4074e-05 | 6.4362e-07 | 3.0127e-05 | 0.00025245 | 0.00011415 | 0 | 0 | 2.1781e-05 | 0.0004477 | -0.0064505 | 5.4074e-05 | 1.3406e-05 | 9.19e-05 | 4.9535e-05 | 9.19e-05 | 0.00011415 | 0.00022925 | 0.00011415 | 0 | 6.5591e-05 | 0.0001118 | 9.1055e-05 | 8.5189e-05 | 8.7002e-05 | 2.5205e-05 | 1.2896e-05 | 1.6824e-05 | 1.6824e-05 | 0.00011415 | 0.00011415 | 0.00011415 | 0.00011416 | 0.00011415 | 0.00011415 | 4.5468e-05 | 6.8027e-05 | 5.8924e-05 | 5.4272e-05 | 0.00022929 | 0.00011415 | 0.00011415 | 0.00011415 | 0.00011415 | 1.2032e-06 | 2.496e-05 | 5.3631e-05 | 7.0234e-05 | 7.1884e-05 | 9.2341e-05 | 8.458e-05 | 8.098e-05 | 8.9122e-05 | 9.9636e-05 | 1.4877e-05 | 1.4877e-05
12/01 02:00:00 | 12 | 1 | 2 | 8018 | WD | 0 | 8.1564e-05 | 8.1564e-05 | 0.00097298 | 7.4578e-05 | 0.00023244 | 0.00011415 | 0 | 0 | 2.1781e-05 | 0.00038603 | -0.005444 | 8.1564e-05 | 7.7592e-05 | 8.5656e-05 | 8.3271e-05 | 8.5656e-05 | 0.00011415 | 0.00022925 | 0.00011415 | 0 | 6.5591e-05 | 0.0001118 | 8.9612e-05 | 8.4415e-05 | 8.6021e-05 | 2.615e-05 | 1.3512e-05 | 1.7544e-05 | 1.7544e-05 | 0.00011415 | 0.00011415 | 0.00011415 | 0.00011416 | 0.00011415 | 0.00011415 | 3.6463e-05 | 6.7924e-05 | 5.8637e-05 | 5.3892e-05 | 0.00022929 | 0.00011415 | 0.00011415 | 0.00011415 | 0.00011415 | 1.2032e-06 | 2.437e-05 | 5.3103e-05 | 6.9742e-05 | 6.6597e-05 | 9.2045e-05 | 8.4368e-05 | 8.0807e-05 | 8.9232e-05 | 0.00010026 | 1.2515e-05 | 1.2515e-05
12/01 03:00:00 | 12 | 1 | 3 | 8019 | WD | 0 | 9.8772e-05 | 9.8772e-05 | -0.00097026 | 0 | 0.00022975 | 0.00011415 | 0 | 0 | 2.1781e-05 | 0.00042135 | -0.004921 | 9.8772e-05 | 0.00014018 | 8.3946e-05 | 0.00011938 | 8.3946e-05 | 0.00011415 | 0.00022925 | 0.00011415 | 0 | 6.5591e-05 | 0.0001118 | 8.9085e-05 | 8.3394e-05 | 8.5152e-05 | 2.7098e-05 | 1.3931e-05 | 1.8132e-05 | 1.8132e-05 | 0.00011415 | 0.00011415 | 0.00011415 | 0.00011416 | 0.00011415 | 0.00011415 | 3.6473e-05 | 6.819e-05 | 6.0618e-05 | 5.6748e-05 | 0.00022929 | 0.00011415 | 0.00011415 | 0.00011415 | 0.00011415 | 1.23e-06 | 2.5894e-05 | 5.6002e-05 | 7.3438e-05 | 6.5321e-05 | 9.1772e-05 | 8.4797e-05 | 8.1562e-05 | 8.9333e-05 | 0.00010069 | 2.3829e-05 | 2.3829e-05
12/01 04:00:00 | 12 | 1 | 4 | 8020 | WD | 0 | 0.00011876 | 0.00011876 | 0.00097035 | 7.4358e-05 | 0.00022651 | 0.00011415 | 0 | 0 | 2.1781e-05 | 0.00041245 | -0.002971 | 0.00011876 | 0.00017198 | 8.2211e-05 | 0.00013698 | 8.2211e-05 | 0.00011415 | 0.00022925 | 0.00011415 | 0 | 6.5591e-05 | 0.0001118 | 8.9695e-05 | 8.279e-05 | 8.4924e-05 | 2.7894e-05 | 1.3635e-05 | 1.8184e-05 | 1.8184e-05 | 0.00011415 | 0.00011415 | 0.00011415 | 0.00011416 | 0.00011415 | 0.00011415 | 4.5596e-05 | 6.8975e-05 | 6.1912e-05 | 5.8304e-05 | 0.00022929 | 0.00011415 | 0.00011415 | 0.00011415 | 0.00011415 | 1.5508e-06 | 3.0373e-05 | 5.892e-05 | 7.5451e-05 | 7.0736e-05 | 9.18e-05 | 8.5076e-05 | 8.1957e-05 | 8.9318e-05 | 0.00010095 | 3.5167e-05 | 3.5167e-05
12/01 05:00:00 | 12 | 1 | 5 | 8021 | WD | 0 | 0.00012995 | 0.00012995 | -0.00097383 | 7.5006e-05 | 0.00021796 | 0.00011415 | 0 | 0 | 6.5342e-05 | 0.00039757 | 0.00019729 | 0.00012995 | 0.00019501 | 8.1198e-05 | 0.00015074 | 8.1198e-05 | 0.00011415 | 0.00022925 | 0.00011415 | 0 | 6.5591e-05 | 0.0001118 | 0.00014907 | 8.2418e-05 | 0.00010302 | 2.7669e-05 | 1.366e-05 | 1.8129e-05 | 1.8129e-05 | 0.00011415 | 0.00011415 | 0.00011415 | 0.00011416 | 0.00011415 | 0.00011415 | 5.4768e-05 | 7.0282e-05 | 7.6832e-05 | 8.0178e-05 | 0.00022929 | 0.00011415 | 0.00011415 | 0.00011415 | 0.00011415 | 2.0054e-06 | 3.7834e-05 | 7.9583e-05 | 0.00010376 | 7.6741e-05 | 9.2064e-05 | 8.9851e-05 | 8.8824e-05 | 8.9262e-05 | 0.00010108 | 2.5363e-05 | 2.5363e-05
12/01 06:00:00 | 12 | 1 | 6 | 8022 | WD | 0 | 0.00014146 | 0.00014146 | 0.00099233 | 7.7751e-05 | -1.5577e-12 | 0.00011415 | 0 | 0 | 0.00013613 | 0.00039492 | 0.002345 | 0.00014146 | 0.0002132 | 8.7512e-05 | 0.00016169 | 8.7512e-05 | 0.00011415 | 0.00022925 | 0.00011415 | 0 | 6.5591e-05 | 0.0001118 | 0.0001427 | 8.5629e-05 | 0.00010326 | 3.0477e-05 | 1.398e-05 | 1.9243e-05 | 1.9243e-05 | 0.00011415 | 0.00011415 | 0.00011415 | 0.00011416 | 0.00011415 | 0.00011415 | 9.1181e-05 | 9.299e-05 | 0.0001022 | 0.0001069 | 0.00022929 | 0.00011415 | 0.00011415 | 0.00011415 | 0.00011415 | 3.0749e-06 | 6.2531e-05 | 0.00011054 | 0.00013835 | 9.5508e-05 | 0.00010004 | 9.7803e-05 | 9.6763e-05 | 8.9073e-05 | 0.00010112 | 2.356e-05 | 2.356e-05
12/01 07:00:00 | 12 | 1 | 7 | 8023 | WD | 0 | 0.00016148 | 0.00016148 | 8.4273e-06 | 0.00016698 | 7.5464e-14 | 0.00011415 | 0 | 0 | 0.00015247 | -0.00072582 | 0.0028678 | 0.00016148 | -8.545e-06 | 9.9871e-05 | 0.00017574 | 9.9871e-05 | 0.00011415 | 0.00022925 | 0.00011415 | 0 | 6.5591e-05 | 0.0001126 | 0.00012867 | 9.1027e-05 | 0.00010266 | 9.8818e-06 | 7.6994e-06 | 8.3957e-06 | 8.3957e-06 | 0.00011415 | 0.00011415 | 0.00011415 | 0.00011416 | 0.00011415 | 0.00011415 | 0.00012828 | 0.00012421 | 0.00013044 | 0.00013363 | 0.00022929 | 0.00011415 | 0.00011415 | 0.00011415 | 0.00011415 | 4.0107e-06 | 9.1597e-05 | 8.8347e-05 | 8.6466e-05 | 0.00011482 | 0.00011334 | 0.00010734 | 0.00010455 | 8.6201e-05 | 0.00012272 | 0.00044385 | 0.00044385
12/01 08:00:00 | 12 | 1 | 8 | 8024 | WD | 0 | 0.00015598 | 0.00015598 | -0.0006096 | 0.00017169 | 4.7973e-13 | 0.00011415 | 4.7621e-05 | 4.7621e-05 | 0.00013613 | -0.00044966 | 0.0027704 | 0.00015598 | 7.2617e-05 | 0.00011103 | 0.00016571 | 0.00011103 | 0.00011415 | 0.00011463 | 0.00011415 | 4.8889e-06 | 6.5591e-05 | 0.0001126 | 0.00010852 | 0.0001059 | 0.00010671 | 3.8854e-06 | 2.3574e-06 | 2.8449e-06 | 2.8449e-06 | 0.00011415 | 0.00011415 | 0.00011415 | 0.00011416 | 0.00011415 | 0.00011415 | 0.000149 | 0.00014154 | 0.00018937 | 0.00021381 | 0.00011465 | 0.00011415 | 0.00011415 | 0.00011415 | 0.00011415 | 1.8207e-05 | 0.00011991 | 0.00013203 | 0.00013904 | 0.00012404 | 0.00012001 | 0.000124 | 0.00012585 | 9.3271e-05 | 0.00011614 | 0.00040859 | 0.00040859
12/01 09:00:00 | 12 | 1 | 9 | 8025 | WD | 7.3198e-05 | 0.00015901 | 0.00015901 | 0.00064049 | 0.00017227 | 1.5523e-12 | 0.00011415 | 0.00014393 | 0.00014393 | 5.9897e-05 | -0.00022981 | 0.0024204 | 0.00015901 | 0.00015354 | 0.00011108 | 0.00017392 | 0.00011108 | 0.00011415 | 0 | 0.00011415 | 8.3956e-05 | 0.00016398 | 0.0001685 | 0.00011194 | 0.00010726 | 0.00010871 | 3.2795e-06 | 5.9368e-07 | 1.4506e-06 | 1.4506e-06 | 0.00011415 | 0.00011415 | 0.00011415 | 0.00011416 | 0.00011415 | 0.00011415 | 0.00016895 | 0.00015347 | 0.00019341 | 0.00021381 | 0 | 0.00011415 | 0.00011415 | 0.00011415 | 0.00011415 | 9.0713e-05 | 0.00015464 | 0.00014757 | 0.00014347 | 0.00013627 | 0.00012049 | 0.00014686 | 0.00015908 | 9.3802e-05 | 0.00011403 | 0.00028984 | 0.00028984
12/01 10:00:00 | 12 | 1 | 10 | 8026 | WD | 0.00014417 | 0.00018826 | 0.00018826 | 1.066e-05 | 0.00017939 | 0.00021486 | 0.00011415 | 0.00018859 | 0.00018859 | 4.0839e-05 | -0.0001493 | 0.0020509 | 0.00018826 | 0.00028814 | 0.00011156 | 0.00021537 | 0.00011156 | 0.00011415 | 0 | 0.00011415 | 0.00029041 | 0.00029516 | 0.0002244 | 0.00011512 | 0.00010697 | 0.00010949 | 3.036e-06 | 1.7489e-07 | 1.0878e-06 | 1.0878e-06 | 0.00011415 | 0.00011415 | 0.00011415 | 0.00011416 | 0.00011415 | 0.00011415 | 0.0001871 | 0.00015456 | 0.00019377 | 0.00021381 | 0 | 0.00011415 | 0.00011415 | 0.00011415 | 0.00011415 | 0.00017658 | 0.00019864 | 0.00016654 | 0.00014795 | 0.00014704 | 0.00012101 | 0.00015178 | 0.00016605 | 9.4626e-05 | 0.00011272 | 0.00021036 | 0.00021036
12/01 11:00:00 | 12 | 1 | 11 | 8027 | WD | 0.00019737 | 0.00015098 | 0.00015098 | 9.4057e-06 | 0.0001577 | 0.00021991 | 0.00011415 | 0 | 0 | 4.0839e-05 | 0.0011766 | 0.0017336 | 0.00015098 | 0.00039252 | 0.00011463 | 0.00016494 | 0.00011463 | 0.00011415 | 0 | 0.00011415 | 0.00041491 | 0.00029516 | 0.0002244 | 0.00011571 | 0.00010788 | 0.0001103 | 2.7973e-06 | 2.33e-07 | 1.0512e-06 | 1.0512e-06 | 0.00011415 | 0.00011415 | 0.00011415 | 0.00011416 | 0.00011415 | 0.00011415 | 0.00018706 | 0.00015413 | 0.00019363 | 0.00021381 | 0 | 0.00011415 | 0.00011415 | 0.00011415 | 0.00011415 | 0.00024264 | 0.00023172 | 0.00018098 | 0.0001516 | 0.00014843 | 0.00012119 | 0.00015058 | 0.00016421 | 9.4809e-05 | 0.00011204 | 0.00018597 | 0.00018597
12/01 12:00:00 | 12 | 1 | 12 | 8028 | WD | 0.00022312 | 0.00014527 | 0.00014527 | 7.764e-06 | 0.00016359 | 0.00021998 | 0.00011415 | 0 | 0 | 4.0839e-05 | 0.00074157 | 0.0014444 | 0.00014527 | 0.0003047 | 0.00011458 | 0.00015592 | 0.00011458 | 0.00011415 | 0 | 0.00011415 | 0.00047113 | 0.00029516 | 0.0002244 | 0.00014482 | 0.00010917 | 0.00012019 | 3.0264e-06 | 2.8226e-07 | 1.1578e-06 | 1.1578e-06 | 0.00011415 | 0.00011415 | 0.00011415 | 0.00011416 | 0.00011415 | 0.00011415 | 0.000187 | 0.00015348 | 0.00019341 | 0.00021381 | 0 | 0.00011415 | 0.00011415 | 0.00011415 | 0.00011415 | 0.00028479 | 0.00024632 | 0.00023086 | 0.00022191 | 0.00014865 | 0.00012144 | 0.00015208 | 0.00016629 | 9.4851e-05 | 0.00011125 | 0.00016202 | 0.00016202
12/01 13:00:00 | 12 | 1 | 13 | 8029 | WD | 0.00021488 | 0.00014213 | 0.00014213 | 0.0010109 | 0.00016112 | 0.00021627 | 0.00011415 | 0 | 0 | 4.0839e-05 | 0.00051822 | 0.0012249 | 0.00014213 | 0.00026981 | 0.00011115 | 0.00015255 | 0.00011115 | 0.00011415 | 0 | 0.00011415 | 0.00046719 | 0.00029516 | 0.0002244 | 0.00011645 | 0.00010989 | 0.00011192 | 2.4961e-06 | 1.8807e-07 | 9.2445e-07 | 9.2445e-07 | 0.00011415 | 0.00011415 | 0.00011415 | 0.00011416 | 0.00011415 | 0.00011415 | 0.00018694 | 0.0001532 | 0.00019331 | 0.00021381 | 0 | 0.00011415 | 0.00011415 | 0.00011415 | 0.00011415 | 0.0002806 | 0.00024483 | 0.00023024 | 0.00022178 | 0.00014833 | 0.0001216 | 0.00015552 | 0.00017125 | 9.4888e-05 | 0.00011078 | 0.00014486 | 0.00014486
12/01 14:00:00 | 12 | 1 | 14 | 8030 | WD | 0.00017645 | 0.00012893 | 0.00012893 | -0.00099776 | 7.9857e-05 | 0.00022375 | 0.00011415 | 0 | 0 | 4.0839e-05 | 0.00042442 | 0.0010423 | 0.00012893 | 0.00024434 | 0.00011051 | 0.00014615 | 0.00011051 | 0.00011415 | 0 | 0.00011415 | 0.00039684 | 0.00029516 | 0.0002244 | 0.00011753 | 0.0001145 | 0.00011543 | 2.4417e-06 | 1.2928e-07 | 8.6708e-07 | 8.6708e-07 | 0.00011415 | 0.00011415 | 0.00011415 | 0.00011416 | 0.00011415 | 0.00011415 | 0.00018653 | 0.00015279 | 0.00019317 | 0.00021381 | 0 | 0.00011415 | 0.00011415 | 0.00011415 | 0.00011415 | 0.00023611 | 0.00022588 | 0.00022201 | 0.00021977 | 0.00014665 | 0.0001231 | 0.00015393 | 0.00016823 | 9.4915e-05 | 0.00011046 | 0.00012365 | 0.00012365
12/01 15:00:00 | 12 | 1 | 15 | 8031 | WD | 0.00011448 | 0.00012945 | 0.00012945 | 0.0010009 | 0.00015812 | 0.00023635 | 0.00011415 | 0 | 0 | 4.0839e-05 | 0.00036721 | 0.00089744 | 0.00012945 | 0.00022051 | 0.00010956 | 0.00013528 | 0.00010956 | 0.00011415 | 0 | 0.00011415 | 0.00026582 | 0.00029516 | 0.0002244 | 0.00011779 | 0.00011495 | 0.00011583 | 2.323e-06 | 1.6082e-07 | 8.5068e-07 | 8.5068e-07 | 0.00011415 | 0.00011415 | 0.00011415 | 0.00011416 | 0.00011415 | 0.00011415 | 0.00018548 | 0.00015218 | 0.00019297 | 0.00021381 | 0 | 0.00011415 | 0.00011415 | 0.00011415 | 0.00011415 | 0.00016554 | 0.0001897 | 0.000163 | 0.00014753 | 0.00014595 | 0.00012307 | 0.00015159 | 0.00016482 | 9.4956e-05 | 0.00011015 | 9.7387e-05 | 9.7387e-05
12/01 16:00:00 | 12 | 1 | 16 | 8032 | WD | 3.052e-05 | 0.00011961 | 0.00011961 | -0.00099417 | 7.9068e-05 | 0.00024949 | 0.00011415 | 0 | 0 | 7.0788e-05 | 0.00033659 | 0.00079256 | 0.00011961 | 0.00020926 | 0.00011092 | 0.00013136 | 0.00011092 | 0.00011415 | 0 | 0.00011415 | 0.00013329 | 0.00029516 | 0.0002244 | 0.00011476 | 0.0001115 | 0.00011251 | 2.1805e-06 | 1.0452e-07 | 7.6686e-07 | 7.6686e-07 | 0.00011415 | 0.00011415 | 0.00011415 | 0.00011416 | 0.00011415 | 0.00011415 | 0.00016661 | 0.00015082 | 0.00019251 | 0.00021381 | 0 | 0.00011415 | 0.00011415 | 0.00011415 | 0.00011415 | 8.1294e-05 | 0.00014966 | 0.00014557 | 0.0001432 | 0.0001341 | 0.00012144 | 0.00015112 | 0.00016488 | 9.4983e-05 | 0.00010999 | 7.8281e-05 | 7.8281e-05
12/01 17:00:00 | 12 | 1 | 17 | 8033 | WD | 0 | 0.00014569 | 0.00014569 | 0.0010064 | 7.976e-05 | -2.0051e-12 | 0.00011415 | 2.6475e-05 | 2.6475e-05 | 0.00015247 | -0.00097053 | 0.00069467 | 0.00014569 | -1.4713e-05 | 0.00012 | 0.00016221 | 0.00012 | 0.00011415 | 0.00017194 | 0.00011415 | 1.092e-05 | 0.00029516 | 0.0002244 | 0.00010608 | 0.00011014 | 0.00010888 | 2.075e-06 | -6.8076e-08 | 6.1569e-07 | 6.1569e-07 | 0.00011415 | 0.00011415 | 0.00011415 | 0.00011416 | 0.00011415 | 0.00011415 | 0.00014779 | 0.00014544 | 0.00015251 | 0.00015611 | 0.0001538 | 0.00011415 | 0.00011415 | 0.00011415 | 0.00011415 | 1.2765e-05 | 0.0001122 | 0.00010532 | 0.00010134 | 0.00012674 | 0.0001253 | 0.0001503 | 0.0001619 | 8.7372e-05 | 0.00011048 | 0.00011087 | 0.00011087
12/01 18:00:00 | 12 | 1 | 18 | 8034 | WD | 0 | 0.00016802 | 0.00016802 | -0.0010054 | 0.00016248 | -7.5459e-13 | 0.00011415 | 0 | 0 | 0.00021236 | -0.00045449 | 0.00070243 | 0.00016802 | 0.00016476 | 0.00013406 | 0.00017542 | 0.00013406 | 0.00011415 | 0.00022925 | 0.00011415 | 0 | 0.00029516 | 0.0002244 | 0.00010364 | 0.00010888 | 0.00010726 | 1.8935e-06 | -1.4291e-07 | 5.0682e-07 | 5.0682e-07 | 0.00011415 | 0.00011415 | 0.00011415 | 0.00011416 | 0.00011415 | 0.00011415 | 0.00012914 | 0.00014044 | 0.00012963 | 0.00012411 | 0.00022929 | 0.00011415 | 0.00011415 | 0.00011415 | 0.00011415 | 5.5549e-06 | 9.068e-05 | 8.4109e-05 | 8.0304e-05 | 0.00011891 | 0.0001255 | 0.00014599 | 0.00015549 | 8.7337e-05 | 0.00011121 | 0.00016266 | 0.00016266
12/01 19:00:00 | 12 | 1 | 19 | 8035 | WD | 0 | 0.00019965 | 0.00019965 | 8.0522e-06 | 0.00016548 | -3.8268e-13 | 0.00011415 | 0 | 0 | 0.00028587 | -0.00024343 | 0.00067689 | 0.00019965 | 0.00030041 | 0.00014271 | 0.00021189 | 0.00014271 | 0.00011415 | 0.00022925 | 0.00011415 | 0 | 6.5591e-05 | 0.0001126 | 0.00010348 | 0.00010581 | 0.00010509 | 1.7356e-06 | -1.8552e-07 | 4.2742e-07 | 4.2742e-07 | 0.00011415 | 0.00011415 | 0.00011415 | 0.00011416 | 0.00011415 | 0.00011415 | 0.00012867 | 0.00012924 | 0.00011284 | 0.00010446 | 0.00022929 | 0.00011415 | 0.00011415 | 0.00011415 | 0.00011415 | 4.7071e-06 | 8.1186e-05 | 7.2578e-05 | 6.7593e-05 | 0.0001173 | 0.0001209 | 0.00011973 | 0.00011919 | 8.7307e-05 | 0.00011169 | 0.00036411 | 0.00036411
12/01 20:00:00 | 12 | 1 | 20 | 8036 | WD | 0 | 0.00018494 | 0.00018494 | 8.6933e-06 | 0.00016611 | -2.8565e-13 | 0.00011415 | 0 | 0 | 0.00034305 | -0.00012086 | 0.00062479 | 0.00018494 | 0.00024277 | 0.00014653 | 0.00018706 | 0.00014653 | 0.00011415 | 0.00022925 | 0.00011415 | 0 | 6.5591e-05 | 0.0001126 | 0.00010127 | 0.00010339 | 0.00010274 | 1.624e-06 | -2.1613e-07 | 3.7099e-07 | 3.7099e-07 | 0.00011415 | 0.00011415 | 0.00011415 | 0.00011416 | 0.00011415 | 0.00011415 | 0.00011028 | 0.00012072 | 0.00010105 | 9.1006e-05 | 0.00022929 | 0.00011415 | 0.00011415 | 0.00011415 | 0.00011415 | 6.0385e-06 | 7.1053e-05 | 0.00010064 | 0.00011777 | 0.00010777 | 0.00011749 | 0.0001146 | 0.00011327 | 8.7272e-05 | 0.00011231 | 0.00039478 | 0.00039478
12/01 21:00:00 | 12 | 1 | 21 | 8037 | WD | 0 | 0.00018141 | 0.00018141 | 0.0010219 | 0.00016416 | 0 | 0.00011415 | 0 | 0 | 0.00034849 | -7.4268e-05 | 0.00051998 | 0.00018141 | 0.00022508 | 0.00014762 | 0.00018181 | 0.00014762 | 0.00011415 | 0.00022925 | 0.00011415 | 0 | 6.5591e-05 | 0.0001126 | 0.00010073 | 9.9621e-05 | 9.9964e-05 | 1.5231e-06 | -1.8186e-07 | 3.6211e-07 | 3.6211e-07 | 0.00011415 | 0.00011415 | 0.00011415 | 0.00011416 | 0.00011415 | 0.00011415 | 0.00010984 | 0.00010476 | 8.6009e-05 | 7.6429e-05 | 0.00022929 | 0.00011415 | 0.00011415 | 0.00011415 | 0.00011415 | 4.8306e-06 | 5.9917e-05 | 8.4608e-05 | 9.8906e-05 | 0.00010617 | 0.00011119 | 0.00010488 | 0.00010196 | 8.725e-05 | 0.00011276 | 0.00046359 | 0.00046359
12/01 22:00:00 | 12 | 1 | 22 | 8038 | WD | 0 | 0.00016874 | 0.00016874 | 6.3052e-06 | 8.0934e-05 | 2.0698e-12 | 0.00011415 | 0 | 0 | 0.00023959 | -5.2e-05 | 0.00036078 | 0.00016874 | 0.00022345 | 0.00014405 | 0.00018277 | 0.00014405 | 0.00011415 | 0.00022925 | 0.00011415 | 0 | 6.5591e-05 | 0.0001126 | 9.7155e-05 | 8.5127e-05 | 8.8844e-05 | 2.0664e-05 | -3.6873e-08 | 6.568e-06 | 6.568e-06 | 0.00011415 | 0.00011415 | 0.00011415 | 0.00011415 | 0.00011415 | 0.00011415 | 0.00010924 | 9.2279e-05 | 7.4921e-05 | 6.6052e-05 | 0.00022929 | 0.00011415 | 0.00011415 | 0.00011415 | 0.00011415 | 3.2016e-06 | 4.5412e-05 | 7.0785e-05 | 8.5478e-05 | 0.00010436 | 9.9926e-05 | 9.861e-05 | 9.7999e-05 | 8.8748e-05 | 9.6789e-05 | 0.0004876 | 0.0004876
12/01 23:00:00 | 12 | 1 | 23 | 8039 | WD | 0 | 0.00015678 | 0.00015678 | 0.00024817 | 0.00015787 | 7.9772e-13 | 0.00011415 | 0 | 0 | 0.00013341 | 0.0011506 | -0.001823 | 0.00015678 | 0.00039039 | 0.00013614 | 0.00016135 | 0.00013614 | 0.00011415 | 0.00022925 | 0.00011415 | 0 | 6.5591e-05 | 0.0001118 | 9.6624e-05 | 8.0631e-05 | 8.5574e-05 | 2.7788e-05 | 7.3567e-06 | 1.3876e-05 | 1.3876e-05 | 0.00011415 | 0.00011415 | 0.00011415 | 0.00011416 | 0.00011415 | 0.00011415 | 0.00010883 | 6.9436e-05 | 6.3877e-05 | 6.1037e-05 | 0.00022929 | 0.00011415 | 0.00011415 | 0.00011415 | 0.00011415 | 2.0797e-06 | 3.3003e-05 | 6.2124e-05 | 7.8988e-05 | 0.00010282 | 9.115e-05 | 9.1283e-05 | 9.1344e-05 | 8.8927e-05 | 9.7963e-05 | 1.8955e-05 | 1.8955e-05
12/01 24:00:00 | 12 | 1 | 24 | 8040 | WD | 0 | 0.00012348 | 0.00012348 | -0.00023939 | 7.7284e-05 | -1.3906e-12 | 0.00011415 | 0 | 0 | 5.4452e-05 | 0.00060228 | -0.0043223 | 0.00012348 | 0.00023431 | 0.00012638 | 0.00013228 | 0.00012638 | 0.00011415 | 0.00022925 | 0.00011415 | 0 | 6.5591e-05 | 0.0001118 | 0.00012452 | 7.9958e-05 | 9.3731e-05 | 2.911e-05 | 1.3193e-05 | 1.8272e-05 | 1.8272e-05 | 0.00011415 | 0.00011415 | 0.00011415 | 0.00011416 | 0.00011415 | 0.00011415 | 9.9691e-05 | 6.8344e-05 | 6.1493e-05 | 5.7992e-05 | 0.00022929 | 0.00011415 | 0.00011415 | 0.00011415 | 0.00011415 | 1.729e-06 | 2.6771e-05 | 5.7344e-05 | 7.5048e-05 | 9.7696e-05 | 9.0604e-05 | 9.0649e-05 | 9.067e-05 | 8.8978e-05 | 9.9885e-05 | 9.2211e-06 | 9.2211e-06
12/02 01:00:00 | 12 | 2 | 1 | 8041 | WD | 0 | 7.3314e-05 | 7.3314e-05 | 0.00097806 | 0 | 0.00025245 | 0.00011415 | 0 | 0 | 2.1781e-05 | 0.0005158 | -0.005861 | 7.3314e-05 | 5.71e-05 | 9.19e-05 | 8.147e-05 | 9.19e-05 | 0.00011415 | 0.00022925 | 0.00011415 | 0 | 6.5591e-05 | 0.0001118 | 8.9656e-05 | 7.9666e-05 | 8.2753e-05 | 2.9577e-05 | 1.4456e-05 | 1.9281e-05 | 1.9281e-05 | 0.00011415 | 0.00011415 | 0.00011415 | 0.00011416 | 0.00011415 | 0.00011415 | 4.5468e-05 | 6.8027e-05 | 5.8924e-05 | 5.4272e-05 | 0.00022929 | 0.00011415 | 0.00011415 | 0.00011415 | 0.00011415 | 1.2032e-06 | 2.496e-05 | 5.3631e-05 | 7.0234e-05 | 7.202e-05 | 9.0415e-05 | 8.444e-05 | 8.1668e-05 | 8.9205e-05 | 0.00010066 | 2.0892e-05 | 2.0892e-05
12/02 02:00:00 | 12 | 2 | 2 | 8042 | WD | 0 | 9.6354e-05 | 9.6354e-05 | -0.00097296 | 7.4579e-05 | 0.00023244 | 0.00011415 | 0 | 0 | 2.1781e-05 | 0.00039249 | -0.0048357 | 9.6354e-05 | 9.4925e-05 | 8.5656e-05 | 0.00010433 | 8.5656e-05 | 0.00011415 | 0.00022925 | 0.00011415 | 0 | 6.5591e-05 | 0.0001118 | 8.859e-05 | 7.9717e-05 | 8.2459e-05 | 3.0198e-05 | 1.4763e-05 | 1.9688e-05 | 1.9688e-05 | 0.00011415 | 0.00011415 | 0.00011415 | 0.00011416 | 0.00011415 | 0.00011415 | 3.6463e-05 | 6.7924e-05 | 5.8637e-05 | 5.3892e-05 | 0.00022929 | 0.00011415 | 0.00011415 | 0.00011415 | 0.00011415 | 1.2032e-06 | 2.437e-05 | 5.3103e-05 | 6.9742e-05 | 6.6712e-05 | 9.0407e-05 | 8.4256e-05 | 8.1404e-05 | 8.9287e-05 | 0.0001011 | 3.0651e-05 | 3.0651e-05
12/02 03:00:00 | 12 | 2 | 3 | 8043 | WD | 0 | 0.00011864 | 0.00011864 | 2.3049e-07 | 7.4309e-05 | 0.00022975 | 0.00011415 | 0 | 0 | 2.1781e-05 | 0.00042296 | -0.0051399 | 0.00011864 | 0.0001592 | 8.3946e-05 | 0.00013645 | 8.3946e-05 | 0.00011415 | 0.00022925 | 0.00011415 | 0 | 6.5591e-05 | 0.0001118 | 8.8588e-05 | 8.0224e-05 | 8.2808e-05 | 3.0631e-05 | 1.4673e-05 | 1.9765e-05 | 1.9765e-05 | 0.00011415 | 0.00011415 | 0.00011415 | 0.00011416 | 0.00011415 | 0.00011415 | 3.6473e-05 | 6.819e-05 | 6.0618e-05 | 5.6748e-05 | 0.00022929 | 0.00011415 | 0.00011415 | 0.00011415 | 0.00011415 | 1.23e-06 | 2.5894e-05 | 5.6002e-05 | 7.3438e-05 | 6.5412e-05 | 9.0669e-05 | 8.4821e-05 | 8.2108e-05 | 8.9341e-05 | 0.00010141 | 3.4389e-05 | 3.4389e-05
12/02 04:00:00 | 12 | 2 | 4 | 8044 | WD | 0 | 0.00011532 | 0.00011532 | 0 | 0 | 0.00022651 | 0.00011415 | 0 | 0 | 2.1781e-05 | 0.00038516 | -0.0020979 | 0.00011532 | 0.00017653 | 8.2211e-05 | 0.00014329 | 8.2211e-05 | 0.00011415 | 0.00022925 | 0.00011415 | 0 | 6.5591e-05 | 0.0001118 | 8.9483e-05 | 8.0634e-05 | 8.3369e-05 | 3.1081e-05 | 1.4514e-05 | 1.98e-05 | 1.98e-05 | 0.00011415 | 0.00011415 | 0.00011415 | 0.00011416 | 0.00011415 | 0.00011415 | 4.5596e-05 | 6.8975e-05 | 6.1912e-05 | 5.8304e-05 | 0.00022929 | 0.00011415 | 0.00011415 | 0.00011415 | 0.00011415 | 1.5508e-06 | 3.0373e-05 | 5.892e-05 | 7.5451e-05 | 7.0806e-05 | 9.1052e-05 | 8.5182e-05 | 8.2459e-05 | 8.9293e-05 | 0.0001016 | 3.8809e-05 | 3.8809e-05
12/02 05:00:00 | 12 | 2 | 5 | 8045 | WD | 0 | 0.0001286 | 0.0001286 | 9.9842e-07 | 7.4997e-05 | 0.00021796 | 0.00011415 | 0 | 0 | 6.5342e-05 | 0.00036259 | 0.0010527 | 0.0001286 | 0.00018866 | 8.1198e-05 | 0.00014883 | 8.1198e-05 | 0.00011415 | 0.00022925 | 0.00011415 | 0 | 6.5591e-05 | 0.0001118 | 0.00010206 | 8.0556e-05 | 8.7202e-05 | 3.1597e-05 | 1.4515e-05 | 1.9965e-05 | 1.9965e-05 | 0.00011415 | 0.00011415 | 0.00011415 | 0.00011416 | 0.00011415 | 0.00011415 | 5.4768e-05 | 7.0282e-05 | 7.6832e-05 | 8.0178e-05 | 0.00022929 | 0.00011415 | 0.00011415 | 0.00011415 | 0.00011415 | 2.0054e-06 | 3.7834e-05 | 7.9583e-05 | 0.00010376 | 7.6367e-05 | 9.1419e-05 | 8.9969e-05 | 8.9297e-05 | 8.9228e-05 | 0.00010171 | 3.3605e-05 | 3.3605e-05
12/02 06:00:00 | 12 | 2 | 6 | 8046 | WD | 0 | 0.00012587 | 0.00012587 | 1.766e-06 | 7.7753e-05 | -1.5577e-12 | 0.00011415 | 0 | 0 | 0.00013613 | 0.00034957 | 0.0030159 | 0.00012587 | 0.00018049 | 8.7512e-05 | 0.0001395 | 8.7512e-05 | 0.00011415 | 0.00022925 | 0.00011415 | 0 | 6.5591e-05 | 0.0001118 | 0.000105 | 8.4852e-05 | 9.108e-05 | 3.1969e-05 | 1.4419e-05 | 2.0019e-05 | 2.0019e-05 | 0.00011415 | 0.00011415 | 0.00011415 | 0.00011416 | 0.00011415 | 0.00011415 | 9.1181e-05 | 9.299e-05 | 0.0001022 | 0.0001069 | 0.00022929 | 0.00011415 | 0.00011415 | 0.00011415 | 0.00011415 | 3.0749e-06 | 6.2531e-05 | 0.00011054 | 0.00013835 | 9.5185e-05 | 9.9779e-05 | 9.8023e-05 | 9.7209e-05 | 8.9018e-05 | 0.00010159 | 2.1155e-05 | 2.1155e-05
12/02 07:00:00 | 12 | 2 | 7 | 8047 | WD | 0 | 0.00015761 | 0.00015761 | 8.6422e-06 | 0.00016708 | 7.5464e-14 | 0.00011415 | 0 | 0 | 0.00015247 | -0.00077788 | 0.0034225 | 0.00015761 | -2.386e-05 | 9.9871e-05 | 0.00017022 | 9.9871e-05 | 0.00011415 | 0.00022925 | 0.00011415 | 0 | 6.5591e-05 | 0.0001126 | 0.00010987 | 9.0576e-05 | 9.654e-05 | 1.2005e-05 | 7.8323e-06 | 9.1636e-06 | 9.1636e-06 | 0.00011415 | 0.00011415 | 0.00011415 | 0.00011416 | 0.00011415 | 0.00011415 | 0.00012828 | 0.00012421 | 0.00013044 | 0.00013363 | 0.00022929 | 0.00011415 | 0.00011415 | 0.00011415 | 0.00011415 | 4.0107e-06 | 9.1597e-05 | 8.8347e-05 | 8.6466e-05 | 0.00011468 | 0.00011319 | 0.00010757 | 0.00010497 | 8.5896e-05 | 0.00012351 | 0.00045407 | 0.00045407
12/02 08:00:00 | 12 | 2 | 8 | 8048 | WD | 0 | 0.0001529 | 0.0001529 | 0.0010472 | 0.00017182 | 4.7973e-13 | 0.00011415 | 6.4791e-05 | 6.4791e-05 | 0.00013613 | -0.00046161 | 0.0032082 | 0.0001529 | 6.5323e-05 | 0.00011103 | 0.00016131 | 0.00011103 | 0.00011415 | 0.00011463 | 0.00011415 | 6.6516e-06 | 6.5591e-05 | 0.0001126 | 0.00010841 | 0.00010505 | 0.00010609 | 5.8011e-06 | 2.3798e-06 | 3.4714e-06 | 3.4714e-06 | 0.00011415 | 0.00011415 | 0.00011415 | 0.00011416 | 0.00011415 | 0.00011415 | 0.000149 | 0.00014146 | 0.00018934 | 0.00021381 | 0.00011465 | 0.00011415 | 0.00011415 | 0.00011415 | 0.00011415 | 2.1468e-05 | 0.00012091 | 0.00013254 | 0.00013927 | 0.00012406 | 0.0001197 | 0.0001239 | 0.00012585 | 9.3815e-05 | 0.00011665 | 0.00039452 | 0.00039452
12/02 09:00:00 | 12 | 2 | 9 | 8049 | WD | 7.3225e-05 | 0.00016807 | 0.00016807 | -0.0010229 | 0.00019321 | 1.5523e-12 | 0.00011415 | 0.00014523 | 0.00014523 | 5.9897e-05 | -0.00022531 | 0.0027792 | 0.00016807 | 0.00017605 | 0.00011108 | 0.00018364 | 0.00011108 | 0.00011415 | 0 | 0.00011415 | 8.4714e-05 | 0.00016398 | 0.0001685 | 0.00011204 | 0.00010734 | 0.0001088 | 5.0082e-06 | 7.5481e-07 | 2.1119e-06 | 2.1119e-06 | 0.00011415 | 0.00011415 | 0.00011415 | 0.00011416 | 0.00011415 | 0.00011415 | 0.00016895 | 0.00015344 | 0.00019339 | 0.00021381 | 0 | 0.00011415 | 0.00011415 | 0.00011415 | 0.00011415 | 9.1767e-05 | 0.00015465 | 0.00014761 | 0.00014353 | 0.00013628 | 0.00012052 | 0.00014688 | 0.0001591 | 9.4714e-05 | 0.00011432 | 0.00027619 | 0.00027619
12/02 10:00:00 | 12 | 2 | 10 | 8050 | WD | 0.00014111 | 0.00020343 | 0.00020343 | 0.0010432 | 0.00023298 | 0.00021486 | 0.00011415 | 0.00018544 | 0.00018544 | 4.0839e-05 | -0.00014979 | 0.0023585 | 0.00020343 | 0.00031338 | 0.00011156 | 0.00022888 | 0.00011156 | 0.00011415 | 0 | 0.00011415 | 0.00028557 | 0.00029516 | 0.0002244 | 0.00011566 | 0.00010813 | 0.00011046 | 4.6264e-06 | 3.6412e-07 | 1.724e-06 | 1.724e-06 | 0.00011415 | 0.00011415 | 0.00011415 | 0.00011416 | 0.00011415 | 0.00011415 | 0.0001871 | 0.00015456 | 0.00019377 | 0.00021381 | 0 | 0.00011415 | 0.00011415 | 0.00011415 | 0.00011415 | 0.00017456 | 0.00019736 | 0.000166 | 0.00014784 | 0.00014702 | 0.00012142 | 0.00015199 | 0.00016617 | 9.48e-05 | 0.00011282 | 0.00020502 | 0.00020502
12/02 11:00:00 | 12 | 2 | 11 | 8051 | WD | 0.00018698 | 0.0001439 | 0.0001439 | 8.2978e-06 | 0.0001308 | 0.00021991 | 0.00011415 | 0 | 0 | 4.0839e-05 | 0.0011768 | 0.0019824 | 0.0001439 | 0.00037978 | 0.00011463 | 0.00015891 | 0.00011463 | 0.00011415 | 0 | 0.00011415 | 0.00039507 | 0.00029516 | 0.0002244 | 0.00011685 | 0.00010963 | 0.00011186 | 4.2288e-06 | 3.383e-07 | 1.5796e-06 | 1.5796e-06 | 0.00011415 | 0.00011415 | 0.00011415 | 0.00011416 | 0.00011415 | 0.00011415 | 0.00018706 | 0.00015413 | 0.00019363 | 0.00021381 | 0 | 0.00011415 | 0.00011415 | 0.00011415 | 0.00011415 | 0.00023339 | 0.00022649 | 0.00017875 | 0.00015111 | 0.00014839 | 0.0001218 | 0.00015096 | 0.00016448 | 9.4879e-05 | 0.00011176 | 0.0001645 | 0.0001645
12/02 12:00:00 | 12 | 2 | 12 | 8052 | WD | 0.00021667 | 0.00014011 | 0.00014011 | 6.7564e-06 | 0.00011877 | 0.00021998 | 0.00011415 | 0 | 0 | 4.0839e-05 | 0.00071753 | 0.0016955 | 0.00014011 | 0.00030588 | 0.00011458 | 0.00015534 | 0.00011458 | 0.00011415 | 0 | 0.00011415 | 0.00046723 | 0.00029516 | 0.0002244 | 0.00014543 | 0.00011122 | 0.00012179 | 4.3779e-06 | 4.0791e-07 | 1.6745e-06 | 1.6745e-06 | 0.00011415 | 0.00011415 | 0.00011415 | 0.00011416 | 0.00011415 | 0.00011415 | 0.000187 | 0.00015348 | 0.00019341 | 0.00021381 | 0 | 0.00011415 | 0.00011415 | 0.00011415 | 0.00011415 | 0.00027359 | 0.0002453 | 0.00023029 | 0.0002216 | 0.00014862 | 0.00012215 | 0.00015246 | 0.00016652 | 9.4912e-05 | 0.00011082 | 0.00013608 | 0.00013608
12/02 13:00:00 | 12 | 2 | 13 | 8053 | WD | 0.00020776 | 0.0001402 | 0.0001402 | 3.1789e-06 | 0.00016124 | 0.00021627 | 0.00011415 | 0 | 0 | 4.0839e-05 | 0.00051843 | 0.0014761 | 0.0001402 | 0.00027179 | 0.00011115 | 0.00014979 | 0.00011115 | 0.00011415 | 0 | 0.00011415 | 0.00046099 | 0.00029516 | 0.0002244 | 0.00011783 | 0.00011324 | 0.00011466 | 3.6851e-06 | 4.3871e-07 | 1.4745e-06 | 1.4745e-06 | 0.00011415 | 0.00011415 | 0.00011415 | 0.00011416 | 0.00011415 | 0.00011415 | 0.00018694 | 0.0001532 | 0.00019331 | 0.00021381 | 0 | 0.00011415 | 0.00011415 | 0.00011415 | 0.00011415 | 0.00027096 | 0.00024321 | 0.00022945 | 0.00022149 | 0.0001483 | 0.00012277 | 0.00015604 | 0.00017148 | 9.4951e-05 | 0.00011023 | 0.00011455 | 0.00011455
12/02 14:00:00 | 12 | 2 | 14 | 8054 | WD | 0.00017065 | 0.00013377 | 0.00013377 | 5.0299e-06 | 7.9867e-05 | 0.00022375 | 0.00011415 | 0 | 0 | 4.0839e-05 | 0.0004337 | 0.0012802 | 0.00013377 | 0.00026208 | 0.00011051 | 0.00015304 | 0.00011051 | 0.00011415 | 0 | 0.00011415 | 0.00038608 | 0.00029516 | 0.0002244 | 0.00011926 | 0.00011905 | 0.00011911 | 3.5617e-06 | 3.7455e-07 | 1.3914e-06 | 1.3914e-06 | 0.00011415 | 0.00011415 | 0.00011415 | 0.00011416 | 0.00011415 | 0.00011415 | 0.00018653 | 0.00015279 | 0.00019317 | 0.00021381 | 0 | 0.00011415 | 0.00011415 | 0.00011415 | 0.00011415 | 0.00023113 | 0.00022307 | 0.00022082 | 0.00021952 | 0.00014661 | 0.00012469 | 0.00015469 | 0.00016861 | 9.4991e-05 | 0.00010984 | 8.5901e-05 | 8.5901e-05
12/02 15:00:00 | 12 | 2 | 15 | 8055 | WD | 0.00011335 | 0.00013716 | 0.00013716 | 2.1321e-06 | 0.00015818 | 0.00023635 | 0.00011415 | 0 | 0 | 4.0839e-05 | 0.000374 | 0.0010829 | 0.00013716 | 0.00024216 | 0.00010956 | 0.00014625 | 0.00010956 | 0.00011415 | 0 | 0.00011415 | 0.00026383 | 0.00029516 | 0.0002244 | 0.0001191 | 0.00011919 | 0.00011916 | 3.3991e-06 | 2.0965e-07 | 1.2273e-06 | 1.2273e-06 | 0.00011415 | 0.00011415 | 0.00011415 | 0.00011416 | 0.00011415 | 0.00011415 | 0.00018548 | 0.00015218 | 0.00019297 | 0.00021381 | 0 | 0.00011415 | 0.00011415 | 0.00011415 | 0.00011415 | 0.00016469 | 0.00018918 | 0.00016278 | 0.00014749 | 0.00014593 | 0.00012455 | 0.0001523 | 0.00016517 | 9.5003e-05 | 0.00010972 | 7.4574e-05 | 7.4574e-05
12/02 16:00:00 | 12 | 2 | 16 | 8056 | WD | 3.0201e-05 | 0.00013122 | 0.00013122 | 4.5533e-06 | 7.9089e-05 | 0.00024949 | 0.00011415 | 0 | 0 | 7.0788e-05 | 0.00036152 | 0.00097244 | 0.00013122 | 0.00023919 | 0.00011092 | 0.00014787 | 0.00011092 | 0.00011415 | 0 | 0.00011415 | 0.00013371 | 0.00029516 | 0.0002244 | 0.00011578 | 0.00011524 | 0.00011541 | 3.2035e-06 | 5.9239e-08 | 1.0624e-06 | 1.0624e-06 | 0.00011415 | 0.00011415 | 0.00011415 | 0.00011416 | 0.00011415 | 0.00011415 | 0.00016661 | 0.00015081 | 0.0001925 | 0.00021381 | 0 | 0.00011415 | 0.00011415 | 0.00011415 | 0.00011415 | 8.1897e-05 | 0.00014957 | 0.00014557 | 0.00014325 | 0.00013408 | 0.00012275 | 0.00015176 | 0.00016521 | 9.5013e-05 | 0.0001097 | 6.8235e-05 | 6.8235e-05
12/02 17:00:00 | 12 | 2 | 17 | 8057 | WD | 0 | 0.00016953 | 0.00016953 | 2.6867e-06 | 0.00015071 | -2.0051e-12 | 0.00011415 | 2.7899e-05 | 2.7899e-05 | 0.00015247 | -0.00075593 | 0.00086518 | 0.00016953 | 6.7587e-05 | 0.00012 | 0.00018544 | 0.00012 | 0.00011415 | 0.00017194 | 0.00011415 | 1.1508e-05 | 0.00029516 | 0.0002244 | 0.00010743 | 0.00011378 | 0.00011182 | 3.0439e-06 | -1.178e-07 | 8.9096e-07 | 8.9096e-07 | 0.00011415 | 0.00011415 | 0.00011415 | 0.00011416 | 0.00011415 | 0.00011415 | 0.00014779 | 0.00014542 | 0.0001525 | 0.00015611 | 0.0001538 | 0.00011415 | 0.00011415 | 0.00011415 | 0.00011415 | 1.3508e-05 | 0.00011208 | 0.0001053 | 0.00010138 | 0.00012671 | 0.00012657 | 0.00015086 | 0.00016212 | 8.7425e-05 | 0.00011005 | 9.0262e-05 | 9.0262e-05
12/02 18:00:00 | 12 | 2 | 18 | 8058 | WD | 0 | 0.00018389 | 0.00018389 | 6.5695e-06 | 9.0277e-05 | -7.5459e-13 | 0.00011415 | 0 | 0 | 0.00021236 | -0.00047552 | 0.00086086 | 0.00018389 | 0.00021447 | 0.00013406 | 0.00020891 | 0.00013406 | 0.00011415 | 0.00022925 | 0.00011415 | 0 | 0.00029516 | 0.0002244 | 0.00010546 | 0.00011279 | 0.00011052 | 2.7895e-06 | -1.3291e-07 | 7.9951e-07 | 7.9951e-07 | 0.00011415 | 0.00011415 | 0.00011415 | 0.00011416 | 0.00011415 | 0.00011415 | 0.00012914 | 0.00014044 | 0.00012963 | 0.00012411 | 0.00022929 | 0.00011415 | 0.00011415 | 0.00011415 | 0.00011415 | 5.5549e-06 | 9.068e-05 | 8.4109e-05 | 8.0304e-05 | 0.00011886 | 0.00012687 | 0.00014665 | 0.00015583 | 8.7432e-05 | 0.00011049 | 0.00012585 | 0.00012585
12/02 19:00:00 | 12 | 2 | 19 | 8059 | WD | 0 | 0.00021715 | 0.00021715 | 7.9318e-06 | 0.00016556 | -3.8268e-13 | 0.00011415 | 0 | 0 | 0.00028587 | -0.00025425 | 0.00083401 | 0.00021715 | 0.00034657 | 0.00014271 | 0.00023678 | 0.00014271 | 0.00011415 | 0.00022925 | 0.00011415 | 0 | 6.5591e-05 | 0.0001126 | 0.00010608 | 0.00011075 | 0.00010931 | 2.543e-06 | -3.5073e-08 | 7.8747e-07 | 7.8747e-07 | 0.00011415 | 0.00011415 | 0.00011415 | 0.00011416 | 0.00011415 | 0.00011415 | 0.00012867 | 0.00012924 | 0.00011284 | 0.00010446 | 0.00022929 | 0.00011415 | 0.00011415 | 0.00011415 | 0.00011415 | 4.7071e-06 | 8.1186e-05 | 7.2578e-05 | 6.7593e-05 | 0.00011723 | 0.00012262 | 0.00012027 | 0.00011919 | 8.746e-05 | 0.00011047 | 0.00029369 | 0.00029369
12/02 20:00:00 | 12 | 2 | 20 | 8060 | WD | 0 | 0.00021044 | 0.00021044 | 7.6365e-06 | 0.00016615 | -2.8565e-13 | 0.00011415 | 0 | 0 | 0.00034305 | -0.00011922 | 0.00079735 | 0.00021044 | 0.00029992 | 0.00014653 | 0.00022334 | 0.00014653 | 0.00011415 | 0.00022925 | 0.00011415 | 0 | 6.5591e-05 | 0.0001126 | 0.00011657 | 0.00011032 | 0.00011225 | 2.3465e-06 | 1.4266e-07 | 8.4582e-07 | 8.4582e-07 | 0.00011415 | 0.00011415 | 0.00011415 | 0.00011416 | 0.00011415 | 0.00011415 | 0.00011028 | 0.00012072 | 0.00010105 | 9.1006e-05 | 0.00022929 | 0.00011415 | 0.00011415 | 0.00011415 | 0.00011415 | 6.0385e-06 | 7.1053e-05 | 0.00010064 | 0.00011777 | 0.00010776 | 0.0001199 | 0.00011537 | 0.00011327 | 8.7497e-05 | 0.00011047 | 0.00028826 | 0.00028826
12/02 21:00:00 | 12 | 2 | 21 | 8061 | WD | 0 | 0.00020078 | 0.00020078 | 0.00014625 | 0.00016428 | 0 | 0.00011415 | 0 | 0 | 0.00034849 | -7.3555e-05 | 0.00074608 | 0.00020078 | 0.00025301 | 0.00014762 | 0.00020937 | 0.00014762 | 0.00011415 | 0.00022925 | 0.00011415 | 0 | 6.5591e-05 | 0.0001126 | 0.00011598 | 0.00010855 | 0.00011085 | 2.175e-06 | 2.6006e-07 | 8.7102e-07 | 8.7102e-07 | 0.00011415 | 0.00011415 | 0.00011415 | 0.00011416 | 0.00011415 | 0.00011415 | 0.00010984 | 0.00010476 | 8.6009e-05 | 7.6429e-05 | 0.00022929 | 0.00011415 | 0.00011415 | 0.00011415 | 0.00011415 | 4.8306e-06 | 5.9917e-05 | 8.4608e-05 | 9.8906e-05 | 0.00010613 | 0.0001143 | 0.00010587 | 0.00010196 | 8.7523e-05 | 0.00011032 | 0.00031208 | 0.00031208
12/02 22:00:00 | 12 | 2 | 22 | 8062 | WD | 0 | 0.00019827 | 0.00019827 | 0.00087571 | 8.0957e-05 | 2.0698e-12 | 0.00011415 | 0 | 0 | 0.00023959 | -5.073e-05 | 0.00062299 | 0.00019827 | 0.00027238 | 0.00014405 | 0.00022481 | 0.00014405 | 0.00011415 | 0.00022925 | 0.00011415 | 0 | 6.5591e-05 | 0.0001126 | 0.00011045 | 9.5203e-05 | 9.9917e-05 | 1.9725e-05 | 4.1914e-07 | 6.5788e-06 | 6.5788e-06 | 0.00011415 | 0.00011415 | 0.00011415 | 0.00011415 | 0.00011415 | 0.00011415 | 0.00010924 | 9.2279e-05 | 7.4921e-05 | 6.6052e-05 | 0.00022929 | 0.00011415 | 0.00011415 | 0.00011415 | 0.00011415 | 3.2016e-06 | 4.5412e-05 | 7.0785e-05 | 8.5478e-05 | 0.00010422 | 0.00010348 | 9.9736e-05 | 9.7999e-05 | 8.8456e-05 | 9.855e-05 | 0.00030538 | 0.00030538
12/02 23:00:00 | 12 | 2 | 23 | 8063 | WD | 0 | 0.000168 | 0.000168 | -0.00099656 | 0.00015795 | 7.9772e-13 | 0.00011415 | 0 | 0 | 0.00013341 | 0.0012221 | -0.0016356 | 0.000168 | 0.00042465 | 0.00013614 | 0.00017731 | 0.00013614 | 0.00011415 | 0.00022925 | 0.00011415 | 0 | 6.5591e-05 | 0.0001118 | 0.00010279 | 9.419e-05 | 9.6848e-05 | 2.6017e-05 | -2.2267e-05 | -6.862e-06 | -6.862e-06 | 0.00011415 | 0.00011415 | 0.00011415 | 0.00011415 | 0.00011415 | 0.00011415 | 0.00010883 | 6.9436e-05 | 6.3877e-05 | 6.1037e-05 | 0.00022929 | 0.00011415 | 0.00011415 | 0.00011415 | 0.00011415 | 2.0797e-06 | 3.3003e-05 | 6.2124e-05 | 7.8988e-05 | 0.00010254 | 9.5918e-05 | 9.2991e-05 | 9.1634e-05 | 8.8539e-05 | 9.8643e-05 | 1.7781e-05 | 1.7781e-05
12/02 24:00:00 | 12 | 2 | 24 | 8064 | WD | 0 | 9.377e-05 | 9.377e-05 | 0.00099191 | 7.7314e-05 | -1.3906e-12 | 0.00011415 | 0 | 0 | 5.4452e-05 | 0.0006271 | 0 | 9.377e-05 | 0.00017252 | 0.00012638 | 8.9978e-05 | 0.00012638 | 0.00011415 | 0.00022925 | 0.00011415 | 0 | 6.5591e-05 | 0.0001118 | 0.00012956 | 9.9178e-05 | 0.00010857 | 2.6754e-05 | -2.623e-05 | -9.3255e-06 | -9.3255e-06 | 0.00011415 | 0.00011415 | 0.00011415 | 0.00011415 | 0.00011415 | 0.00011415 | 9.9691e-05 | 6.8344e-05 | 6.1493e-05 | 5.7992e-05 | 0.00022929 | 0.00011415 | 0.00011415 | 0.00011415 | 0.00011415 | 1.729e-06 | 2.6771e-05 | 5.7344e-05 | 7.5048e-05 | 9.736e-05 | 9.7347e-05 | 9.3021e-05 | 9.1014e-05 | 8.8496e-05 | 9.8996e-05 | -3.413e-06 | -3.413e-06
12/03 01:00:00 | 12 | 3 | 1 | 8065 | WD | 0 | 4.2409e-05 | 4.2409e-05 | -0.00097742 | 7.5381e-05 | 0.00025245 | 0.00011415 | 0 | 0 | 2.1781e-05 | 0.00032597 | -0.0014602 | 4.2409e-05 | -1.5378e-05 | 9.19e-05 | 2.6102e-05 | 9.19e-05 | 0.00011415 | 0.00022925 | 0.00011415 | 0 | 6.5591e-05 | 0.0001118 | 9.7579e-05 | 0.00010168 | 0.00010041 | 2.6336e-05 | -2.6719e-05 | -9.7919e-06 | -9.7919e-06 | 0.00011415 | 0.00011415 | 0.00011415 | 0.00011415 | 0.00011415 | 0.00011415 | 4.5468e-05 | 6.8027e-05 | 5.8924e-05 | 5.4272e-05 | 0.00022929 | 0.00011415 | 0.00011415 | 0.00011415 | 0.00011415 | 1.2032e-06 | 2.496e-05 | 5.3631e-05 | 7.0234e-05 | 7.1683e-05 | 9.8133e-05 | 8.7186e-05 | 8.2109e-05 | 8.859e-05 | 9.9135e-05 | 2.6397e-06 | 2.6397e-06
12/03 02:00:00 | 12 | 3 | 2 | 8066 | WD | 0 | 5.6113e-05 | 5.6113e-05 | 0.00097321 | 0 | 0.00023244 | 0.00011415 | 0 | 0 | 2.1781e-05 | 0.0005098 | -0.0049704 | 5.6113e-05 | 4.7802e-05 | 8.5656e-05 | 5.8294e-05 | 8.5656e-05 | 0.00011415 | 0.00022925 | 0.00011415 | 0 | 6.5591e-05 | 0.0001118 | 9.5719e-05 | 0.00010023 | 9.8836e-05 | 2.7123e-05 | -2.5015e-05 | -8.3801e-06 | -8.3801e-06 | 0.00011415 | 0.00011415 | 0.00011415 | 0.00011415 | 0.00011415 | 0.00011415 | 3.6463e-05 | 6.7924e-05 | 5.8637e-05 | 5.3892e-05 | 0.00022929 | 0.00011415 | 0.00011415 | 0.00011415 | 0.00011415 | 1.2032e-06 | 2.437e-05 | 5.3103e-05 | 6.9742e-05 | 6.6372e-05 | 9.7592e-05 | 8.6871e-05 | 8.1898e-05 | 8.8633e-05 | 9.9023e-05 | -6.8736e-07 | -6.8736e-07
12/03 03:00:00 | 12 | 3 | 3 | 8067 | WD | 0 | 6.5589e-05 | 6.5589e-05 | 8.7858e-08 | 7.4289e-05 | 0.00022975 | 0.00011415 | 0 | 0 | 2.1781e-05 | 0.00039075 | -0.0032852 | 6.5589e-05 | 5.9118e-05 | 8.3946e-05 | 6.0934e-05 | 8.3946e-05 | 0.00011415 | 0.00022925 | 0.00011415 | 0 | 6.5591e-05 | 0.0001118 | 9.4927e-05 | 9.7103e-05 | 9.643e-05 | 2.8169e-05 | -2.1611e-05 | -5.7286e-06 | -5.7286e-06 | 0.00011415 | 0.00011415 | 0.00011415 | 0.00011415 | 0.00011415 | 0.00011415 | 3.6473e-05 | 6.819e-05 | 6.0618e-05 | 5.6748e-05 | 0.00022929 | 0.00011415 | 0.00011415 | 0.00011415 | 0.00011415 | 1.23e-06 | 2.5894e-05 | 5.6002e-05 | 7.3438e-05 | 6.5062e-05 | 9.6569e-05 | 8.705e-05 | 8.2635e-05 | 8.8645e-05 | 9.8963e-05 | 2.7396e-06 | 2.7396e-06
12/03 04:00:00 | 12 | 3 | 4 | 8068 | WD | 0 | 8.4423e-05 | 8.4423e-05 | 0 | 0 | 0.00022651 | 0.00011415 | 0 | 0 | 2.1781e-05 | 0.00042907 | -0.0027355 | 8.4423e-05 | 0.00011479 | 8.2211e-05 | 9.9318e-05 | 8.2211e-05 | 0.00011415 | 0.00022925 | 0.00011415 | 0 | 6.5591e-05 | 0.0001118 | 9.4763e-05 | 9.4473e-05 | 9.4563e-05 | 2.8896e-05 | -1.9066e-05 | -3.7634e-06 | -3.7634e-06 | 0.00011415 | 0.00011415 | 0.00011415 | 0.00011416 | 0.00011415 | 0.00011415 | 4.5596e-05 | 6.8975e-05 | 6.1912e-05 | 5.8304e-05 | 0.00022929 | 0.00011415 | 0.00011415 | 0.00011415 | 0.00011415 | 1.5508e-06 | 3.0373e-05 | 5.892e-05 | 7.5451e-05 | 7.0486e-05 | 9.5884e-05 | 8.7088e-05 | 8.3008e-05 | 8.8657e-05 | 9.9248e-05 | 1.1049e-06 | 1.1049e-06
12/03 05:00:00 | 12 | 3 | 5 | 8069 | WD | 0 | 0.00010958 | 0.00010958 | 4.5359e-07 | 7.5003e-05 | 0.00021796 | 0.00011415 | 0 | 0 | 6.5342e-05 | 0.00043348 | 0.0002941 | 0.00010958 | 0.00015646 | 8.1198e-05 | 0.00012175 | 8.1198e-05 | 0.00011415 | 0.00022925 | 0.00011415 | 0 | 6.5591e-05 | 0.0001118 | 0.00010601 | 9.1024e-05 | 9.5655e-05 | 2.9988e-05 | -4.166e-07 | 9.2841e-06 | 9.2841e-06 | 0.00011415 | 0.00011415 | 0.00011415 | 0.00011416 | 0.00011415 | 0.00011415 | 5.4768e-05 | 7.0282e-05 | 7.6832e-05 | 8.0178e-05 | 0.00022929 | 0.00011415 | 0.00011415 | 0.00011415 | 0.00011415 | 2.0054e-06 | 3.7834e-05 | 7.9583e-05 | 0.00010376 | 7.6084e-05 | 9.5071e-05 | 9.1475e-05 | 8.9807e-05 | 8.8673e-05 | 9.9755e-05 | -6.2402e-07 | -6.2402e-07
12/03 06:00:00 | 12 | 3 | 6 | 8070 | WD | 0 | 0.00011936 | 0.00011936 | 1.3567e-06 | 7.7786e-05 | -1.5577e-12 | 0.00011415 | 0 | 0 | 0.00013613 | 0.00041578 | 0.0023126 | 0.00011936 | 0.00017871 | 8.7512e-05 | 0.00013022 | 8.7512e-05 | 0.00011415 | 0.00022925 | 0.00011415 | 0 | 6.5591e-05 | 0.0001118 | 0.00010785 | 9.1946e-05 | 9.6862e-05 | 3.1013e-05 | 1.2138e-05 | 1.816e-05 | 1.816e-05 | 0.00011415 | 0.00011415 | 0.00011415 | 0.00011416 | 0.00011415 | 0.00011415 | 9.1181e-05 | 9.299e-05 | 0.0001022 | 0.0001069 | 0.00022929 | 0.00011415 | 0.00011415 | 0.00011415 | 0.00011415 | 3.0749e-06 | 6.2531e-05 | 0.00011054 | 0.00013835 | 9.4972e-05 | 0.00010225 | 9.9113e-05 | 9.7658e-05 | 8.857e-05 | 0.00010006 | -6.8659e-06 | -6.8659e-06
12/03 07:00:00 | 12 | 3 | 7 | 8071 | WD | 0 | 0.00014279 | 0.00014279 | 7.7474e-06 | 0.00016716 | 7.5464e-14 | 0.00011415 | 0 | 0 | 0.00015247 | -0.00062663 | 0.002795 | 0.00014279 | -2.0548e-05 | 9.9871e-05 | 0.00014912 | 9.9871e-05 | 0.00011415 | 0.00022925 | 0.00011415 | 0 | 6.5591e-05 | 0.0001126 | 0.00011228 | 9.5774e-05 | 0.00010088 | 1.1993e-05 | 8.385e-06 | 9.5362e-06 | 9.5362e-06 | 0.00011415 | 0.00011415 | 0.00011415 | 0.00011416 | 0.00011415 | 0.00011415 | 0.00012828 | 0.00012421 | 0.00013044 | 0.00013363 | 0.00022929 | 0.00011415 | 0.00011415 | 0.00011415 | 0.00011415 | 4.0107e-06 | 9.1597e-05 | 8.8347e-05 | 8.6466e-05 | 0.00011452 | 0.00011498 | 0.00010839 | 0.00010533 | 8.6466e-05 | 0.00012055 | 0.0002915 | 0.0002915
12/03 08:00:00 | 12 | 3 | 8 | 8072 | WD | 0 | 0.00014352 | 0.00014352 | 1.494e-05 | 0.00017197 | 4.7973e-13 | 0.00011415 | 6.1019e-05 | 6.1019e-05 | 0.00013613 | -0.00043184 | 0.002663 | 0.00014352 | 5.9972e-05 | 0.00011103 | 0.00014793 | 0.00011103 | 0.00011415 | 0.00011463 | 0.00011415 | 6.2643e-06 | 6.5591e-05 | 0.0001126 | 0.00011086 | 0.00011011 | 0.00011034 | 6.0384e-06 | 2.8299e-06 | 3.8536e-06 | 3.8536e-06 | 0.00011415 | 0.00011415 | 0.00011415 | 0.00011416 | 0.00011415 | 0.00011415 | 0.000149 | 0.00014147 | 0.00018935 | 0.00021381 | 0.00011465 | 0.00011415 | 0.00011415 | 0.00011415 | 0.00011415 | 2.0892e-05 | 0.00012065 | 0.00013242 | 0.00013923 | 0.00012395 | 0.00012145 | 0.00012475 | 0.00012628 | 9.3563e-05 | 0.00011433 | 0.00023262 | 0.00023262
12/03 09:00:00 | 12 | 3 | 9 | 8073 | WD | 6.6679e-05 | 0.00017585 | 0.00017585 | 1.0412e-05 | 0.00025865 | 1.5523e-12 | 0.00011415 | 0.00013857 | 0.00013857 | 5.9897e-05 | -0.00022652 | 0.0023267 | 0.00017585 | 0.00017429 | 0.00011108 | 0.00018486 | 0.00011108 | 0.00011415 | 0 | 0.00011415 | 8.0826e-05 | 0.00016398 | 0.0001685 | 0.00011406 | 0.00011008 | 0.00011131 | 5.3397e-06 | 4.6339e-07 | 2.0192e-06 | 2.0192e-06 | 0.00011415 | 0.00011415 | 0.00011415 | 0.00011416 | 0.00011415 | 0.00011415 | 0.00016895 | 0.00015347 | 0.0001934 | 0.00021381 | 0 | 0.00011415 | 0.00011415 | 0.00011415 | 0.00011415 | 8.8176e-05 | 0.0001531 | 0.00014689 | 0.0001433 | 0.00013619 | 0.00012146 | 0.00014761 | 0.00015974 | 9.4154e-05 | 0.00011251 | 0.00014198 | 0.00014198
12/03 10:00:00 | 12 | 3 | 10 | 8074 | WD | 0.00013536 | 0.00018594 | 0.00018594 | 9.9509e-06 | 0.00017013 | 0.00021486 | 0.00011415 | 0.00017977 | 0.00017977 | 4.0839e-05 | -0.00015648 | 0.0019197 | 0.00018594 | 0.00028154 | 0.00011156 | 0.00021346 | 0.00011156 | 0.00011415 | 0 | 0.00011415 | 0.00027684 | 0.00029516 | 0.0002244 | 0.00011718 | 0.00010926 | 0.00011171 | 4.9455e-06 | 3.9319e-08 | 1.6047e-06 | 1.6047e-06 | 0.00011415 | 0.00011415 | 0.00011415 | 0.00011416 | 0.00011415 | 0.00011415 | 0.0001871 | 0.00015456 | 0.00019377 | 0.00021381 | 0 | 0.00011415 | 0.00011415 | 0.00011415 | 0.00011415 | 0.00017016 | 0.00019505 | 0.000165 | 0.0001476 | 0.00014696 | 0.0001218 | 0.00015246 | 0.00016668 | 9.478e-05 | 0.00011144 | 0.00010324 | 0.00010324
12/03 11:00:00 | 12 | 3 | 11 | 8075 | WD | 0.00018442 | 0.00016104 | 0.00016104 | 0.00056765 | 0.0001669 | 0.00021991 | 0.00011415 | 0 | 0 | 4.0839e-05 | 0.00098937 | 0.0015823 | 0.00016104 | 0.00041368 | 0.00011463 | 0.00017787 | 0.00011463 | 0.00011415 | 0 | 0.00011415 | 0.00039227 | 0.00029516 | 0.0002244 | 0.00011752 | 0.00010866 | 0.0001114 | 4.5829e-06 | -9.5731e-08 | 1.397e-06 | 1.397e-06 | 0.00011415 | 0.00011415 | 0.00011415 | 0.00011416 | 0.00011415 | 0.00011415 | 0.00018706 | 0.00015413 | 0.00019363 | 0.00021381 | 0 | 0.00011415 | 0.00011415 | 0.00011415 | 0.00011415 | 0.00023186 | 0.00022576 | 0.00017844 | 0.00015104 | 0.00014835 | 0.00012145 | 0.00015113 | 0.0001649 | 9.4955e-05 | 0.00011092 | 9.1477e-05 | 9.1477e-05
12/03 12:00:00 | 12 | 3 | 12 | 8076 | WD | 0.00021207 | 0.00014708 | 0.00014708 | -0.00054683 | 8.1823e-05 | 0.00021998 | 0.00011415 | 0 | 0 | 4.0839e-05 | 0.00077372 | 0.001312 | 0.00014708 | 0.00032657 | 0.00011458 | 0.00017084 | 0.00011458 | 0.00011415 | 0 | 0.00011415 | 0.00046482 | 0.00029516 | 0.0002244 | 0.00014506 | 0.00010723 | 0.00011893 | 4.9654e-06 | -2.3647e-07 | 1.4232e-06 | 1.4232e-06 | 0.00011415 | 0.00011415 | 0.00011415 | 0.00011416 | 0.00011415 | 0.00011415 | 0.000187 | 0.00015348 | 0.00019341 | 0.00021381 | 0 | 0.00011415 | 0.00011415 | 0.00011415 | 0.00011415 | 0.00026978 | 0.00024467 | 0.00022994 | 0.00022141 | 0.00014858 | 0.00012074 | 0.00015233 | 0.00016699 | 9.4971e-05 | 0.00011038 | 8.5433e-05 | 8.5433e-05
12/03 13:00:00 | 12 | 3 | 13 | 8077 | WD | 0.00020656 | 0.00015212 | 0.00015212 | 0.00097697 | 0.00016127 | 0.00021627 | 0.00011415 | 0 | 0 | 4.0839e-05 | 0.00056744 | 0.0010921 | 0.00015212 | 0.00029574 | 0.00011115 | 0.00016675 | 0.00011115 | 0.00011415 | 0 | 0.00011415 | 0.00046194 | 0.00029516 | 0.0002244 | 0.00011766 | 0.00010729 | 0.00011049 | 4.0994e-06 | -1.0086e-07 | 1.2393e-06 | 1.2393e-06 | 0.00011415 | 0.00011415 | 0.00011415 | 0.00011416 | 0.00011415 | 0.00011415 | 0.00018694 | 0.0001532 | 0.00019331 | 0.00021381 | 0 | 0.00011415 | 0.00011415 | 0.00011415 | 0.00011415 | 0.00027103 | 0.00024346 | 0.00022955 | 0.00022149 | 0.00014827 | 0.00012067 | 0.00015585 | 0.00017217 | 9.5e-05 | 0.00010994 | 6.6973e-05 | 6.6973e-05
12/03 14:00:00 | 12 | 3 | 14 | 8078 | WD | 0.00016935 | 0.00015191 | 0.00015191 | 3.8613e-05 | 0.00013279 | 0.00022375 | 0.00011415 | 0 | 0 | 4.0839e-05 | 0.0004909 | 0.0009099 | 0.00015191 | 0.00027947 | 0.00011051 | 0.00017088 | 0.00011051 | 0.00011415 | 0 | 0.00011415 | 0.00038791 | 0.00029516 | 0.0002244 | 0.00011875 | 0.0001103 | 0.00011291 | 4.0395e-06 | -2.7661e-07 | 1.1004e-06 | 1.1004e-06 | 0.00011415 | 0.00011415 | 0.00011415 | 0.00011416 | 0.00011415 | 0.00011415 | 0.00018653 | 0.00015279 | 0.00019317 | 0.00021381 | 0 | 0.00011415 | 0.00011415 | 0.00011415 | 0.00011415 | 0.00023169 | 0.00022355 | 0.00022101 | 0.00021955 | 0.00014658 | 0.0001216 | 0.00015432 | 0.00016949 | 9.5033e-05 | 0.00010956 | 5.3128e-05 | 5.3128e-05
12/03 15:00:00 | 12 | 3 | 15 | 8079 | WD | 0.00011137 | 0.00016205 | 0.00016205 | 2.4905e-06 | 0.00010578 | 0.00023635 | 0.00011415 | 0 | 0 | 4.0839e-05 | 0.00046921 | 0.00075571 | 0.00016205 | 0.00030315 | 0.00010956 | 0.00018959 | 0.00010956 | 0.00011415 | 0 | 0.00011415 | 0.00026416 | 0.00029516 | 0.0002244 | 0.00011846 | 0.00010916 | 0.00011203 | 3.8806e-06 | -7.7251e-08 | 1.1855e-06 | 1.1855e-06 | 0.00011415 | 0.00011415 | 0.00011415 | 0.00011416 | 0.00011415 | 0.00011415 | 0.00018548 | 0.00015218 | 0.00019297 | 0.00021381 | 0 | 0.00011415 | 0.00011415 | 0.00011415 | 0.00011415 | 0.00016452 | 0.00018927 | 0.0001628 | 0.00014747 | 0.00014589 | 0.00012101 | 0.00015175 | 0.00016601 | 9.5041e-05 | 0.00010958 | 4.9166e-05 | 4.9166e-05
12/03 16:00:00 | 12 | 3 | 16 | 8080 | WD | 2.7915e-05 | 0.00015835 | 0.00015835 | -0.00036574 | 7.9079e-05 | 0.00024949 | 0.00011415 | 0 | 0 | 7.0788e-05 | 0.0004253 | 0.00064171 | 0.00015835 | 0.00029185 | 0.00011092 | 0.0001865 | 0.00011092 | 0.00011415 | 0 | 0.00011415 | 0.00012835 | 0.00029516 | 0.0002244 | 0.00011473 | 0.00010495 | 0.00010797 | 3.662e-06 | -1.3091e-08 | 1.1594e-06 | 1.1594e-06 | 0.00011415 | 0.00011415 | 0.00011415 | 0.00011416 | 0.00011415 | 0.00011415 | 0.00016661 | 0.00015083 | 0.00019251 | 0.00021381 | 0 | 0.00011415 | 0.00011415 | 0.00011415 | 0.00011415 | 7.9092e-05 | 0.00014845 | 0.00014504 | 0.00014306 | 0.00013406 | 0.00011913 | 0.00015101 | 0.00016579 | 9.498e-05 | 0.00010977 | 5.5492e-05 | 5.5492e-05
12/03 17:00:00 | 12 | 3 | 17 | 8081 | WD | 0 | 0.00016594 | 0.00016594 | 0.00037373 | 0.00015959 | -2.0051e-12 | 0.00011415 | 2.3419e-05 | 2.3419e-05 | 0.00015247 | -0.00096156 | 0.00057799 | 0.00016594 | 7.4371e-06 | 0.00012 | 0.00017899 | 0.00012 | 0.00011415 | 0.00017194 | 0.00011415 | 9.6598e-06 | 0.00029516 | 0.0002244 | 0.00010628 | 0.00010422 | 0.00010486 | 3.4613e-06 | -9.7976e-10 | 1.1037e-06 | 1.1037e-06 | 0.00011415 | 0.00011415 | 0.00011415 | 0.00011416 | 0.00011415 | 0.00011415 | 0.00014779 | 0.00014543 | 0.0001525 | 0.00015611 | 0.0001538 | 0.00011415 | 0.00011415 | 0.00011415 | 0.00011415 | 1.2972e-05 | 0.00011174 | 0.00010516 | 0.00010136 | 0.00012669 | 0.0001232 | 0.00015002 | 0.00016246 | 8.7421e-05 | 0.0001101 | 7.0442e-05 | 7.0442e-05
12/03 18:00:00 | 12 | 3 | 18 | 8082 | WD | 0 | 0.00016994 | 0.00016994 | 6.3381e-06 | 8.129e-05 | -7.5459e-13 | 0.00011415 | 0 | 0 | 0.00021236 | -0.00047967 | 0.00056204 | 0.00016994 | 0.00017727 | 0.00013406 | 0.00019041 | 0.00013406 | 0.00011415 | 0.00022925 | 0.00011415 | 0 | 0.00029516 | 0.0002244 | 0.00010395 | 0.00010369 | 0.00010377 | 3.179e-06 | -1.5995e-09 | 1.0132e-06 | 1.0132e-06 | 0.00011415 | 0.00011415 | 0.00011415 | 0.00011416 | 0.00011415 | 0.00011415 | 0.00012914 | 0.00014044 | 0.00012963 | 0.00012411 | 0.00022929 | 0.00011415 | 0.00011415 | 0.00011415 | 0.00011415 | 5.5549e-06 | 9.068e-05 | 8.4109e-05 | 8.0304e-05 | 0.00011886 | 0.00012366 | 0.00014568 | 0.00015589 | 8.7403e-05 | 0.00011059 | 0.00010394 | 0.00010394
12/03 19:00:00 | 12 | 3 | 19 | 8083 | WD | 0 | 0.00021878 | 0.00021878 | 7.3506e-06 | 0.00016571 | -3.8268e-13 | 0.00011415 | 0 | 0 | 0.00028587 | -0.00025177 | 0.00058913 | 0.00021878 | 0.00032467 | 0.00014271 | 0.00023908 | 0.00014271 | 0.00011415 | 0.00022925 | 0.00011415 | 0 | 6.5591e-05 | 0.0001126 | 0.00010398 | 0.0001015 | 0.00010226 | 2.8969e-06 | -7.6421e-10 | 9.2377e-07 | 9.2377e-07 | 0.00011415 | 0.00011415 | 0.00011415 | 0.00011416 | 0.00011415 | 0.00011415 | 0.00012867 | 0.00012924 | 0.00011284 | 0.00010446 | 0.00022929 | 0.00011415 | 0.00011415 | 0.00011415 | 0.00011415 | 4.7071e-06 | 8.1186e-05 | 7.2578e-05 | 6.7593e-05 | 0.00011724 | 0.00011936 | 0.00011924 | 0.00011919 | 8.7391e-05 | 0.00011101 | 0.00029754 | 0.00029754
12/03 20:00:00 | 12 | 3 | 20 | 8084 | WD | 0 | 0.00021213 | 0.00021213 | 7.7856e-06 | 0.00016625 | -2.8565e-13 | 0.00011415 | 0 | 0 | 0.00034305 | -0.00011979 | 0.00053562 | 0.00021213 | 0.00029063 | 0.00014653 | 0.00022573 | 0.00014653 | 0.00011415 | 0.00022925 | 0.00011415 | 0 | 6.5591e-05 | 0.0001126 | 0.00011317 | 9.9741e-05 | 0.00010389 | 2.717e-06 | -1.4919e-08 | 8.5672e-07 | 8.5672e-07 | 0.00011415 | 0.00011415 | 0.00011415 | 0.00011416 | 0.00011415 | 0.00011415 | 0.00011028 | 0.00012072 | 0.00010105 | 9.1006e-05 | 0.00022929 | 0.00011415 | 0.00011415 | 0.00011415 | 0.00011415 | 6.0385e-06 | 7.1053e-05 | 0.00010064 | 0.00011777 | 0.00010781 | 0.00011619 | 0.00011419 | 0.00011327 | 8.7364e-05 | 0.00011167 | 0.00033169 | 0.00033169
12/03 21:00:00 | 12 | 3 | 21 | 8085 | WD | 0 | 0.00020848 | 0.00020848 | 7.1441e-06 | 0.00016432 | 0 | 0.00011415 | 0 | 0 | 0.00034849 | -7.2459e-05 | 0.00045717 | 0.00020848 | 0.00027003 | 0.00014762 | 0.00022032 | 0.00014762 | 0.00011415 | 0.00022925 | 0.00011415 | 0 | 6.5591e-05 | 0.0001126 | 0.00011115 | 9.6261e-05 | 0.00010086 | 2.5612e-06 | -2.6482e-08 | 7.9912e-07 | 7.9912e-07 | 0.00011415 | 0.00011415 | 0.00011415 | 0.00011416 | 0.00011415 | 0.00011415 | 0.00010984 | 0.00010476 | 8.6009e-05 | 7.6429e-05 | 0.00022929 | 0.00011415 | 0.00011415 | 0.00011415 | 0.00011415 | 4.8306e-06 | 5.9917e-05 | 8.4608e-05 | 9.8906e-05 | 0.00010621 | 0.00011 | 0.00010451 | 0.00010196 | 8.7309e-05 | 0.00011226 | 0.0004073 | 0.0004073
12/03 22:00:00 | 12 | 3 | 22 | 8086 | WD | 0 | 0.00019858 | 0.00019858 | 0.0010145 | 0.00016198 | 2.0698e-12 | 0.00011415 | 0 | 0 | 0.00023959 | -5.0583e-05 | 0.00030022 | 0.00019858 | 0.00025402 | 0.00014405 | 0.00021303 | 0.00014405 | 0.00011415 | 0.00022925 | 0.00011415 | 0 | 6.5591e-05 | 0.0001126 | 0.0001048 | 8.1927e-05 | 8.8995e-05 | 2.233e-05 | -1.1588e-08 | 7.1167e-06 | 7.1167e-06 | 0.00011415 | 0.00011415 | 0.00011415 | 0.00011415 | 0.00011415 | 0.00011415 | 0.00010924 | 9.2279e-05 | 7.4921e-05 | 6.6052e-05 | 0.00022929 | 0.00011415 | 0.00011415 | 0.00011415 | 0.00011415 | 3.2016e-06 | 4.5412e-05 | 7.0785e-05 | 8.5478e-05 | 0.00010439 | 9.8798e-05 | 9.8252e-05 | 9.7999e-05 | 8.8593e-05 | 9.6901e-05 | 0.00044961 | 0.00044961
12/03 23:00:00 | 12 | 3 | 23 | 8087 | WD | 0 | 0.00017237 | 0.00017237 | -0.00099573 | 7.9018e-05 | 7.9772e-13 | 0.00011415 | 0 | 0 | 0.00013341 | 0.0011219 | -0.0019108 | 0.00017237 | 0.00043046 | 0.00013614 | 0.00019544 | 0.00013614 | 0.00011415 | 0.00022925 | 0.00011415 | 0 | 6.5591e-05 | 0.0001118 | 9.5794e-05 | 7.7386e-05 | 8.3075e-05 | 3.0095e-05 | 2.5524e-05 | 2.6982e-05 | 2.6982e-05 | 0.00011415 | 0.00011415 | 0.00011415 | 0.00011416 | 0.00011415 | 0.00011415 | 0.00010883 | 6.9436e-05 | 6.3877e-05 | 6.1037e-05 | 0.00022929 | 0.00011415 | 0.00011415 | 0.00011415 | 0.00011415 | 2.0797e-06 | 3.3003e-05 | 6.2124e-05 | 7.8988e-05 | 0.00010278 | 9.0007e-05 | 9.1254e-05 | 9.1832e-05 | 8.8762e-05 | 9.7995e-05 | 1.7636e-05 | 1.7636e-05
12/03 24:00:00 | 12 | 3 | 24 | 8088 | WD | 0 | 0.00014221 | 0.00014221 | 1.4449e-06 | 7.7321e-05 | -1.3906e-12 | 0.00011415 | 0 | 0 | 5.4452e-05 | 0.00060065 | -0.0053346 | 0.00014221 | 0.00025931 | 0.00012638 | 0.00015893 | 0.00012638 | 0.00011415 | 0.00022925 | 0.00011415 | 0 | 6.5591e-05 | 0.0001118 | 0.00012402 | 7.7352e-05 | 9.1775e-05 | 3.2892e-05 | 3.4208e-05 | 3.3788e-05 | 3.3788e-05 | 0.00011415 | 0.00011415 | 0.00011415 | 0.00011416 | 0.00011415 | 0.00011415 | 9.9691e-05 | 6.8344e-05 | 6.1493e-05 | 5.7992e-05 | 0.00022929 | 0.00011415 | 0.00011415 | 0.00011415 | 0.00011415 | 1.729e-06 | 2.6771e-05 | 5.7344e-05 | 7.5048e-05 | 9.7705e-05 | 8.9689e-05 | 9.067e-05 | 9.1124e-05 | 8.8885e-05 | 0.00010001 | 5.628e-06 | 5.628e-06
12/04 01:00:00 | 12 | 4 | 1 | 8089 | WD | 0 | 0.00010614 | 0.00010614 | 5.8594e-07 | 7.5388e-05 | 0.00025245 | 0.00011415 | 0 | 0 | 2.1781e-05 | 0.00040775 | -0.0056521 | 0.00010614 | 9.9068e-05 | 9.19e-05 | 0.00011682 | 9.19e-05 | 0.00011415 | 0.00022925 | 0.00011415 | 0 | 6.5591e-05 | 0.0001118 | 8.8958e-05 | 7.7322e-05 | 8.0918e-05 | 3.3591e-05 | 3.432e-05 | 3.4087e-05 | 3.4087e-05 | 0.00011415 | 0.00011415 | 0.00011415 | 0.00011416 | 0.00011415 | 0.00011415 | 4.5468e-05 | 6.8027e-05 | 5.8924e-05 | 5.4272e-05 | 0.00022929 | 0.00011415 | 0.00011415 | 0.00011415 | 0.00011415 | 1.2032e-06 | 2.496e-05 | 5.3631e-05 | 7.0234e-05 | 7.2053e-05 | 8.9594e-05 | 8.4451e-05 | 8.2066e-05 | 8.914e-05 | 0.00010087 | 2.2034e-05 | 2.2034e-05
12/04 02:00:00 | 12 | 4 | 2 | 8090 | WD | 0 | 0.0001143 | 0.0001143 | 0.00097302 | 0 | 0.00023244 | 0.00011415 | 0 | 0 | 2.1781e-05 | 0.00042373 | -0.004519 | 0.0001143 | 0.00013247 | 8.5656e-05 | 0.00014113 | 8.5656e-05 | 0.00011415 | 0.00022925 | 0.00011415 | 0 | 6.5591e-05 | 0.0001118 | 8.785e-05 | 7.7275e-05 | 8.0543e-05 | 3.4291e-05 | 3.4449e-05 | 3.4399e-05 | 3.4399e-05 | 0.00011415 | 0.00011415 | 0.00011415 | 0.00011416 | 0.00011415 | 0.00011415 | 3.6463e-05 | 6.7924e-05 | 5.8637e-05 | 5.3892e-05 | 0.00022929 | 0.00011415 | 0.00011415 | 0.00011415 | 0.00011415 | 1.2032e-06 | 2.437e-05 | 5.3103e-05 | 6.9742e-05 | 6.6794e-05 | 8.9554e-05 | 8.4239e-05 | 8.1773e-05 | 8.9279e-05 | 0.00010141 | 3.8204e-05 | 3.8204e-05
12/04 03:00:00 | 12 | 4 | 3 | 8091 | WD | 0 | 0.00015191 | 0.00015191 | -0.00097112 | 7.4311e-05 | 0.00022975 | 0.00011415 | 0 | 0 | 2.1781e-05 | 0.00046268 | -0.0051712 | 0.00015191 | 0.0002053 | 8.3946e-05 | 0.00018381 | 8.3946e-05 | 0.00011415 | 0.00022925 | 0.00011415 | 0 | 6.5591e-05 | 0.0001118 | 8.7717e-05 | 7.7254e-05 | 8.0488e-05 | 0.00053846 | 0.00049842 | 0.0005112 | 0.0005112 | 0.00011415 | 0.00011415 | 0.00011415 | 0.00011416 | 0.00011415 | 0.00011415 | 3.6473e-05 | 6.819e-05 | 6.0618e-05 | 5.6748e-05 | 0.00022929 | 0.00011415 | 0.00011415 | 0.00011415 | 0.00011415 | 1.23e-06 | 2.5894e-05 | 5.6002e-05 | 7.3438e-05 | 6.556e-05 | 8.9634e-05 | 8.4719e-05 | 8.244e-05 | 8.9395e-05 | 0.0001019 | 4.9407e-05 | 4.9407e-05
12/04 04:00:00 | 12 | 4 | 4 | 8092 | WD | 0 | 0.00017365 | 0.00017365 | 8.3697e-07 | 7.4355e-05 | 0.00022651 | 0.00011415 | 0 | 0 | 2.1781e-05 | 0.00044457 | -0.0022054 | 0.00017365 | 0.00025483 | 8.2211e-05 | 0.00021512 | 8.2211e-05 | 0.00011415 | 0.00022925 | 0.00011415 | 0 | 6.5591e-05 | 0.0001118 | 8.8538e-05 | 7.7239e-05 | 8.0731e-05 | 0.00054366 | 0.00049836 | 0.00051281 | 0.00051281 | 0.00011415 | 0.00011415 | 0.00011415 | 0.00011416 | 0.00011415 | 0.00011415 | 4.5596e-05 | 6.8975e-05 | 6.1912e-05 | 5.8304e-05 | 0.00022929 | 0.00011415 | 0.00011415 | 0.00011415 | 0.00011415 | 1.5508e-06 | 3.0373e-05 | 5.892e-05 | 7.5451e-05 | 7.0987e-05 | 8.9871e-05 | 8.5002e-05 | 8.2744e-05 | 8.9403e-05 | 0.00010227 | 7.5231e-05 | 7.5231e-05
12/04 05:00:00 | 12 | 4 | 5 | 8093 | WD | 0 | 0.00015266 | 0.00015266 | 0.00097398 | 0 | 0.00021796 | 0.00011415 | 0 | 0 | 6.5342e-05 | 0.00039385 | 0.00090372 | 0.00015266 | 0.00023045 | 8.1198e-05 | 0.00019439 | 8.1198e-05 | 0.00011415 | 0.00022925 | 0.00011415 | 0 | 6.5591e-05 | 0.0001118 | 0.00014808 | 7.7229e-05 | 9.9127e-05 | 0.00089207 | 0.00049832 | 0.00062395 | 0.00062395 | 0.00011415 | 0.00011415 | 0.00011415 | 0.00011416 | 0.00011415 | 0.00011415 | 5.4768e-05 | 7.0282e-05 | 7.6832e-05 | 8.0178e-05 | 0.00022929 | 0.00011415 | 0.00011415 | 0.00011415 | 0.00011415 | 2.0054e-06 | 3.7834e-05 | 7.9583e-05 | 0.00010376 | 7.6994e-05 | 9.0262e-05 | 8.9788e-05 | 8.9568e-05 | 8.9345e-05 | 0.00010243 | 5.4791e-05 | 5.4791e-05
12/04 06:00:00 | 12 | 4 | 6 | 8094 | WD | 0 | 0.00016327 | 0.00016327 | -0.00027396 | 9.6376e-05 | -1.5577e-12 | 0.00011415 | 0 | 0 | 0.00013613 | 0.00037454 | 0.0028743 | 0.00016327 | 0.00022424 | 8.7512e-05 | 0.00018992 | 8.7512e-05 | 0.00011415 | 0.00022925 | 0.00011415 | 0 | 6.5591e-05 | 0.0001118 | 0.00014153 | 8.1225e-05 | 9.9861e-05 | 0.00085579 | 0.00052288 | 0.0006291 | 0.0006291 | 0.00011415 | 0.00011415 | 0.00011415 | 0.00011416 | 0.00011415 | 0.00011415 | 9.1181e-05 | 9.299e-05 | 0.0001022 | 0.0001069 | 0.00022929 | 0.00011415 | 0.00011415 | 0.00011415 | 0.00011415 | 3.0749e-06 | 6.2531e-05 | 0.00011054 | 0.00013835 | 9.5789e-05 | 9.8519e-05 | 9.7792e-05 | 9.7454e-05 | 8.9125e-05 | 0.00010248 | 5.1926e-05 | 5.1926e-05
12/04 07:00:00 | 12 | 4 | 7 | 8095 | WD | 0 | 0.00019074 | 0.00019074 | -0.00012524 | 0.00014734 | 7.5464e-14 | 0.00011415 | 0 | 0 | 0.00015247 | -0.00079142 | 0.0033311 | 0.00019074 | -6.3771e-05 | 9.9871e-05 | 0.00022037 | 9.9871e-05 | 0.00011415 | 0.00022925 | 0.00011415 | 0 | 6.5591e-05 | 0.0001126 | 0.00012763 | 8.6922e-05 | 9.9504e-05 | 0.00075773 | 0.00053977 | 0.00060931 | 0.00060931 | 0.00011415 | 0.00011415 | 0.00011415 | 0.00011416 | 0.00011415 | 0.00011415 | 0.00012828 | 0.00012421 | 0.00013044 | 0.00013363 | 0.00022929 | 0.00011415 | 0.00011415 | 0.00011415 | 0.00011415 | 4.0107e-06 | 9.1597e-05 | 8.8347e-05 | 8.6466e-05 | 0.00011511 | 0.00011194 | 0.00010732 | 0.00010517 | 8.5494e-05 | 0.00012553 | 0.00052276 | 0.00052276
12/04 08:00:00 | 12 | 4 | 8 | 8096 | WD | 0 | 0.00019604 | 0.00019604 | 0.00012378 | 0.00025808 | 4.7973e-13 | 0.00011415 | 6.0768e-05 | 6.0768e-05 | 0.00013613 | -0.00046834 | 0.0030782 | 0.00019604 | 5.7959e-05 | 0.00011103 | 0.0002097 | 0.00011103 | 0.00011415 | 0.00011463 | 0.00011415 | 6.2386e-06 | 6.5591e-05 | 0.0001126 | 0.00010731 | 0.00010161 | 0.00010337 | 0.00063374 | 0.00062387 | 0.00062702 | 0.00062702 | 0.00011415 | 0.00011415 | 0.00011415 | 0.00011416 | 0.00011415 | 0.00011415 | 0.000149 | 0.00014147 | 0.00018935 | 0.00021381 | 0.00011465 | 0.00011415 | 0.00011415 | 0.00011415 | 0.00011415 | 2.0853e-05 | 0.00012064 | 0.00013241 | 0.00013923 | 0.00012426 | 0.00011853 | 0.00012353 | 0.00012585 | 9.2973e-05 | 0.00011878 | 0.00051669 | 0.00051669
12/04 09:00:00 | 12 | 4 | 9 | 8097 | WD | 7.1733e-05 | 0.00020058 | 0.00020058 | 0.00032472 | 0.00017249 | 1.5523e-12 | 0.00011415 | 0.00013862 | 0.00013862 | 5.9897e-05 | -0.00022598 | 0.0026507 | 0.00020058 | 0.00019895 | 0.00011108 | 0.00023306 | 0.00011108 | 0.00011415 | 0 | 0.00011415 | 8.0855e-05 | 0.00016398 | 0.0001685 | 0.00011063 | 0.0001039 | 0.00010598 | 0.00065239 | 0.00063789 | 0.00064251 | 0.00064251 | 0.00011415 | 0.00011415 | 0.00011415 | 0.00011416 | 0.00011415 | 0.00011415 | 0.00016895 | 0.00015347 | 0.00019341 | 0.00021381 | 0 | 0.00011415 | 0.00011415 | 0.00011415 | 0.00011415 | 8.8176e-05 | 0.00015312 | 0.0001469 | 0.0001433 | 0.00013646 | 0.00011935 | 0.00014593 | 0.00015825 | 9.3194e-05 | 0.00011643 | 0.00038529 | 0.00038529
12/04 10:00:00 | 12 | 4 | 10 | 8098 | WD | 0.0001432 | 0.00022927 | 0.00022927 | 9.1602e-06 | 0.00017027 | 0.00021486 | 0.00011415 | 0.00018095 | 0.00018095 | 4.0839e-05 | -0.0001522 | 0.0021923 | 0.00022927 | 0.00033215 | 0.00011156 | 0.00027513 | 0.00011156 | 0.00011415 | 0 | 0.00011415 | 0.00027865 | 0.00029516 | 0.0002244 | 0.00011383 | 0.00010383 | 0.00010692 | 0.00067073 | 0.00063743 | 0.00064805 | 0.00064805 | 0.00011415 | 0.00011415 | 0.00011415 | 0.00011416 | 0.00011415 | 0.00011415 | 0.0001871 | 0.00015456 | 0.00019377 | 0.00021381 | 0 | 0.00011415 | 0.00011415 | 0.00011415 | 0.00011415 | 0.00017066 | 0.00019553 | 0.00016519 | 0.00014762 | 0.0001472 | 0.00011995 | 0.00015097 | 0.00016536 | 9.3642e-05 | 0.00011504 | 0.00031221 | 0.00031221
12/04 11:00:00 | 12 | 4 | 11 | 8099 | WD | 0.00019298 | 0.00017787 | 0.00017787 | 7.9409e-06 | 0.000167 | 0.00021991 | 0.00011415 | 0 | 0 | 4.0839e-05 | 0.0011895 | 0.001826 | 0.00017787 | 0.00043537 | 0.00011463 | 0.00020181 | 0.00011463 | 0.00011415 | 0 | 0.00011415 | 0.00039415 | 0.00029516 | 0.0002244 | 0.00011432 | 0.00010374 | 0.00010701 | 4.8204e-06 | 1.0565e-08 | 1.5452e-06 | 1.5452e-06 | 0.00011415 | 0.00011415 | 0.00011415 | 0.00011416 | 0.00011415 | 0.00011415 | 0.00018706 | 0.00015413 | 0.00019363 | 0.00021381 | 0 | 0.00011415 | 0.00011415 | 0.00011415 | 0.00011415 | 0.00023245 | 0.00022625 | 0.00017864 | 0.00015107 | 0.00014857 | 0.00011977 | 0.00014972 | 0.00016361 | 9.4067e-05 | 0.00011411 | 0.0002738 | 0.0002738
12/04 12:00:00 | 12 | 4 | 12 | 8100 | WD | 0.00021993 | 0.00016877 | 0.00016877 | 6.7712e-06 | 0.00016379 | 0.00021998 | 0.00011415 | 0 | 0 | 4.0839e-05 | 0.00076834 | 0.0015557 | 0.00016877 | 0.00034629 | 0.00011458 | 0.00018935 | 0.00011458 | 0.00011415 | 0 | 0.00011415 | 0.00046574 | 0.00029516 | 0.0002244 | 0.00014344 | 0.0001036 | 0.00011591 | 4.777e-06 | 7.0538e-09 | 1.5289e-06 | 1.5289e-06 | 0.00011415 | 0.00011415 | 0.00011415 | 0.00011416 | 0.00011415 | 0.00011415 | 0.000187 | 0.00015348 | 0.00019341 | 0.00021381 | 0 | 0.00011415 | 0.00011415 | 0.00011415 | 0.00011415 | 0.00027046 | 0.00024491 | 0.00023005 | 0.00022144 | 0.00014876 | 0.00011951 | 0.00015112 | 0.00016578 | 9.4373e-05 | 0.000113 | 0.00023193 | 0.00023193
12/04 13:00:00 | 12 | 4 | 13 | 8101 | WD | 0.00021506 | 0.00015868 | 0.00015868 | 5.8743e-06 | 8.0654e-05 | 0.00021627 | 0.00011415 | 0 | 0 | 4.0839e-05 | 0.0005218 | 0.0013147 | 0.00015868 | 0.00030357 | 0.00011115 | 0.00018824 | 0.00011115 | 0.00011415 | 0 | 0.00011415 | 0.00046283 | 0.00029516 | 0.0002244 | 0.00011432 | 0.00010355 | 0.00010687 | 4.2589e-06 | 1.525e-09 | 1.3599e-06 | 1.3599e-06 | 0.00011415 | 0.00011415 | 0.00011415 | 0.00011416 | 0.00011415 | 0.00011415 | 0.00018694 | 0.0001532 | 0.00019331 | 0.00021381 | 0 | 0.00011415 | 0.00011415 | 0.00011415 | 0.00011415 | 0.00027166 | 0.00024369 | 0.00022965 | 0.00022151 | 0.00014843 | 0.0001194 | 0.00015448 | 0.00017075 | 9.4665e-05 | 0.00011246 | 0.00021383 | 0.00021383
12/04 14:00:00 | 12 | 4 | 14 | 8102 | WD | 0.00017714 | 0.00017 | 0.00017 | 0.0010063 | 0.00015981 | 0.00022375 | 0.00011415 | 0 | 0 | 4.0839e-05 | 0.00043378 | 0.0011118 | 0.00017 | 0.00029142 | 0.00011051 | 0.00019256 | 0.00011051 | 0.00011415 | 0 | 0.00011415 | 0.00038936 | 0.00029516 | 0.0002244 | 0.00011521 | 0.00010772 | 0.00011004 | 4.2017e-06 | -8.9291e-10 | 1.34e-06 | 1.34e-06 | 0.00011415 | 0.00011415 | 0.00011415 | 0.00011416 | 0.00011415 | 0.00011415 | 0.00018653 | 0.00015279 | 0.00019317 | 0.00021381 | 0 | 0.00011415 | 0.00011415 | 0.00011415 | 0.00011415 | 0.00023215 | 0.00022393 | 0.00022117 | 0.00021957 | 0.00014674 | 0.00012074 | 0.00015285 | 0.00016774 | 9.465e-05 | 0.00011225 | 0.00020008 | 0.00020008
12/04 15:00:00 | 12 | 4 | 15 | 8103 | WD | 0.00011718 | 0.0001617 | 0.0001617 | -0.00099481 | 7.9138e-05 | 0.00023635 | 0.00011415 | 0 | 0 | 4.0839e-05 | 0.0003875 | 0.00095076 | 0.0001617 | 0.00028156 | 0.00010956 | 0.0001931 | 0.00010956 | 0.00011415 | 0 | 0.00011415 | 0.00026511 | 0.00029516 | 0.0002244 | 0.00011508 | 0.0001073 | 0.0001097 | 4.1375e-06 | -1.0453e-09 | 1.3194e-06 | 1.3194e-06 | 0.00011415 | 0.00011415 | 0.00011415 | 0.00011416 | 0.00011415 | 0.00011415 | 0.00018548 | 0.00015218 | 0.00019297 | 0.00021381 | 0 | 0.00011415 | 0.00011415 | 0.00011415 | 0.00011415 | 0.00016482 | 0.00018952 | 0.0001629 | 0.00014749 | 0.00014606 | 0.00012041 | 0.00015034 | 0.00016422 | 9.4716e-05 | 0.00011224 | 0.00018963 | 0.00018963
12/04 16:00:00 | 12 | 4 | 16 | 8104 | WD | 2.983e-05 | 0.00017365 | 0.00017365 | 1.887e-06 | 0.00014451 | 0.00024949 | 0.00011415 | 0 | 0 | 7.0788e-05 | 0.0003635 | 0.00082885 | 0.00017365 | 0.00028002 | 0.00011092 | 0.00019841 | 0.00011092 | 0.00011415 | 0 | 0.00011415 | 0.00012849 | 0.00029516 | 0.0002244 | 0.00011192 | 0.00010336 | 0.00010601 | 3.8174e-06 | -3.3106e-09 | 1.2157e-06 | 1.2157e-06 | 0.00011415 | 0.00011415 | 0.00011415 | 0.00011416 | 0.00011415 | 0.00011415 | 0.00016661 | 0.00015083 | 0.00019251 | 0.00021381 | 0 | 0.00011415 | 0.00011415 | 0.00011415 | 0.00011415 | 7.915e-05 | 0.00014849 | 0.00014505 | 0.00014306 | 0.00013425 | 0.00011862 | 0.00014968 | 0.00016409 | 9.4646e-05 | 0.00011246 | 0.00019142 | 0.00019142
12/04 17:00:00 | 12 | 4 | 17 | 8105 | WD | 0 | 0.00018929 | 0.00018929 | 4.9575e-06 | 9.3667e-05 | -2.0051e-12 | 0.00011415 | 2.3416e-05 | 2.3416e-05 | 0.00015247 | -0.0010282 | 0.00075867 | 0.00018929 | -3.7535e-05 | 0.00012 | 0.00022217 | 0.00012 | 0.00011415 | 0.00017194 | 0.00011415 | 9.6587e-06 | 0.00029516 | 0.0002244 | 0.00010372 | 0.00010265 | 0.00010298 | 0.00061037 | 0.00063018 | 0.00062386 | 0.00062386 | 0.00011415 | 0.00011415 | 0.00011415 | 0.00011416 | 0.00011415 | 0.00011415 | 0.00014779 | 0.00014543 | 0.0001525 | 0.00015611 | 0.0001538 | 0.00011415 | 0.00011415 | 0.00011415 | 0.00011415 | 1.2973e-05 | 0.00011174 | 0.00010516 | 0.00010136 | 0.00012693 | 0.0001227 | 0.00014887 | 0.00016101 | 8.7082e-05 | 0.00011305 | 0.00023671 | 0.00023671
12/04 18:00:00 | 12 | 4 | 18 | 8106 | WD | 0 | 0.00020765 | 0.00020765 | 0.0010156 | 0.00016267 | -7.5459e-13 | 0.00011415 | 0 | 0 | 0.00021236 | -0.00046218 | 0.00070436 | 0.00020765 | 0.0001915 | 0.00013406 | 0.00023181 | 0.00013406 | 0.00011415 | 0.00022925 | 0.00011415 | 0 | 0.00029516 | 0.0002244 | 0.00010146 | 0.00010225 | 0.00010201 | 0.00059696 | 0.00062771 | 0.0006179 | 0.0006179 | 0.00011415 | 0.00011415 | 0.00011415 | 0.00011416 | 0.00011415 | 0.00011415 | 0.00012914 | 0.00014044 | 0.00012963 | 0.00012411 | 0.00022929 | 0.00011415 | 0.00011415 | 0.00011415 | 0.00011415 | 5.5549e-06 | 9.068e-05 | 8.4109e-05 | 8.0304e-05 | 0.00011911 | 0.00012321 | 0.00014467 | 0.00015462 | 8.7069e-05 | 0.00011364 | 0.00028193 | 0.00028193
12/04 19:00:00 | 12 | 4 | 19 | 8107 | WD | 0 | 0.00024186 | 0.00024186 | 7.3421e-06 | 0.00016285 | -3.8268e-13 | 0.00011415 | 0 | 0 | 0.00028587 | -0.00024709 | 0.00068649 | 0.00024186 | 0.00033805 | 0.00014271 | 0.00027237 | 0.00014271 | 0.00011415 | 0.00022925 | 0.00011415 | 0 | 6.5591e-05 | 0.0001126 | 0.00010149 | 0.00010015 | 0.00010056 | 0.00059683 | 0.00061484 | 0.00060909 | 0.00060909 | 0.00011415 | 0.00011415 | 0.00011415 | 0.00011416 | 0.00011415 | 0.00011415 | 0.00012867 | 0.00012924 | 0.00011284 | 0.00010446 | 0.00022929 | 0.00011415 | 0.00011415 | 0.00011415 | 0.00011415 | 4.7071e-06 | 8.1186e-05 | 7.2578e-05 | 6.7593e-05 | 0.00011751 | 0.00011895 | 0.00011911 | 0.00011919 | 8.7033e-05 | 0.00011412 | 0.00049485 | 0.00049485
12/04 20:00:00 | 12 | 4 | 20 | 8108 | WD | 0 | 0.00022495 | 0.00022495 | 8.0109e-06 | 0.00011114 | -2.8565e-13 | 0.00011415 | 0 | 0 | 0.00034305 | -0.00012037 | 0.0006253 | 0.00022495 | 0.00028593 | 0.00014653 | 0.00025231 | 0.00014653 | 0.00011415 | 0.00022925 | 0.00011415 | 0 | 6.5591e-05 | 0.0001126 | 9.9502e-05 | 9.868e-05 | 9.8934e-05 | 0.00058501 | 0.0006058 | 0.00059917 | 0.00059917 | 0.00011415 | 0.00011415 | 0.00011415 | 0.00011416 | 0.00011415 | 0.00011415 | 0.00011028 | 0.00012072 | 0.00010105 | 9.1006e-05 | 0.00022929 | 0.00011415 | 0.00011415 | 0.00011415 | 0.00011415 | 6.0385e-06 | 7.1053e-05 | 0.00010064 | 0.00011777 | 0.00010802 | 0.00011587 | 0.00011409 | 0.00011327 | 8.6942e-05 | 0.0001149 | 0.00054663 | 0.00054663
12/04 21:00:00 | 12 | 4 | 21 | 8109 | WD | 0 | 0.0002295 | 0.0002295 | 7.312e-06 | 0.00013951 | 0 | 0.00011415 | 0 | 0 | 0.00034849 | -7.5028e-05 | 0.0005173 | 0.0002295 | 0.00027152 | 0.00014762 | 0.00025399 | 0.00014762 | 0.00011415 | 0.00022925 | 0.00011415 | 0 | 6.5591e-05 | 0.0001126 | 9.918e-05 | 9.5607e-05 | 9.6711e-05 | 0.00058305 | 0.00058694 | 0.0005857 | 0.0005857 | 0.00011415 | 0.00011415 | 0.00011415 | 0.00011416 | 0.00011415 | 0.00011415 | 0.00010984 | 0.00010476 | 8.6009e-05 | 7.6429e-05 | 0.00022929 | 0.00011415 | 0.00011415 | 0.00011415 | 0.00011415 | 4.8306e-06 | 5.9917e-05 | 8.4608e-05 | 9.8906e-05 | 0.00010647 | 0.00010983 | 0.00010445 | 0.00010196 | 8.6797e-05 | 0.0001156 | 0.00063128 | 0.00063128
12/04 22:00:00 | 12 | 4 | 22 | 8110 | WD | 0 | 0.00023699 | 0.00023699 | 5.8589e-06 | 0.00016202 | 2.0698e-12 | 0.00011415 | 0 | 0 | 0.00023959 | -5.0741e-05 | 0.00033986 | 0.00023699 | 0.00028053 | 0.00014405 | 0.0002677 | 0.00014405 | 0.00011415 | 0.00022925 | 0.00011415 | 0 | 6.5591e-05 | 0.0001126 | 9.578e-05 | 8.1643e-05 | 8.6012e-05 | 0.00057842 | 0.00050121 | 0.00052585 | 0.00052585 | 0.00011415 | 0.00011415 | 0.00011415 | 0.00011415 | 0.00011415 | 0.00011415 | 0.00010924 | 9.2279e-05 | 7.4921e-05 | 6.6052e-05 | 0.00022929 | 0.00011415 | 0.00011415 | 0.00011415 | 0.00011415 | 3.2016e-06 | 4.5412e-05 | 7.0785e-05 | 8.5478e-05 | 0.00010482 | 9.8711e-05 | 9.8225e-05 | 9.7999e-05 | 8.9006e-05 | 9.5951e-05 | 0.00068146 | 0.00068146
12/04 23:00:00 | 12 | 4 | 23 | 8111 | WD | 0 | 0.00021008 | 0.00021008 | 2.0888e-06 | 7.9032e-05 | 7.9772e-13 | 0.00011415 | 0 | 0 | 0.00013341 | 0.0010453 | -0.0020334 | 0.00021008 | 0.00050038 | 0.00013614 | 0.00024912 | 0.00013614 | 0.00011415 | 0.00022925 | 0.00011415 | 0 | 6.5591e-05 | 0.0001118 | 9.5319e-05 | 7.7136e-05 | 8.2756e-05 | 0.00058071 | 0.00049174 | 0.00052013 | 0.00052013 | 0.00011415 | 0.00011415 | 0.00011415 | 0.00011416 | 0.00011415 | 0.00011415 | 0.00010883 | 6.9436e-05 | 6.3877e-05 | 6.1037e-05 | 0.00022929 | 0.00011415 | 0.00011415 | 0.00011415 | 0.00011415 | 2.0797e-06 | 3.3003e-05 | 6.2124e-05 | 7.8988e-05 | 0.00010335 | 8.9963e-05 | 9.0757e-05 | 9.1125e-05 | 8.9204e-05 | 0.00010019 | 3.5488e-05 | 3.5488e-05
12/04 24:00:00 | 12 | 4 | 24 | 8112 | WD | 0 | 0.00018376 | 0.00018376 | 1.6998e-06 | 7.7348e-05 | -1.3906e-12 | 0.00011415 | 0 | 0 | 5.4452e-05 | 0.00069803 | -0.0053048 | 0.00018376 | 0.00032672 | 0.00012638 | 0.00021807 | 0.00012638 | 0.00011415 | 0.00022925 | 0.00011415 | 0 | 6.5591e-05 | 0.0001118 | 0.00012382 | 7.7139e-05 | 9.1566e-05 | 0.00074872 | 0.00049789 | 0.00057792 | 0.00057792 | 0.00011415 | 0.00011415 | 0.00011415 | 0.00011416 | 0.00011415 | 0.00011415 | 9.9691e-05 | 6.8344e-05 | 6.1493e-05 | 5.7992e-05 | 0.00022929 | 0.00011415 | 0.00011415 | 0.00011415 | 0.00011415 | 1.729e-06 | 2.6771e-05 | 5.7344e-05 | 7.5048e-05 | 9.8247e-05 | 8.9652e-05 | 9.015e-05 | 9.038e-05 | 8.9237e-05 | 0.00010176 | 7.3283e-05 | 7.3283e-05
12/05 01:00:00 | 12 | 5 | 1 | 8113 | WE | 0 | 0.000143 | 0.000143 | 6.8617e-07 | 7.5535e-05 | 0.00025245 | 0.00011415 | 0 | 0 | 2.1781e-05 | 0.00044183 | -0.0055356 | 0.000143 | 0.00012479 | 9.281e-05 | 0.00016908 | 9.281e-05 | 0.00011415 | 0.00022925 | 0.00011415 | 0 | 1.6398e-05 | 1.3975e-05 | 9.0386e-05 | 7.7139e-05 | 8.1232e-05 | 0.00051652 | 0.00049792 | 0.00050385 | 0.00050385 | 0.00011415 | 0.00011415 | 0.00011415 | 0.00011416 | 0.00011415 | 0.00011415 | 9.1034e-05 | 6.7637e-05 | 6.0012e-05 | 5.6116e-05 | 0.00022929 | 0.00011415 | 0.00011415 | 0.00011415 | 0.00011415 | 2.6738e-06 | 2.2734e-05 | 5.4326e-05 | 7.262e-05 | 9.2358e-05 | 8.9373e-05 | 8.4279e-05 | 8.1916e-05 | 8.5094e-05 | 0.00010275 | 0.00013049 | 0.00013049
12/05 02:00:00 | 12 | 5 | 2 | 8114 | WE | 0 | 0.00016064 | 0.00016064 | 3.7517e-07 | 7.468e-05 | 0.00023244 | 0.00011415 | 0 | 0 | 2.1781e-05 | 0.00045931 | -0.0062014 | 0.00016064 | 0.00016933 | 8.6205e-05 | 0.00019571 | 8.6205e-05 | 0.00011415 | 0.00022925 | 0.00011415 | 0 | 1.6398e-05 | 1.3975e-05 | 8.9283e-05 | 7.7138e-05 | 8.0892e-05 | 0.00049739 | 0.00049792 | 0.00049775 | 0.00049775 | 0.00011415 | 0.00011415 | 0.00011415 | 0.00011416 | 0.00011415 | 0.00011415 | 9.1034e-05 | 6.7538e-05 | 5.9021e-05 | 5.4669e-05 | 0.00022929 | 0.00011415 | 0.00011415 | 0.00011415 | 0.00011415 | 2.6738e-06 | 2.2169e-05 | 5.2933e-05 | 7.0747e-05 | 9.2398e-05 | 8.9352e-05 | 8.3364e-05 | 8.0587e-05 | 8.5318e-05 | 0.00010343 | 0.00016604 | 0.00016604
12/05 03:00:00 | 12 | 5 | 3 | 8115 | WE | 0 | 0.00017066 | 0.00017066 | 0.00097084 | 0 | 0.00022975 | 0.00011415 | 0 | 0 | 2.1781e-05 | 0.00042976 | -0.0051599 | 0.00017066 | 0.00022787 | 8.4304e-05 | 0.00022164 | 8.4304e-05 | 0.00011415 | 0.00022925 | 0.00011415 | 0 | 1.6398e-05 | 1.3975e-05 | 8.904e-05 | 7.7141e-05 | 8.0819e-05 | 0.00049394 | 0.00049794 | 0.00049666 | 0.00049666 | 0.00011415 | 0.00011415 | 0.00011415 | 0.00011416 | 0.00011415 | 0.00011415 | 9.1034e-05 | 6.7578e-05 | 5.8145e-05 | 5.3326e-05 | 0.00022929 | 0.00011415 | 0.00011415 | 0.00011415 | 0.00011415 | 2.6738e-06 | 2.2396e-05 | 5.1915e-05 | 6.9009e-05 | 9.241e-05 | 8.9369e-05 | 8.2939e-05 | 7.9957e-05 | 8.5319e-05 | 0.00010386 | 0.00018059 | 0.00018059
12/05 04:00:00 | 12 | 5 | 4 | 8116 | WE | 0 | 0.00018817 | 0.00018817 | -0.00097113 | 7.444e-05 | 0.00022651 | 0.00011415 | 0 | 0 | 2.1781e-05 | 0.00040431 | -0.0018871 | 0.00018817 | 0.00025554 | 8.2413e-05 | 0.00023572 | 8.2413e-05 | 0.00011415 | 0.00022925 | 0.00011415 | 0 | 1.6398e-05 | 1.3975e-05 | 8.8859e-05 | 7.7139e-05 | 8.0761e-05 | 0.00049154 | 0.00049793 | 0.00049589 | 0.00049589 | 0.00011415 | 0.00011415 | 0.00011415 | 0.00011416 | 0.00011415 | 0.00011415 | 9.1034e-05 | 6.8179e-05 | 5.8423e-05 | 5.3438e-05 | 0.00022929 | 0.00011415 | 0.00011415 | 0.00011415 | 0.00011415 | 2.6738e-06 | 2.5829e-05 | 5.3266e-05 | 6.9154e-05 | 9.2418e-05 | 8.9553e-05 | 8.2965e-05 | 7.991e-05 | 8.5293e-05 | 0.00010414 | 0.00019654 | 0.00019654
12/05 05:00:00 | 12 | 5 | 5 | 8117 | WE | 0 | 0.00018394 | 0.00018394 | 3.9911e-07 | 7.518e-05 | 0.00021796 | 0.00011415 | 0 | 0 | 6.5342e-05 | 0.00037611 | 0.0012604 | 0.00018394 | 0.00025378 | 8.158e-05 | 0.00022749 | 8.158e-05 | 0.00011415 | 0.00022925 | 0.00011415 | 0 | 1.6398e-05 | 1.3975e-05 | 0.00010045 | 7.7147e-05 | 8.435e-05 | 0.00055837 | 0.00049796 | 0.00051724 | 0.00051724 | 0.00011415 | 0.00011415 | 0.00011415 | 0.00011416 | 0.00011415 | 0.00011415 | 9.1034e-05 | 6.9401e-05 | 6.1076e-05 | 5.6823e-05 | 0.00022929 | 0.00011415 | 0.00011415 | 0.00011415 | 0.00011415 | 2.6738e-06 | 3.2805e-05 | 5.8598e-05 | 7.3534e-05 | 9.2486e-05 | 8.9922e-05 | 8.3715e-05 | 8.0836e-05 | 8.5004e-05 | 0.00010416 | 0.00019117 | 0.00019117
12/05 06:00:00 | 12 | 5 | 6 | 8118 | WE | 0 | 0.00019559 | 0.00019559 | 1.5634e-06 | 7.8252e-05 | -1.5577e-12 | 0.00011415 | 0 | 0 | 0.00013613 | 0.00037574 | 0.0032884 | 0.00019559 | 0.00027255 | 8.8117e-05 | 0.00023855 | 8.8117e-05 | 0.00011415 | 0.00022925 | 0.00011415 | 0 | 1.6398e-05 | 1.3975e-05 | 9.9582e-05 | 8.037e-05 | 8.6308e-05 | 0.00055228 | 0.00051772 | 0.00052875 | 0.00052875 | 0.00011415 | 0.00011415 | 0.00011415 | 0.00011416 | 0.00011415 | 0.00011415 | 9.1034e-05 | 8.6668e-05 | 7.4596e-05 | 6.8429e-05 | 0.00022929 | 0.00011415 | 0.00011415 | 0.00011415 | 0.00011415 | 2.6738e-06 | 4.7626e-05 | 7.3544e-05 | 8.8553e-05 | 9.2456e-05 | 9.6265e-05 | 8.7896e-05 | 8.4014e-05 | 8.4829e-05 | 0.00010414 | 0.00019783 | 0.00019783
12/05 07:00:00 | 12 | 5 | 7 | 8119 | WE | 0 | 0.00022185 | 0.00022185 | 9.2235e-06 | 0.00016962 | 7.5442e-14 | 0.00011415 | 0 | 0 | 0.00015247 | -0.00085231 | 0.0036366 | 0.00022185 | -0.00014291 | 0.00010137 | 0.00026097 | 0.00010137 | 0.00011415 | 0.00022925 | 0.00011415 | 0 | 1.6398e-05 | 1.4769e-05 | 0.00010025 | 8.6319e-05 | 9.0624e-05 | 0.00054024 | 0.00053607 | 0.0005374 | 0.0005374 | 0.00011415 | 0.00011415 | 0.00011415 | 0.00011416 | 0.00011415 | 0.00011415 | 9.1034e-05 | 0.00011711 | 9.2869e-05 | 8.0485e-05 | 0.00022929 | 0.00011415 | 0.00011415 | 0.00011415 | 0.00011415 | 2.6738e-06 | 6.6196e-05 | 9.0235e-05 | 0.00010416 | 9.2523e-05 | 0.00010954 | 9.9551e-05 | 9.4915e-05 | 8.0272e-05 | 0.00012657 | 6.1515e-05 | 6.1515e-05
12/05 08:00:00 | 12 | 5 | 8 | 8120 | WE | 0 | 0.00022078 | 0.00022078 | 1.5773e-05 | 0.00021325 | 4.7973e-13 | 0.00011415 | 5.8509e-05 | 5.8509e-05 | 0.00013613 | -0.00046827 | 0.0033601 | 0.00022078 | -6.2374e-06 | 0.000114 | 0.00025106 | 0.000114 | 0.00011415 | 0.00011463 | 0.00011415 | 1.5017e-06 | 1.6398e-05 | 1.4769e-05 | 9.5872e-05 | 0.00010158 | 9.9815e-05 | 0.00050654 | 0.00062367 | 0.0005863 | 0.0005863 | 0.00011415 | 0.00011415 | 0.00011415 | 0.00011416 | 0.00011415 | 0.00011415 | 9.1034e-05 | 0.00013699 | 0.00010655 | 9.0996e-05 | 0.000151 | 0.00011415 | 0.00011415 | 0.00011415 | 0.00011415 | 8.3874e-06 | 9.5349e-05 | 0.00010971 | 0.00011802 | 9.0567e-05 | 0.00011731 | 0.00010339 | 9.694e-05 | 8.3545e-05 | 0.00012186 | 0.00012762 | 0.00012762
12/05 09:00:00 | 12 | 5 | 9 | 8121 | WE | 6.9398e-05 | 0.00022912 | 0.00022912 | 0.0010617 | 0.00022642 | 1.5523e-12 | 0.00011415 | 0.00013314 | 0.00013314 | 5.9897e-05 | -0.00022771 | 0.0028751 | 0.00022912 | 0.00018684 | 0.00011567 | 0.00026459 | 0.00011567 | 0.00011415 | 0 | 0.00011415 | 7.7659e-06 | 1.6398e-05 | 1.4769e-05 | 9.5821e-05 | 0.00010348 | 0.00010111 | 0.00049743 | 0.00063531 | 0.00059132 | 0.00059132 | 0.00011415 | 0.00011415 | 0.00011415 | 0.00011416 | 0.00011415 | 0.00011415 | 9.1034e-05 | 0.00014814 | 0.00011625 | 9.9958e-05 | 0 | 0.00011415 | 0.00011415 | 0.00011415 | 0.00011415 | 4.1835e-05 | 0.00013232 | 0.00013169 | 0.00013132 | 8.6696e-05 | 0.00011733 | 0.00010256 | 9.5705e-05 | 8.5019e-05 | 0.00011889 | 4.2381e-05 | 4.2381e-05
12/05 10:00:00 | 12 | 5 | 10 | 8122 | WE | 0.00014099 | 0.00024719 | 0.00024719 | -0.0010272 | 0.00017391 | 0.00021486 | 0.00011415 | 0.000175 | 0.000175 | 4.0839e-05 | -0.00015028 | 0.0023999 | 0.00024719 | 0.00035353 | 0.00011778 | 0.00029878 | 0.00011778 | 0.00011415 | 0 | 0.00011415 | 1.4971e-05 | 1.6398e-05 | 1.4769e-05 | 9.646e-05 | 0.00010355 | 0.00010136 | 0.00049784 | 0.00063574 | 0.00059174 | 0.00059174 | 0.00011415 | 0.00011415 | 0.00011415 | 0.00011416 | 0.00011415 | 0.00011415 | 9.1034e-05 | 0.00014946 | 0.00011937 | 0.000104 | 0 | 0.00011415 | 0.00011415 | 0.00011415 | 0.00011415 | 7.7343e-05 | 0.00017174 | 0.00015068 | 0.00013848 | 8.6615e-05 | 0.00011819 | 0.00010493 | 9.8783e-05 | 8.5331e-05 | 0.00011698 | 2.3514e-05 | 2.3514e-05
12/05 11:00:00 | 12 | 5 | 11 | 8123 | WE | 0.00019226 | 0.00019634 | 0.00019634 | 0.0010425 | 0.00017014 | 0.00021991 | 0.00011415 | 0 | 0 | 4.0839e-05 | 0.0013025 | 0.0020195 | 0.00019634 | 0.00047639 | 0.00012151 | 0.00022619 | 0.00012151 | 0.00011415 | 0 | 0.00011415 | 2.1443e-05 | 1.6398e-05 | 1.4769e-05 | 9.5766e-05 | 0.00010365 | 0.00010121 | 0.00049239 | 0.00063632 | 0.00059039 | 0.00059039 | 0.00011415 | 0.00011415 | 0.00011415 | 0.00011416 | 0.00011415 | 0.00011415 | 9.1034e-05 | 0.00014938 | 0.00011814 | 0.00010218 | 0 | 0.00011415 | 0.00011415 | 0.00011415 | 0.00011415 | 0.0001078 | 0.00020139 | 0.00016095 | 0.00013753 | 8.6554e-05 | 0.00011834 | 0.00010405 | 9.7429e-05 | 8.5623e-05 | 0.00011567 | 8.9222e-06 | 8.9222e-06
12/05 12:00:00 | 12 | 5 | 12 | 8124 | WE | 0.00022191 | 0.00018969 | 0.00018969 | 7.7117e-06 | 0.00016633 | 0.00021998 | 0.00011415 | 0 | 0 | 4.0839e-05 | 0.00072742 | 0.0017094 | 0.00018969 | 0.00037424 | 0.00012155 | 0.00021728 | 0.00012155 | 0.00011415 | 0 | 0.00011415 | 2.5844e-05 | 1.6398e-05 | 1.4769e-05 | 0.0001241 | 0.00010376 | 0.00011005 | 0.00065645 | 0.00063701 | 0.00064321 | 0.00064321 | 0.00011415 | 0.00011415 | 0.00011415 | 0.00011416 | 0.00011415 | 0.00011415 | 9.1034e-05 | 0.00014911 | 0.0001139 | 9.5904e-05 | 0 | 0.00011415 | 0.00011415 | 0.00011415 | 0.00011415 | 0.00012788 | 0.00021969 | 0.00016286 | 0.00012996 | 8.6768e-05 | 0.00011828 | 0.0001042 | 9.7667e-05 | 8.5859e-05 | 0.00011451 | -3.7624e-06 | -3.7624e-06
12/05 13:00:00 | 12 | 5 | 13 | 8125 | WE | 0.00020772 | 0.00016343 | 0.00016343 | -0.00026113 | 0.00016349 | 0.00021627 | 0.00011415 | 0 | 0 | 4.0839e-05 | 0.00050185 | 0.0014805 | 0.00016343 | 0.00029775 | 0.00011748 | 0.00018118 | 0.00011748 | 0.00011415 | 0 | 0.00011415 | 2.5402e-05 | 1.6398e-05 | 1.4769e-05 | 9.4508e-05 | 0.00010386 | 0.00010097 | -0.00010146 | 1.7471e-08 | -3.236e-05 | -3.236e-05 | 0.00011415 | 0.00011415 | 0.00011415 | 0.00011416 | 0.00011415 | 0.00011415 | 9.1034e-05 | 0.00014827 | 0.00011155 | 9.2781e-05 | 0 | 0.00011415 | 0.00011415 | 0.00011415 | 0.00011415 | 0.00012674 | 0.00021402 | 0.00015808 | 0.00012568 | 8.6338e-05 | 0.00011803 | 0.00010278 | 9.57e-05 | 8.62e-05 | 0.00011295 | -4.7624e-05 | -4.7624e-05
12/05 14:00:00 | 12 | 5 | 14 | 8126 | WE | 0.00017151 | 0.00016819 | 0.00016819 | 0.00026877 | 0.00016167 | 0.00022375 | 0.00011415 | 0 | 0 | 4.0839e-05 | 0.00041623 | 0.0013213 | 0.00016819 | 0.00028837 | 0.00011631 | 0.00018847 | 0.00011631 | 0.00011415 | 0 | 0.00011415 | 2.1031e-05 | 1.6398e-05 | 1.4769e-05 | 9.6588e-05 | 0.00010816 | 0.00010458 | -0.00010057 | 2.3443e-08 | -3.2071e-05 | -3.2071e-05 | 0.00011415 | 0.00011415 | 0.00011415 | 0.00011416 | 0.00011415 | 0.00011415 | 9.1034e-05 | 0.00014778 | 0.00010773 | 8.7265e-05 | 0 | 0.00011415 | 0.00011415 | 0.00011415 | 0.00011415 | 0.00010787 | 0.00019133 | 0.00014454 | 0.00011745 | 8.6332e-05 | 0.00011939 | 0.00010064 | 9.195e-05 | 8.6302e-05 | 0.0001123 | -5.7506e-05 | -5.7506e-05
12/05 15:00:00 | 12 | 5 | 15 | 8127 | WE | 0.00011305 | 0.00016192 | 0.00016192 | 4.8647e-06 | 7.995e-05 | 0.00023635 | 0.00011415 | 0 | 0 | 4.0839e-05 | 0.00037444 | 0.001155 | 0.00016192 | 0.00028441 | 0.00011474 | 0.00019221 | 0.00011474 | 0.00011415 | 0 | 0.00011415 | 1.4283e-05 | 1.6398e-05 | 1.4769e-05 | 9.7124e-05 | 0.0001078 | 0.0001045 | -0.00010154 | 1.6523e-08 | -3.2386e-05 | -3.2386e-05 | 0.00011415 | 0.00011415 | 0.00011415 | 0.00011416 | 0.00011415 | 0.00011415 | 9.1034e-05 | 0.0001471 | 0.00010447 | 8.269e-05 | 0 | 0.00011415 | 0.00011415 | 0.00011415 | 0.00011415 | 7.6843e-05 | 0.00015637 | 0.00012705 | 0.00011007 | 8.6366e-05 | 0.00011906 | 9.1231e-05 | 7.8325e-05 | 8.6296e-05 | 0.00011243 | -1.5325e-05 | -1.5325e-05
12/05 16:00:00 | 12 | 5 | 16 | 8128 | WE | 2.9333e-05 | 0.00017089 | 0.00017089 | 2.4501e-06 | 0.00015978 | 0.00024949 | 0.00011415 | 0 | 0 | 7.0788e-05 | 0.00035403 | 0.0010116 | 0.00017089 | 0.00027903 | 0.00011582 | 0.00019115 | 0.00011582 | 0.00011415 | 0 | 0.00011415 | 7.0962e-06 | 1.6398e-05 | 1.4769e-05 | 9.6506e-05 | 0.0001039 | 0.00010161 | -0.00010124 | 1.3119e-08 | -3.2292e-05 | -3.2292e-05 | 0.00011415 | 0.00011415 | 0.00011415 | 0.00011416 | 0.00011415 | 0.00011415 | 9.1034e-05 | 0.00014527 | 0.00010166 | 7.9372e-05 | 0 | 0.00011415 | 0.00011415 | 0.00011415 | 0.00011415 | 4.1243e-05 | 0.00011466 | 0.00010807 | 0.00010426 | 8.6351e-05 | 0.00011713 | 8.9237e-05 | 7.6299e-05 | 8.6361e-05 | 0.00011245 | -1.0414e-05 | -1.0414e-05
12/05 17:00:00 | 12 | 5 | 17 | 8129 | WE | 0 | 0.00018517 | 0.00018517 | 5.7698e-06 | 8.0769e-05 | -2.0051e-12 | 0.00011415 | 2.3362e-05 | 2.3362e-05 | 0.00015247 | -0.0009887 | 0.00096636 | 0.00018517 | 1.8316e-06 | 0.00012479 | 0.00021724 | 0.00012479 | 0.00011415 | 0.00017194 | 0.00011415 | 5.3536e-07 | 1.6398e-05 | 1.4769e-05 | 9.1119e-05 | 0.00010364 | 9.977e-05 | -0.00010215 | 7.8839e-09 | -3.2586e-05 | -3.2586e-05 | 0.00011415 | 0.00011415 | 0.00011415 | 0.00011416 | 0.00011415 | 0.00011415 | 9.1034e-05 | 0.00014225 | 9.6876e-05 | 7.3692e-05 | 0.0001538 | 0.00011415 | 0.00011415 | 0.00011415 | 0.00011415 | 6.5177e-06 | 7.9677e-05 | 8.9703e-05 | 9.5509e-05 | 9.0107e-05 | 0.00012209 | 9.6989e-05 | 8.5348e-05 | 8.6377e-05 | 0.0001128 | 7.9394e-06 | 7.9394e-06
12/05 18:00:00 | 12 | 5 | 18 | 8130 | WE | 0 | 0.000205 | 0.000205 | 6.6058e-06 | 0.00016486 | -7.5459e-13 | 0.00011415 | 0 | 0 | 0.00021236 | -0.00051177 | 0.00094029 | 0.000205 | 0.00019845 | 0.00013881 | 0.00022671 | 0.00013881 | 0.00011415 | 0.00022925 | 0.00011415 | 0 | 1.6398e-05 | 1.4769e-05 | 9.109e-05 | 0.00010059 | 9.7657e-05 | -9.2695e-05 | 2.8043e-09 | -2.9573e-05 | -2.9573e-05 | 0.00011415 | 0.00011415 | 0.00011415 | 0.00011416 | 0.00011415 | 0.00011415 | 9.1034e-05 | 0.00012663 | 8.9269e-05 | 7.0179e-05 | 0.00022929 | 0.00011415 | 0.00011415 | 0.00011415 | 0.00011415 | 2.6738e-06 | 6.8214e-05 | 8.2529e-05 | 9.0819e-05 | 9.2045e-05 | 0.00011846 | 9.6401e-05 | 8.6169e-05 | 8.5498e-05 | 0.00011343 | 4.3063e-05 | 4.3063e-05
12/05 19:00:00 | 12 | 5 | 19 | 8131 | WE | 0 | 0.00023335 | 0.00023335 | 7.8223e-06 | 0.00016849 | -3.8268e-13 | 0.00011415 | 0 | 0 | 0.00028587 | -0.00025719 | 0.00091723 | 0.00023335 | 0.00034137 | 0.00014748 | 0.00025839 | 0.00014748 | 0.00011415 | 0.00022925 | 0.00011415 | 0 | 1.6398e-05 | 1.4769e-05 | 9.119e-05 | 9.9841e-05 | 9.7168e-05 | -8.8383e-05 | 2.3426e-09 | -2.8197e-05 | -2.8197e-05 | 0.00011415 | 0.00011415 | 0.00011415 | 0.00011416 | 0.00011415 | 0.00011415 | 9.1034e-05 | 0.00012264 | 8.3483e-05 | 6.3475e-05 | 0.00022929 | 0.00011415 | 0.00011415 | 0.00011415 | 0.00011415 | 2.6738e-06 | 6.5305e-05 | 7.5968e-05 | 8.2143e-05 | 9.2067e-05 | 0.00011669 | 9.371e-05 | 8.3052e-05 | 8.544e-05 | 0.00011409 | 0.00016171 | 0.00016171
12/05 20:00:00 | 12 | 5 | 20 | 8132 | WE | 0 | 0.00022306 | 0.00022306 | 0.0010421 | 0.0001694 | -2.8567e-13 | 0.00011415 | 0 | 0 | 0.00034305 | -0.00011858 | 0.00085999 | 0.00022306 | 0.00029112 | 0.0001514 | 0.0002398 | 0.0001514 | 0.00011415 | 0.00022925 | 0.00011415 | 0 | 1.6398e-05 | 1.4769e-05 | 0.00010298 | 9.8937e-05 | 0.00010019 | 0.00054205 | 0.00060738 | 0.00058654 | 0.00058654 | 0.00011415 | 0.00011415 | 0.00011415 | 0.00011416 | 0.00011415 | 0.00011415 | 9.1034e-05 | 0.00011781 | 8.0517e-05 | 6.1465e-05 | 0.00022929 | 0.00011415 | 0.00011415 | 0.00011415 | 0.00011415 | 2.6738e-06 | 6.1694e-05 | 7.2996e-05 | 7.9541e-05 | 9.2211e-05 | 0.00011461 | 9.2429e-05 | 8.2143e-05 | 8.5361e-05 | 0.00011446 | 0.00017761 | 0.00017761
12/05 21:00:00 | 12 | 5 | 21 | 8133 | WE | 0 | 0.00021957 | 0.00021957 | 6.7662e-06 | 0.00016729 | 0 | 0.00011415 | 0 | 0 | 0.00034849 | -7.4966e-05 | 0.00076274 | 0.00021957 | 0.00027334 | 0.00015248 | 0.00023464 | 0.00015248 | 0.00011415 | 0.00022925 | 0.00011415 | 0 | 1.6398e-05 | 1.4769e-05 | 0.0001021 | 9.6142e-05 | 9.7982e-05 | 0.00053613 | 0.00059022 | 0.00057296 | 0.00057296 | 0.00011415 | 0.00011415 | 0.00011415 | 0.00011416 | 0.00011415 | 0.00011415 | 9.1034e-05 | 0.00010413 | 7.5344e-05 | 6.0638e-05 | 0.00022929 | 0.00011415 | 0.00011415 | 0.00011415 | 0.00011415 | 2.6738e-06 | 5.5997e-05 | 7.023e-05 | 7.8471e-05 | 9.2225e-05 | 0.0001095 | 9.0633e-05 | 8.1881e-05 | 8.5305e-05 | 0.00011476 | 0.00018652 | 0.00018652
12/05 22:00:00 | 12 | 5 | 22 | 8134 | WE | 0 | 0.00020305 | 0.00020305 | 6.5254e-06 | 0.00016447 | 2.0697e-12 | 0.00011415 | 0 | 0 | 0.00023959 | -5.1163e-05 | 0.00058176 | 0.00020305 | 0.00025939 | 0.00014889 | 0.00021799 | 0.00014889 | 0.00011415 | 0.00022925 | 0.00011415 | 0 | 1.6398e-05 | 1.4769e-05 | 9.6895e-05 | 8.1357e-05 | 8.6159e-05 | -6.4793e-05 | 6.8659e-09 | -2.0668e-05 | -2.0668e-05 | 0.00011415 | 0.00011415 | 0.00011415 | 0.00011416 | 0.00011415 | 0.00011415 | 9.1034e-05 | 8.8189e-05 | 6.8193e-05 | 5.7976e-05 | 0.00022929 | 0.00011415 | 0.00011415 | 0.00011415 | 0.00011415 | 2.6738e-06 | 3.8487e-05 | 6.1627e-05 | 7.5027e-05 | 9.2169e-05 | 9.9164e-05 | 8.6859e-05 | 8.1152e-05 | 8.6818e-05 | 0.00011458 | 0.00017608 | 0.00017608
12/05 23:00:00 | 12 | 5 | 23 | 8135 | WE | 0 | 0.00017454 | 0.00017454 | -0.0010017 | 7.9928e-05 | 7.9772e-13 | 0.00011415 | 0 | 0 | 0.00013341 | 0.0011588 | -0.0017512 | 0.00017454 | 0.00043638 | 0.00013992 | 0.00019759 | 0.00013992 | 0.00011415 | 0.00022925 | 0.00011415 | 0 | 1.6398e-05 | 1.3975e-05 | 8.8737e-05 | 7.7558e-05 | 8.1013e-05 | -5.796e-05 | 1.6179e-05 | -7.4754e-06 | -7.4754e-06 | 0.00011415 | 0.00011415 | 0.00011415 | 0.00011415 | 0.00011415 | 0.00011415 | 9.1034e-05 | 6.8383e-05 | 6.1574e-05 | 5.8095e-05 | 0.00022929 | 0.00011415 | 0.00011415 | 0.00011415 | 0.00011415 | 2.6738e-06 | 2.6995e-05 | 5.751e-05 | 7.5181e-05 | 9.2044e-05 | 8.9658e-05 | 8.387e-05 | 8.1185e-05 | 8.6592e-05 | 9.5951e-05 | 0.00016185 | 0.00016185
12/05 24:00:00 | 12 | 5 | 24 | 8136 | WE | 0 | 0.00014642 | 0.00014642 | 0.00099754 | 0.00015624 | -1.3906e-12 | 0.00011415 | 0 | 0 | 5.4452e-05 | 0.00063239 | -0.0050762 | 0.00014642 | 0.00025653 | 0.00012686 | 0.00015291 | 0.00012686 | 0.00011415 | 0.00022925 | 0.00011415 | 0 | 1.6398e-05 | 1.3975e-05 | 0.00011828 | 7.7947e-05 | 9.0412e-05 | -5.9083e-05 | 1.3964e-05 | -9.3423e-06 | -9.3423e-06 | 0.00011415 | 0.00011415 | 0.00011415 | 0.00011416 | 0.00011415 | 0.00011415 | 9.1034e-05 | 6.7664e-05 | 6.0585e-05 | 5.6968e-05 | 0.00022929 | 0.00011415 | 0.00011415 | 0.00011415 | 0.00011415 | 2.6738e-06 | 2.2886e-05 | 5.5079e-05 | 7.3722e-05 | 9.2297e-05 | 8.9603e-05 | 8.3641e-05 | 8.0876e-05 | 8.6559e-05 | 9.8631e-05 | 0.00015814 | 0.00015814
12/06 01:00:00 | 12 | 6 | 1 | 8137 | WE | 0 | 8.7192e-05 | 8.7192e-05 | 4.603e-07 | 0 | 0.00025245 | 0.00011415 | 0 | 0 | 2.1781e-05 | 0.00041195 | -0.0051295 | 8.7192e-05 | 8.0838e-05 | 9.281e-05 | 0.00010103 | 9.281e-05 | 0.00011415 | 0.00022925 | 0.00011415 | 0 | 1.6398e-05 | 1.3975e-05 | 8.9021e-05 | 7.9245e-05 | 8.2266e-05 | -5.6036e-05 | 1.4427e-05 | -8.0548e-06 | -8.0548e-06 | 0.00011415 | 0.00011415 | 0.00011415 | 0.00011416 | 0.00011415 | 0.00011415 | 9.1034e-05 | 6.7729e-05 | 5.9644e-05 | 5.5513e-05 | 0.00022929 | 0.00011415 | 0.00011415 | 0.00011415 | 0.00011415 | 2.6738e-06 | 2.3262e-05 | 5.4025e-05 | 7.184e-05 | 9.2e-05 | 9.0093e-05 | 8.3525e-05 | 8.0478e-05 | 8.6546e-05 | 0.00010004 | 0.00014814 | 0.00014814
12/06 02:00:00 | 12 | 6 | 2 | 8138 | WE | 0 | 9.9194e-05 | 9.9194e-05 | 0 | 7.4701e-05 | 0.00023244 | 0.00011415 | 0 | 0 | 2.1781e-05 | 0.00039248 | -0.0047777 | 9.9194e-05 | 0.00010309 | 8.6205e-05 | 0.00010823 | 8.6205e-05 | 0.00011415 | 0.00022925 | 0.00011415 | 0 | 1.6398e-05 | 1.3975e-05 | 8.9337e-05 | 8.0756e-05 | 8.3408e-05 | -5.5111e-05 | 1.44e-05 | -7.7776e-06 | -7.7776e-06 | 0.00011415 | 0.00011415 | 0.00011415 | 0.00011416 | 0.00011415 | 0.00011415 | 9.1034e-05 | 6.758e-05 | 5.8756e-05 | 5.4248e-05 | 0.00022929 | 0.00011415 | 0.00011415 | 0.00011415 | 0.00011415 | 2.6738e-06 | 2.2409e-05 | 5.2676e-05 | 7.0203e-05 | 9.1966e-05 | 9.0583e-05 | 8.3443e-05 | 8.0131e-05 | 8.66e-05 | 0.00010051 | 0.000138 | 0.000138
12/06 03:00:00 | 12 | 6 | 3 | 8139 | WE | 0 | 0.00010669 | 0.00010669 | -1.9911e-08 | 7.4382e-05 | 0.00022975 | 0.00011415 | 0 | 0 | 2.1781e-05 | 0.00040693 | -0.0046538 | 0.00010669 | 0.00014236 | 8.4304e-05 | 0.00011936 | 8.4304e-05 | 0.00011415 | 0.00022925 | 0.00011415 | 0 | 1.6398e-05 | 1.3975e-05 | 9.0017e-05 | 8.2531e-05 | 8.4845e-05 | -5.417e-05 | 1.3937e-05 | -7.7929e-06 | -7.7929e-06 | 0.00011415 | 0.00011415 | 0.00011415 | 0.00011416 | 0.00011415 | 0.00011415 | 9.1034e-05 | 6.7485e-05 | 5.7794e-05 | 5.2843e-05 | 0.00022929 | 0.00011415 | 0.00011415 | 0.00011415 | 0.00011415 | 2.6738e-06 | 2.1869e-05 | 5.1326e-05 | 6.8384e-05 | 9.1936e-05 | 9.1179e-05 | 8.3369e-05 | 7.9747e-05 | 8.6674e-05 | 0.00010066 | 0.00011817 | 0.00011817
12/06 04:00:00 | 12 | 6 | 4 | 8140 | WE | 0 | 0.00010801 | 0.00010801 | -0.00097054 | 0 | 0.00022651 | 0.00011415 | 0 | 0 | 2.1781e-05 | 0.00037677 | -0.0016105 | 0.00010801 | 0.00016998 | 8.2413e-05 | 0.00013285 | 8.2413e-05 | 0.00011415 | 0.00022925 | 0.00011415 | 0 | 1.6398e-05 | 1.3975e-05 | 9.0324e-05 | 8.3862e-05 | 8.5859e-05 | -5.3456e-05 | 1.4067e-05 | -7.4764e-06 | -7.4764e-06 | 0.00011415 | 0.00011415 | 0.00011415 | 0.00011416 | 0.00011415 | 0.00011415 | 9.1034e-05 | 6.7544e-05 | 5.8391e-05 | 5.3714e-05 | 0.00022929 | 0.00011415 | 0.00011415 | 0.00011415 | 0.00011415 | 2.6738e-06 | 2.2203e-05 | 5.2163e-05 | 6.9512e-05 | 9.193e-05 | 9.1666e-05 | 8.3687e-05 | 7.9985e-05 | 8.6676e-05 | 0.00010082 | 0.00011694 | 0.00011694
12/06 05:00:00 | 12 | 6 | 5 | 8141 | WE | 0 | 0.00012305 | 0.00012305 | 0.00097554 | 7.5176e-05 | 0.00021796 | 0.00011415 | 0 | 0 | 6.5342e-05 | 0.00036373 | 0.0015398 | 0.00012305 | 0.00018577 | 8.158e-05 | 0.00014081 | 8.158e-05 | 0.00011415 | 0.00022925 | 0.00011415 | 0 | 1.6398e-05 | 1.3975e-05 | 0.00010207 | 8.4681e-05 | 9.0054e-05 | -5.3155e-05 | 1.381e-05 | -7.5558e-06 | -7.5558e-06 | 0.00011415 | 0.00011415 | 0.00011415 | 0.00011416 | 0.00011415 | 0.00011415 | 9.1034e-05 | 6.9679e-05 | 5.9002e-05 | 5.3546e-05 | 0.00022929 | 0.00011415 | 0.00011415 | 0.00011415 | 0.00011415 | 2.6738e-06 | 2.4849e-05 | 5.2995e-05 | 6.9294e-05 | 9.2042e-05 | 9.26e-05 | 8.3951e-05 | 7.9939e-05 | 8.6659e-05 | 0.00010098 | 0.00011496 | 0.00011496
12/06 06:00:00 | 12 | 6 | 6 | 8142 | WE | 0 | 0.00012641 | 0.00012641 | -0.00099007 | 7.8244e-05 | -1.5577e-12 | 0.00011415 | 0 | 0 | 0.00013613 | 0.00035451 | 0.0034298 | 0.00012641 | 0.00018707 | 8.8117e-05 | 0.00014007 | 8.8117e-05 | 0.00011415 | 0.00022925 | 0.00011415 | 0 | 1.6398e-05 | 1.3975e-05 | 0.0001013 | 8.7575e-05 | 9.1818e-05 | -5.2927e-05 | 1.3721e-05 | -7.5439e-06 | -7.5439e-06 | 0.00011415 | 0.00011415 | 0.00011415 | 0.00011416 | 0.00011415 | 0.00011415 | 9.1034e-05 | 8.4051e-05 | 6.7636e-05 | 5.9249e-05 | 0.00022929 | 0.00011415 | 0.00011415 | 0.00011415 | 0.00011415 | 2.6738e-06 | 3.4085e-05 | 6.1055e-05 | 7.6674e-05 | 9.2034e-05 | 9.7956e-05 | 8.6715e-05 | 8.1501e-05 | 8.6645e-05 | 0.00010108 | 0.00011379 | 0.00011379
12/06 07:00:00 | 12 | 6 | 7 | 8143 | WE | 0 | 0.0001573 | 0.0001573 | 0.0010409 | 0.00016976 | 7.5442e-14 | 0.00011415 | 0 | 0 | 0.00015247 | -0.00092192 | 0.0037252 | 0.0001573 | -4.3179e-05 | 0.00010137 | 0.00016906 | 0.00010137 | 0.00011415 | 0.00022925 | 0.00011415 | 0 | 1.6398e-05 | 1.4769e-05 | 0.0001024 | 9.3563e-05 | 9.6294e-05 | -7.1833e-05 | 7.5022e-06 | -1.781e-05 | -1.781e-05 | 0.00011415 | 0.00011415 | 0.00011415 | 0.00011416 | 0.00011415 | 0.00011415 | 9.1034e-05 | 0.00011341 | 8.0931e-05 | 6.4334e-05 | 0.00022929 | 0.00011415 | 0.00011415 | 0.00011415 | 0.00011415 | 2.6738e-06 | 4.5297e-05 | 6.9335e-05 | 8.3254e-05 | 9.2024e-05 | 0.00010892 | 9.1141e-05 | 8.2893e-05 | 8.3623e-05 | 0.00010108 | 0.00010995 | 0.00010995
12/06 08:00:00 | 12 | 6 | 8 | 8144 | WE | 0 | 0.00015817 | 0.00015817 | 1.0763e-05 | 0.00026328 | 4.7973e-13 | 0.00011415 | 5.8318e-05 | 5.8318e-05 | 0.00013613 | -0.00046641 | 0.0034667 | 0.00015817 | 6.866e-05 | 0.000114 | 0.00015439 | 0.000114 | 0.00011415 | 0.00011463 | 0.00011415 | 1.4968e-06 | 1.6398e-05 | 1.4769e-05 | 9.8174e-05 | 0.00010812 | 0.00010505 | -8.1491e-05 | 1.6666e-06 | -2.4865e-05 | -2.4865e-05 | 0.00011415 | 0.00011415 | 0.00011415 | 0.00011416 | 0.00011415 | 0.00011415 | 9.1034e-05 | 0.00012812 | 8.9771e-05 | 7.0176e-05 | 0.000151 | 0.00011415 | 0.00011415 | 0.00011415 | 0.00011415 | 8.3737e-06 | 5.8558e-05 | 7.9113e-05 | 9.1016e-05 | 9.006e-05 | 0.00011469 | 9.0533e-05 | 7.933e-05 | 8.5456e-05 | 0.00010106 | 0.00010198 | 0.00010198
12/06 09:00:00 | 12 | 6 | 9 | 8145 | WE | 6.3042e-05 | 0.00016665 | 0.00016665 | 1.7089e-05 | 0.00017639 | 1.5523e-12 | 0.00011415 | 0.00013211 | 0.00013211 | 5.9897e-05 | -0.00022654 | 0.0030001 | 0.00016665 | 0.00018482 | 0.00011567 | 0.00018321 | 0.00011567 | 0.00011415 | 0 | 0.00011415 | 7.7061e-06 | 1.6398e-05 | 1.4769e-05 | 9.8297e-05 | 0.00011007 | 0.00010643 | -9.2587e-05 | 3.367e-07 | -2.9311e-05 | -2.9311e-05 | 0.00011415 | 0.00011415 | 0.00011415 | 0.00011416 | 0.00011415 | 0.00011415 | 9.1034e-05 | 0.00014112 | 9.6521e-05 | 7.3736e-05 | 0 | 0.00011415 | 0.00011415 | 0.00011415 | 0.00011415 | 4.1597e-05 | 9.4165e-05 | 9.5875e-05 | 9.6865e-05 | 8.6276e-05 | 0.00011547 | 8.4393e-05 | 6.998e-05 | 8.6503e-05 | 0.00012235 | 0.00010208 | 0.00010208
12/06 10:00:00 | 12 | 6 | 10 | 8146 | WE | 0.00013119 | 0.00018947 | 0.00018947 | 0.0010541 | 0.00018524 | 0.00021486 | 0.00011415 | 0.00017374 | 0.00017374 | 4.0839e-05 | -0.00015303 | 0.0025288 | 0.00018947 | 0.00030284 | 0.00011778 | 0.00021491 | 0.00011778 | 0.00011415 | 0 | 0.00011415 | 1.4863e-05 | 1.6398e-05 | 1.4769e-05 | 9.9708e-05 | 0.00011114 | 0.00010761 | -9.4999e-05 | 2.6367e-07 | -3.013e-05 | -3.013e-05 | 0.00011415 | 0.00011415 | 0.00011415 | 0.00011416 | 0.00011415 | 0.00011415 | 9.1034e-05 | 0.00014285 | 9.7577e-05 | 7.4447e-05 | 0 | 0.00011415 | 0.00011415 | 0.00011415 | 0.00011415 | 7.7012e-05 | 0.00013487 | 0.00011223 | 9.9116e-05 | 8.6267e-05 | 0.00011629 | 8.4788e-05 | 7.0175e-05 | 8.6644e-05 | 0.0001155 | 8.6137e-05 | 8.6137e-05
12/06 11:00:00 | 12 | 6 | 11 | 8147 | WE | 0.00017993 | 0.00015345 | 0.00015345 | -0.00087119 | 0.000236 | 0.00021991 | 0.00011415 | 0 | 0 | 4.0839e-05 | 0.0011134 | 0.0021261 | 0.00015345 | 0.00037394 | 0.00012151 | 0.00015519 | 0.00012151 | 0.00011415 | 0 | 0.00011415 | 2.1254e-05 | 1.6398e-05 | 1.4769e-05 | 9.9529e-05 | 0.00011249 | 0.00010848 | -9.4871e-05 | 2.7779e-07 | -3.008e-05 | -3.008e-05 | 0.00011415 | 0.00011415 | 0.00011415 | 0.00011416 | 0.00011415 | 0.00011415 | 9.1034e-05 | 0.0001438 | 9.7766e-05 | 7.4243e-05 | 0 | 0.00011415 | 0.00011415 | 0.00011415 | 0.00011415 | 0.00010707 | 0.0001684 | 0.00012502 | 9.9905e-05 | 8.6257e-05 | 0.0001175 | 8.5133e-05 | 7.0119e-05 | 8.6728e-05 | 0.00011322 | 8.0232e-05 | 8.0232e-05
12/06 12:00:00 | 12 | 6 | 12 | 8148 | WE | 0.00020756 | 0.00013998 | 0.00013998 | 0.00047109 | 0.00011376 | 0.00021998 | 0.00011415 | 0 | 0 | 4.0839e-05 | 0.00076966 | 0.0018054 | 0.00013998 | 0.00030826 | 0.00012155 | 0.00015445 | 0.00012155 | 0.00011415 | 0 | 0.00011415 | 2.5339e-05 | 1.6398e-05 | 1.4769e-05 | 0.00012641 | 0.00011301 | 0.00011715 | -9.8874e-05 | 1.6249e-07 | -3.1436e-05 | -3.1436e-05 | 0.00011415 | 0.00011415 | 0.00011415 | 0.00011416 | 0.00011415 | 0.00011415 | 9.1034e-05 | 0.00014429 | 9.6799e-05 | 7.2535e-05 | 0 | 0.00011415 | 0.00011415 | 0.00011415 | 0.00011415 | 0.00012556 | 0.00018978 | 0.00013179 | 9.8213e-05 | 8.6508e-05 | 0.00011782 | 8.4913e-05 | 6.9651e-05 | 8.6771e-05 | 0.00011229 | 7.5377e-05 | 7.5377e-05
12/06 13:00:00 | 12 | 6 | 13 | 8149 | WE | 0.00020205 | 0.00013872 | 0.00013872 | 0.00041057 | 0.00014141 | 0.00021627 | 0.00011415 | 0 | 0 | 4.0839e-05 | 0.00053113 | 0.0015213 | 0.00013872 | 0.00027468 | 0.00011748 | 0.00014934 | 0.00011748 | 0.00011415 | 0 | 0.00011415 | 2.5294e-05 | 1.6398e-05 | 1.4769e-05 | 9.864e-05 | 0.00011314 | 0.00010866 | -9.564e-05 | 1.4463e-07 | -3.0416e-05 | -3.0416e-05 | 0.00011415 | 0.00011415 | 0.00011415 | 0.00011416 | 0.00011415 | 0.00011415 | 9.1034e-05 | 0.00014175 | 9.4766e-05 | 7.0757e-05 | 0 | 0.00011415 | 0.00011415 | 0.00011415 | 0.00011415 | 0.00012617 | 0.00018634 | 0.00012902 | 9.5827e-05 | 8.6229e-05 | 0.00011741 | 8.445e-05 | 6.9164e-05 | 8.6843e-05 | 0.00011144 | 7.3369e-05 | 7.3369e-05
12/06 14:00:00 | 12 | 6 | 14 | 8150 | WE | 0.00016482 | 0.00013465 | 0.00013465 | 4.9417e-06 | 0.00016169 | 0.00022375 | 0.00011415 | 0 | 0 | 4.0839e-05 | 0.00043756 | 0.0012878 | 0.00013465 | 0.00023797 | 0.00011631 | 0.00014073 | 0.00011631 | 0.00011415 | 0 | 0.00011415 | 2.0943e-05 | 1.6398e-05 | 1.4769e-05 | 0.00010126 | 0.00011806 | 0.00011287 | -9.5404e-05 | 1.9872e-07 | -3.0304e-05 | -3.0304e-05 | 0.00011415 | 0.00011415 | 0.00011415 | 0.00011416 | 0.00011415 | 0.00011415 | 9.1034e-05 | 0.00013915 | 9.3405e-05 | 7.0029e-05 | 0 | 0.00011415 | 0.00011415 | 0.00011415 | 0.00011415 | 0.00010754 | 0.00016246 | 0.00011926 | 9.4244e-05 | 8.6236e-05 | 0.00011835 | 8.4612e-05 | 6.8965e-05 | 8.692e-05 | 0.0001109 | 6.2677e-05 | 6.2677e-05
12/06 15:00:00 | 12 | 6 | 15 | 8151 | WE | 0.00010795 | 0.00012592 | 0.00012592 | 2.7437e-06 | 7.9942e-05 | 0.00023635 | 0.00011415 | 0 | 0 | 4.0839e-05 | 0.00039109 | 0.0010939 | 0.00012592 | 0.00023762 | 0.00011474 | 0.00014097 | 0.00011474 | 0.00011415 | 0 | 0.00011415 | 1.417e-05 | 1.6398e-05 | 1.4769e-05 | 0.00010179 | 0.00011673 | 0.00011212 | -9.6173e-05 | 8.7813e-08 | -3.0625e-05 | -3.0625e-05 | 0.00011415 | 0.00011415 | 0.00011415 | 0.00011416 | 0.00011415 | 0.00011415 | 9.1034e-05 | 0.00013361 | 9.3133e-05 | 7.2451e-05 | 0 | 0.00011415 | 0.00011415 | 0.00011415 | 0.00011415 | 7.6472e-05 | 0.00012592 | 0.00010725 | 9.6431e-05 | 8.6242e-05 | 0.00011621 | 8.4387e-05 | 6.9628e-05 | 8.695e-05 | 0.00011075 | 6.4618e-05 | 6.4618e-05
12/06 16:00:00 | 12 | 6 | 16 | 8152 | WE | 2.7704e-05 | 0.00012448 | 0.00012448 | 4.306e-06 | 0.00015985 | 0.00024949 | 0.00011415 | 0 | 0 | 7.0788e-05 | 0.00034331 | 0.00094404 | 0.00012448 | 0.00020669 | 0.00011582 | 0.00012506 | 0.00011582 | 0.00011415 | 0 | 0.00011415 | 6.9975e-06 | 1.6398e-05 | 1.4769e-05 | 0.00010099 | 0.00011286 | 0.00010919 | -9.6623e-05 | 3.7393e-08 | -3.0803e-05 | -3.0803e-05 | 0.00011415 | 0.00011415 | 0.00011415 | 0.00011416 | 0.00011415 | 0.00011415 | 9.1034e-05 | 0.00013264 | 9.1622e-05 | 7.0664e-05 | 0 | 0.00011415 | 0.00011415 | 0.00011415 | 0.00011415 | 4.0787e-05 | 9.1123e-05 | 9.219e-05 | 9.2808e-05 | 8.6239e-05 | 0.00011455 | 8.3527e-05 | 6.9139e-05 | 8.6973e-05 | 0.00011074 | 6.1758e-05 | 6.1758e-05
12/06 17:00:00 | 12 | 6 | 17 | 8153 | WE | 0 | 0.00014309 | 0.00014309 | -0.001004 | 8.0789e-05 | -2.0051e-12 | 0.00011415 | 2.1439e-05 | 2.1439e-05 | 0.00015247 | -0.00089961 | 0.00084691 | 0.00014309 | 5.41e-06 | 0.00012479 | 0.00015734 | 0.00012479 | 0.00011415 | 0.00017194 | 0.00011415 | 4.9129e-07 | 1.6398e-05 | 1.4769e-05 | 9.5024e-05 | 0.00011081 | 0.00010593 | -9.8112e-05 | -1.6079e-07 | -3.1413e-05 | -3.1413e-05 | 0.00011415 | 0.00011415 | 0.00011415 | 0.00011416 | 0.00011415 | 0.00011415 | 9.1034e-05 | 0.00012782 | 8.7878e-05 | 6.7472e-05 | 0.0001538 | 0.00011415 | 0.00011415 | 0.00011415 | 0.00011415 | 6.1803e-06 | 6.507e-05 | 7.9234e-05 | 8.7436e-05 | 8.9979e-05 | 0.00011833 | 9.118e-05 | 7.859e-05 | 8.6966e-05 | 0.00011097 | 7.0874e-05 | 7.0874e-05
12/06 18:00:00 | 12 | 6 | 18 | 8154 | WE | 0 | 0.00017358 | 0.00017358 | 0.001023 | 0.00016493 | -7.5459e-13 | 0.00011415 | 0 | 0 | 0.00021236 | -0.00048578 | 0.00080078 | 0.00017358 | 0.00016911 | 0.00013881 | 0.00018197 | 0.00013881 | 0.00011415 | 0.00022925 | 0.00011415 | 0 | 1.6398e-05 | 1.4769e-05 | 9.39e-05 | 0.00010569 | 0.00010205 | -9.0199e-05 | -4.9658e-07 | -2.9117e-05 | -2.9117e-05 | 0.00011415 | 0.00011415 | 0.00011415 | 0.00011416 | 0.00011415 | 0.00011415 | 9.1034e-05 | 0.00011564 | 8.1149e-05 | 6.3525e-05 | 0.00022929 | 0.00011415 | 0.00011415 | 0.00011415 | 0.00011415 | 2.6738e-06 | 5.6609e-05 | 7.282e-05 | 8.2207e-05 | 9.1886e-05 | 0.00011464 | 9.2801e-05 | 8.2671e-05 | 8.6276e-05 | 0.00010895 | 8.2323e-05 | 8.2323e-05
12/06 19:00:00 | 12 | 6 | 19 | 8155 | WE | 0 | 0.0002519 | 0.0002519 | 1.2063e-05 | 0.00016869 | -3.8268e-13 | 0.00011415 | 0 | 0 | 0.00028587 | -0.00025 | 0.00075472 | 0.0002519 | 0.00038264 | 0.00014748 | 0.00028477 | 0.00014748 | 0.00011415 | 0.00022925 | 0.00011415 | 0 | 1.6398e-05 | 1.4769e-05 | 9.1775e-05 | 9.9065e-05 | 9.6812e-05 | -9.2533e-05 | -5.4556e-07 | -2.9895e-05 | -2.9895e-05 | 0.00011415 | 0.00011415 | 0.00011415 | 0.00011416 | 0.00011415 | 0.00011415 | 9.1034e-05 | 0.00011003 | 7.7586e-05 | 6.1008e-05 | 0.00022929 | 0.00011415 | 0.00011415 | 0.00011415 | 0.00011415 | 2.6738e-06 | 5.0504e-05 | 6.8518e-05 | 7.895e-05 | 9.1915e-05 | 0.00011031 | 9.096e-05 | 8.1982e-05 | 8.6072e-05 | 0.0001097 | 0.00011669 | 0.00011669
12/06 20:00:00 | 12 | 6 | 20 | 8156 | WE | 0 | 0.00025989 | 0.00025989 | 8.3043e-06 | 0.00016956 | -2.8567e-13 | 0.00011415 | 0 | 0 | 0.00034305 | -0.00012224 | 0.00065658 | 0.00025989 | 0.00035957 | 0.0001514 | 0.00029221 | 0.0001514 | 0.00011415 | 0.00022925 | 0.00011415 | 0 | 1.6398e-05 | 1.4769e-05 | 0.00010218 | 9.6156e-05 | 9.8019e-05 | -0.00010098 | -8.2388e-08 | -3.2274e-05 | -3.2274e-05 | 0.00011415 | 0.00011415 | 0.00011415 | 0.00011415 | 0.00011415 | 0.00011415 | 9.1034e-05 | 0.00010294 | 7.5135e-05 | 6.0927e-05 | 0.00022929 | 0.00011415 | 0.00011415 | 0.00011415 | 0.00011415 | 2.6738e-06 | 4.5251e-05 | 6.6526e-05 | 7.8846e-05 | 9.2088e-05 | 0.00010664 | 8.978e-05 | 8.196e-05 | 8.5836e-05 | 9.6585e-05 | 0.00015889 | 0.00015889
12/06 21:00:00 | 12 | 6 | 21 | 8157 | WE | 0 | 0.00028146 | 0.00028146 | 7.7385e-06 | 0.00016743 | 0 | 0.00011415 | 0 | 0 | 0.00034849 | -7.5713e-05 | 0.00052516 | 0.00028146 | 0.00036205 | 0.00015248 | 0.00032272 | 0.00015248 | 0.00011415 | 0.00022925 | 0.00011415 | 0 | 1.6398e-05 | 1.4769e-05 | 0.0001014 | 9.3656e-05 | 9.6049e-05 | 0.00052385 | 0.00057493 | 0.00055863 | 0.00055863 | 0.00011415 | 0.00011415 | 0.00011415 | 0.00011416 | 0.00011415 | 0.00011415 | 9.1034e-05 | 9.0849e-05 | 6.9112e-05 | 5.8004e-05 | 0.00022929 | 0.00011415 | 0.00011415 | 0.00011415 | 0.00011415 | 2.6738e-06 | 3.7324e-05 | 6.1224e-05 | 7.5064e-05 | 9.2175e-05 | 0.00010214 | 8.7807e-05 | 8.116e-05 | 8.5662e-05 | 9.8707e-05 | 0.00019605 | 0.00019605
12/06 22:00:00 | 12 | 6 | 22 | 8158 | WE | 0 | 0.00029693 | 0.00029693 | 6.5518e-06 | 0.00016455 | 2.0697e-12 | 0.00011415 | 0 | 0 | 0.00023959 | -5.259e-05 | 0.00030201 | 0.00029693 | 0.00033141 | 0.00014889 | 0.00035162 | 0.00014889 | 0.00011415 | 0.00022925 | 0.00011415 | 0 | 1.6398e-05 | 1.4769e-05 | 9.6103e-05 | 7.7826e-05 | 8.3474e-05 | 0.00051264 | 0.00047776 | 0.00048889 | 0.00048889 | 0.00011415 | 0.00011415 | 0.00011415 | 0.00011416 | 0.00011415 | 0.00011415 | 9.1034e-05 | 7.192e-05 | 6.0961e-05 | 5.5362e-05 | 0.00022929 | 0.00011415 | 0.00011415 | 0.00011415 | 0.00011415 | 2.6738e-06 | 2.9495e-05 | 5.6187e-05 | 7.1643e-05 | 9.2278e-05 | 9.0875e-05 | 8.3744e-05 | 8.0436e-05 | 8.6776e-05 | 0.00010083 | 0.00023868 | 0.00023868
12/06 23:00:00 | 12 | 6 | 23 | 8159 | WE | 0 | 0.00027729 | 0.00027729 | 0.001009 | 0.0001599 | 7.9772e-13 | 0.00011415 | 0 | 0 | 0.00013341 | 0.0013028 | -0.0021791 | 0.00027729 | 0.00061517 | 0.00013992 | 0.00033179 | 0.00013992 | 0.00011415 | 0.00022925 | 0.00011415 | 0 | 1.6398e-05 | 1.3975e-05 | 8.7643e-05 | 7.7087e-05 | 8.0349e-05 | 0.000469 | 0.00049153 | 0.00048435 | 0.00048435 | 0.00011415 | 0.00011415 | 0.00011415 | 0.00011416 | 0.00011415 | 0.00011415 | 9.1034e-05 | 6.8193e-05 | 5.8822e-05 | 5.4034e-05 | 0.00022929 | 0.00011415 | 0.00011415 | 0.00011415 | 0.00011415 | 2.6738e-06 | 2.591e-05 | 5.3784e-05 | 6.9926e-05 | 9.2294e-05 | 8.9508e-05 | 8.3063e-05 | 8.0073e-05 | 8.6253e-05 | 0.00010196 | 0.00026865 | 0.00026865
12/06 24:00:00 | 12 | 6 | 24 | 8160 | WE | 0 | 0.00020923 | 0.00020923 | -0.00099308 | 7.8184e-05 | -1.3906e-12 | 0.00011415 | 0 | 0 | 5.4452e-05 | 0.00067725 | -0.0059974 | 0.00020923 | 0.00035453 | 0.00012686 | 0.00025411 | 0.00012686 | 0.00011415 | 0.00022925 | 0.00011415 | 0 | 1.6398e-05 | 1.3975e-05 | 0.00011692 | 7.7046e-05 | 8.9368e-05 | 0.00063992 | 0.0004975 | 0.00054294 | 0.00054294 | 0.00011415 | 0.00011415 | 0.00011415 | 0.00011416 | 0.00011415 | 0.00011415 | 9.1034e-05 | 6.8114e-05 | 5.8122e-05 | 5.3017e-05 | 0.00022929 | 0.00011415 | 0.00011415 | 0.00011415 | 0.00011415 | 2.6738e-06 | 2.5458e-05 | 5.2785e-05 | 6.8609e-05 | 9.2669e-05 | 8.9483e-05 | 8.2864e-05 | 7.9794e-05 | 8.5957e-05 | 0.00010284 | 0.00029508 | 0.00029508
12/07 01:00:00 | 12 | 7 | 1 | 8161 | WD | 0 | 0.00017578 | 0.00017578 | 0.00097846 | 7.5393e-05 | 0.00025245 | 0.00011415 | 0 | 0 | 2.1781e-05 | 0.00047088 | -0.0057271 | 0.00017578 | 0.00019217 | 9.19e-05 | 0.00021596 | 9.19e-05 | 0.00011415 | 0.00022925 | 0.00011415 | 0 | 6.5591e-05 | 0.0001118 | 8.5766e-05 | 7.7025e-05 | 7.9726e-05 | 0.0004976 | 0.00049746 | 0.0004975 | 0.0004975 | 0.00011415 | 0.00011415 | 0.00011415 | 0.00011416 | 0.00011415 | 0.00011415 | 4.5468e-05 | 6.8027e-05 | 5.8924e-05 | 5.4272e-05 | 0.00022929 | 0.00011415 | 0.00011415 | 0.00011415 | 0.00011415 | 1.2032e-06 | 2.496e-05 | 5.3631e-05 | 7.0234e-05 | 7.2856e-05 | 8.9536e-05 | 8.3116e-05 | 8.0138e-05 | 9.1714e-05 | 0.00010345 | 0.00030397 | 0.00030397
12/07 02:00:00 | 12 | 7 | 2 | 8162 | WD | 0 | 0.00019562 | 0.00019562 | 2.2469e-07 | 0 | 0.00023244 | 0.00011415 | 0 | 0 | 2.1781e-05 | 0.00049285 | -0.0056146 | 0.00019562 | 0.00023357 | 8.5656e-05 | 0.00025688 | 8.5656e-05 | 0.00011415 | 0.00022925 | 0.00011415 | 0 | 6.5591e-05 | 0.0001118 | 8.564e-05 | 7.7025e-05 | 7.9688e-05 | 0.00050906 | 0.00049745 | 0.00050115 | 0.00050115 | 0.00011415 | 0.00011415 | 0.00011415 | 0.00011416 | 0.00011415 | 0.00011415 | 3.6463e-05 | 6.7924e-05 | 5.8637e-05 | 5.3892e-05 | 0.00022929 | 0.00011415 | 0.00011415 | 0.00011415 | 0.00011415 | 1.2032e-06 | 2.437e-05 | 5.3103e-05 | 6.9742e-05 | 6.7572e-05 | 8.9513e-05 | 8.3037e-05 | 8.0034e-05 | 9.1573e-05 | 0.00010397 | 0.00032148 | 0.00032148
12/07 03:00:00 | 12 | 7 | 3 | 8163 | WD | 0 | 0.00022042 | 0.00022042 | -0.00097041 | 7.4314e-05 | 0.00022975 | 0.00011415 | 0 | 0 | 2.1781e-05 | 0.00049601 | -0.0052424 | 0.00022042 | 0.00027564 | 8.3946e-05 | 0.00028133 | 8.3946e-05 | 0.00011415 | 0.00022925 | 0.00011415 | 0 | 6.5591e-05 | 0.0001118 | 8.5687e-05 | 7.7023e-05 | 7.9701e-05 | 0.00051127 | 0.0004975 | 0.00050189 | 0.00050189 | 0.00011415 | 0.00011415 | 0.00011415 | 0.00011416 | 0.00011415 | 0.00011415 | 3.6473e-05 | 6.819e-05 | 6.0618e-05 | 5.6748e-05 | 0.00022929 | 0.00011415 | 0.00011415 | 0.00011415 | 0.00011415 | 1.23e-06 | 2.5894e-05 | 5.6002e-05 | 7.3438e-05 | 6.6291e-05 | 8.9599e-05 | 8.3599e-05 | 8.0816e-05 | 9.1543e-05 | 0.00010438 | 0.0003416 | 0.0003416
12/07 04:00:00 | 12 | 7 | 4 | 8164 | WD | 0 | 0.00022067 | 0.00022067 | 0.00097041 | 0 | 0.00022651 | 0.00011415 | 0 | 0 | 2.1781e-05 | 0.0004576 | -0.0022105 | 0.00022067 | 0.00029115 | 8.2211e-05 | 0.00029326 | 8.2211e-05 | 0.00011415 | 0.00022925 | 0.00011415 | 0 | 6.5591e-05 | 0.0001118 | 8.665e-05 | 7.7018e-05 | 7.9995e-05 | 0.00051843 | 0.00049761 | 0.00050426 | 0.00050426 | 0.00011415 | 0.00011415 | 0.00011415 | 0.00011416 | 0.00011415 | 0.00011415 | 4.5596e-05 | 6.8975e-05 | 6.1912e-05 | 5.8304e-05 | 0.00022929 | 0.00011415 | 0.00011415 | 0.00011415 | 0.00011415 | 1.5508e-06 | 3.0373e-05 | 5.892e-05 | 7.5451e-05 | 7.1697e-05 | 8.9837e-05 | 8.3965e-05 | 8.1242e-05 | 9.1516e-05 | 0.00010465 | 0.00034751 | 0.00034751
12/07 05:00:00 | 12 | 7 | 5 | 8165 | WD | 0 | 0.00023051 | 0.00023051 | -0.00097363 | 7.5033e-05 | 0.00021796 | 0.00011415 | 0 | 0 | 6.5342e-05 | 0.00042566 | 0.00082555 | 0.00023051 | 0.00028741 | 8.1198e-05 | 0.00029389 | 8.1198e-05 | 0.00011415 | 0.00022925 | 0.00011415 | 0 | 6.5591e-05 | 0.0001118 | 9.9346e-05 | 7.7014e-05 | 8.3915e-05 | 0.0005941 | 0.00049772 | 0.00052847 | 0.00052847 | 0.00011415 | 0.00011415 | 0.00011415 | 0.00011416 | 0.00011415 | 0.00011415 | 5.4768e-05 | 7.0282e-05 | 7.6832e-05 | 8.0178e-05 | 0.00022929 | 0.00011415 | 0.00011415 | 0.00011415 | 0.00011415 | 2.0054e-06 | 3.7834e-05 | 7.9583e-05 | 0.00010376 | 7.7316e-05 | 9.0233e-05 | 8.8196e-05 | 8.7252e-05 | 9.1753e-05 | 0.00010489 | 0.00033111 | 0.00033111
12/07 06:00:00 | 12 | 7 | 6 | 8166 | WD | 0 | 0.00023437 | 0.00023437 | 0.00099235 | 7.7849e-05 | -1.5577e-12 | 0.00011415 | 0 | 0 | 0.00013613 | 0.00041437 | 0.0029054 | 0.00023437 | 0.00028912 | 8.7512e-05 | 0.00029394 | 8.7512e-05 | 0.00011415 | 0.00022925 | 0.00011415 | 0 | 6.5591e-05 | 0.0001118 | 0.00010231 | 8.1031e-05 | 8.7606e-05 | 0.00061258 | 0.00052235 | 0.00055114 | 0.00055114 | 0.00011415 | 0.00011415 | 0.00011415 | 0.00011416 | 0.00011415 | 0.00011415 | 9.1181e-05 | 9.299e-05 | 0.0001022 | 0.0001069 | 0.00022929 | 0.00011415 | 0.00011415 | 0.00011415 | 0.00011415 | 3.0749e-06 | 6.2531e-05 | 0.00011054 | 0.00013835 | 9.6233e-05 | 9.8499e-05 | 9.5832e-05 | 9.4595e-05 | 9.221e-05 | 0.00010496 | 0.00031803 | 0.00031803
12/07 07:00:00 | 12 | 7 | 7 | 8167 | WD | 0 | 0.00024814 | 0.00024814 | 6.8924e-06 | 0.00016753 | 7.5464e-14 | 0.00011415 | 0 | 0 | 0.00015247 | -0.0010529 | 0.0033626 | 0.00024814 | -0.00017201 | 9.9871e-05 | 0.00029902 | 9.9871e-05 | 0.00011415 | 0.00022925 | 0.00011415 | 0 | 6.5591e-05 | 0.0001126 | 0.00010731 | 8.6742e-05 | 9.3099e-05 | 0.00062698 | 0.00053876 | 0.0005669 | 0.0005669 | 0.00011415 | 0.00011415 | 0.00011415 | 0.00011416 | 0.00011415 | 0.00011415 | 0.00012828 | 0.00012421 | 0.00013044 | 0.00013363 | 0.00022929 | 0.00011415 | 0.00011415 | 0.00011415 | 0.00011415 | 4.0107e-06 | 9.1597e-05 | 8.8347e-05 | 8.6466e-05 | 0.00011585 | 0.00011192 | 0.00010505 | 0.00010187 | 8.9018e-05 | 0.00012603 | 0.0009953 | 0.0009953
12/07 08:00:00 | 12 | 7 | 8 | 8168 | WD | 0 | 0.00024285 | 0.00024285 | -0.00028975 | 0.00020259 | 4.7973e-13 | 0.00011415 | 5.4887e-05 | 5.4887e-05 | 0.00013613 | -0.00047066 | 0.0031108 | 0.00024285 | -4.1103e-05 | 0.00011103 | 0.00028471 | 0.00011103 | 0.00011415 | 0.00011463 | 0.00011415 | 5.6348e-06 | 6.5591e-05 | 0.0001126 | 0.00010584 | 0.00010131 | 0.00010271 | 0.00061395 | 0.000622 | 0.00061943 | 0.00061943 | 0.00011415 | 0.00011415 | 0.00011415 | 0.00011416 | 0.00011415 | 0.00011415 | 0.000149 | 0.00014156 | 0.00018938 | 0.00021381 | 0.000151 | 0.00011415 | 0.00011415 | 0.00011415 | 0.00011415 | 1.7676e-05 | 0.00012093 | 0.00013237 | 0.00013899 | 0.00012595 | 0.00011876 | 0.00012537 | 0.00012843 | 9.6155e-05 | 0.00012302 | 0.0011339 | 0.0011339
12/07 09:00:00 | 12 | 7 | 9 | 8169 | WD | 7.0083e-05 | 0.00027689 | 0.00027689 | 0.0003139 | 0.00022894 | 1.5523e-12 | 0.00011415 | 0.00013208 | 0.00013208 | 5.9897e-05 | -0.0002304 | 0.0026691 | 0.00027689 | 0.00014039 | 0.00011108 | 0.00033316 | 0.00011108 | 0.00011415 | 0 | 0.00011415 | 7.7042e-05 | 0.00016398 | 0.0001685 | 0.00010907 | 0.00010363 | 0.00010531 | 0.00063234 | 0.0006362 | 0.00063497 | 0.00063497 | 0.00011415 | 0.00011415 | 0.00011415 | 0.00011416 | 0.00011415 | 0.00011415 | 0.00016895 | 0.0001535 | 0.00019342 | 0.00021381 | 0 | 0.00011415 | 0.00011415 | 0.00011415 | 0.00011415 | 8.4323e-05 | 0.00015169 | 0.00014621 | 0.00014304 | 0.00013705 | 0.00011933 | 0.00014498 | 0.00015687 | 9.4958e-05 | 0.00012003 | 0.00093974 | 0.00093974
12/07 10:00:00 | 12 | 7 | 10 | 8170 | WD | 0.00014226 | 0.0002938 | 0.0002938 | 8.9876e-06 | 0.00017054 | 0.00021486 | 0.00011415 | 0.00017542 | 0.00017542 | 4.0839e-05 | -0.00016774 | 0.0022015 | 0.0002938 | 0.00032565 | 0.00011156 | 0.00036695 | 0.00011156 | 0.00011415 | 0 | 0.00011415 | 0.00027013 | 0.00029516 | 0.0002244 | 0.00011239 | 0.00010356 | 0.00010629 | 0.00065186 | 0.00063575 | 0.00064089 | 0.00064089 | 0.00011415 | 0.00011415 | 0.00011415 | 0.00011416 | 0.00011415 | 0.00011415 | 0.0001871 | 0.00015456 | 0.00019377 | 0.00021381 | 0 | 0.00011415 | 0.00011415 | 0.00011415 | 0.00011415 | 0.00016596 | 0.00019327 | 0.00016419 | 0.00014735 | 0.00014761 | 0.00011991 | 0.0001502 | 0.00016425 | 9.3738e-05 | 0.00011806 | 0.00082059 | 0.00082059
12/07 11:00:00 | 12 | 7 | 11 | 8171 | WD | 0.0001928 | 0.0002532 | 0.0002532 | 7.6907e-06 | 0.00016724 | 0.00021991 | 0.00011415 | 0 | 0 | 4.0839e-05 | 0.0013966 | 0.0018572 | 0.0002532 | 0.00058354 | 0.00011463 | 0.00030901 | 0.00011463 | 0.00011415 | 0 | 0.00011415 | 0.00038558 | 0.00029516 | 0.0002244 | 0.00011289 | 0.00010349 | 0.00010639 | 0.00065534 | 0.0006353 | 0.0006417 | 0.0006417 | 0.00011415 | 0.00011415 | 0.00011415 | 0.00011416 | 0.00011415 | 0.00011415 | 0.00018706 | 0.00015413 | 0.00019363 | 0.00021381 | 0 | 0.00011415 | 0.00011415 | 0.00011415 | 0.00011415 | 0.00022769 | 0.000224 | 0.00017764 | 0.00015079 | 0.00014886 | 0.00011973 | 0.000149 | 0.00016257 | 9.3565e-05 | 0.00011674 | 0.00074629 | 0.00074629
12/07 12:00:00 | 12 | 7 | 12 | 8172 | WD | 0.00022154 | 0.00025046 | 0.00025046 | 6.3037e-06 | 0.00016396 | 0.00021998 | 0.00011415 | 0 | 0 | 4.0839e-05 | 0.00077985 | 0.0015802 | 0.00025046 | 0.00048377 | 0.00011458 | 0.00030561 | 0.00011458 | 0.00011415 | 0 | 0.00011415 | 0.0004594 | 0.00029516 | 0.0002244 | 0.00014217 | 0.00010336 | 0.00011536 | 0.00082762 | 0.00063457 | 0.00069616 | 0.00069616 | 0.00011415 | 0.00011415 | 0.00011415 | 0.00011416 | 0.00011415 | 0.00011415 | 0.000187 | 0.00015348 | 0.00019341 | 0.00021381 | 0 | 0.00011415 | 0.00011415 | 0.00011415 | 0.00011415 | 0.00026555 | 0.00024325 | 0.00022927 | 0.00022117 | 0.00014905 | 0.00011948 | 0.00015007 | 0.00016427 | 9.348e-05 | 0.00011577 | 0.00069988 | 0.00069988
12/07 13:00:00 | 12 | 7 | 13 | 8173 | WD | 0.00021572 | 0.0002199 | 0.0002199 | 5.4993e-06 | 8.075e-05 | 0.00021627 | 0.00011415 | 0 | 0 | 4.0839e-05 | 0.0005568 | 0.0013519 | 0.0002199 | 0.00040553 | 0.00011115 | 0.00027538 | 0.00011115 | 0.00011415 | 0 | 0.00011415 | 0.00045806 | 0.00029516 | 0.0002244 | 0.00011314 | 0.00010336 | 0.00010639 | 0.00065824 | 0.00063457 | 0.00064212 | 0.00064212 | 0.00011415 | 0.00011415 | 0.00011415 | 0.00011416 | 0.00011415 | 0.00011415 | 0.00018694 | 0.0001532 | 0.00019331 | 0.00021381 | 0 | 0.00011415 | 0.00011415 | 0.00011415 | 0.00011415 | 0.00026668 | 0.00024245 | 0.00022902 | 0.00022125 | 0.00014868 | 0.00011938 | 0.00015339 | 0.00016916 | 9.3461e-05 | 0.00011504 | 0.00065111 | 0.00065111
12/07 14:00:00 | 12 | 7 | 14 | 8174 | WD | 0.00017776 | 0.00022959 | 0.00022959 | 2.0855e-06 | 0.00015993 | 0.00022375 | 0.00011415 | 0 | 0 | 4.0839e-05 | 0.00046837 | 0.0012048 | 0.00022959 | 0.00038836 | 0.00011051 | 0.00027736 | 0.00011051 | 0.00011415 | 0 | 0.00011415 | 0.00038003 | 0.00029516 | 0.0002244 | 0.00011414 | 0.00010755 | 0.00010959 | 0.00066471 | 0.00066025 | 0.00066168 | 0.00066168 | 0.00011415 | 0.00011415 | 0.00011415 | 0.00011416 | 0.00011415 | 0.00011415 | 0.00018653 | 0.00015279 | 0.00019317 | 0.00021381 | 0 | 0.00011415 | 0.00011415 | 0.00011415 | 0.00011415 | 0.00022723 | 0.00022149 | 0.00022011 | 0.0002193 | 0.00014698 | 0.00012073 | 0.0001518 | 0.00016622 | 9.3421e-05 | 0.00011468 | 0.00061369 | 0.00061369
12/07 15:00:00 | 12 | 7 | 15 | 8175 | WD | 0.00011789 | 0.00022801 | 0.00022801 | 0.0010021 | 7.9204e-05 | 0.00023635 | 0.00011415 | 0 | 0 | 4.0839e-05 | 0.00043226 | 0.0010583 | 0.00022801 | 0.00039048 | 0.00010956 | 0.00028749 | 0.00010956 | 0.00011415 | 0 | 0.00011415 | 0.00025792 | 0.00029516 | 0.0002244 | 0.0001141 | 0.00010712 | 0.00010927 | 0.00066462 | 0.00065759 | 0.00065983 | 0.00065983 | 0.00011415 | 0.00011415 | 0.00011415 | 0.00011416 | 0.00011415 | 0.00011415 | 0.00018548 | 0.00015218 | 0.00019297 | 0.00021381 | 0 | 0.00011415 | 0.00011415 | 0.00011415 | 0.00011415 | 0.00016089 | 0.00018764 | 0.00016207 | 0.00014726 | 0.00014632 | 0.00012039 | 0.00014926 | 0.00016265 | 9.3334e-05 | 0.00011475 | 0.00059626 | 0.00059626
12/07 16:00:00 | 12 | 7 | 16 | 8176 | WD | 3.0198e-05 | 0.00022051 | 0.00022051 | -0.00099575 | 8.3345e-05 | 0.00024949 | 0.00011415 | 0 | 0 | 7.0788e-05 | 0.00039831 | 0.0009209 | 0.00022051 | 0.00036668 | 0.00011092 | 0.00027435 | 0.00011092 | 0.00011415 | 0 | 0.00011415 | 0.00012803 | 0.00029516 | 0.0002244 | 0.000111 | 0.0001032 | 0.00010561 | 0.00064666 | 0.00063353 | 0.00063772 | 0.00063772 | 0.00011415 | 0.00011415 | 0.00011415 | 0.00011416 | 0.00011415 | 0.00011415 | 0.00016661 | 0.00015084 | 0.00019251 | 0.00021381 | 0 | 0.00011415 | 0.00011415 | 0.00011415 | 0.00011415 | 7.8528e-05 | 0.00014845 | 0.00014501 | 0.00014302 | 0.00013448 | 0.00011861 | 0.00014874 | 0.00016271 | 9.3307e-05 | 0.00011474 | 0.00058157 | 0.00058157
12/07 17:00:00 | 12 | 7 | 17 | 8177 | WD | 0 | 0.00024532 | 0.00024532 | 0.0010068 | 0.00015563 | -2.0051e-12 | 0.00011415 | 2.4835e-05 | 2.4835e-05 | 0.00015247 | -0.0010073 | 0.00085407 | 0.00024532 | -8.7517e-05 | 0.00012 | 0.00029258 | 0.00012 | 0.00011415 | 0.00017194 | 0.00011415 | 1.0244e-05 | 0.00029516 | 0.0002244 | 0.00010287 | 0.00010256 | 0.00010266 | 0.00059917 | 0.00062964 | 0.00061992 | 0.00061992 | 0.00011415 | 0.00011415 | 0.00011415 | 0.00011416 | 0.00011415 | 0.00011415 | 0.00014779 | 0.00014544 | 0.0001525 | 0.00015611 | 0.0001538 | 0.00011415 | 0.00011415 | 0.00011415 | 0.00011415 | 1.2726e-05 | 0.00011199 | 0.00010524 | 0.00010134 | 0.00012717 | 0.00012271 | 0.00014799 | 0.00015972 | 8.7144e-05 | 0.00011513 | 0.00060264 | 0.00060264
12/07 18:00:00 | 12 | 7 | 18 | 8178 | WD | 0 | 0.00025019 | 0.00025019 | 5.7791e-06 | 0.00016279 | -7.5459e-13 | 0.00011415 | 0 | 0 | 0.00021236 | -0.00052678 | 0.00083271 | 0.00025019 | 0.00015447 | 0.00013406 | 0.00029235 | 0.00013406 | 0.00011415 | 0.00022925 | 0.00011415 | 0 | 0.00029516 | 0.0002244 | 0.00010067 | 0.0001022 | 0.00010173 | 0.00058642 | 0.00062741 | 0.00061433 | 0.00061433 | 0.00011415 | 0.00011415 | 0.00011415 | 0.00011416 | 0.00011415 | 0.00011415 | 0.00012914 | 0.00014044 | 0.00012963 | 0.00012411 | 0.00022929 | 0.00011415 | 0.00011415 | 0.00011415 | 0.00011415 | 5.5549e-06 | 9.068e-05 | 8.4109e-05 | 8.0304e-05 | 0.00011936 | 0.00012323 | 0.00014385 | 0.00015341 | 8.71e-05 | 0.00011561 | 0.00064308 | 0.00064308
12/07 19:00:00 | 12 | 7 | 19 | 8179 | WD | 0 | 0.0002925 | 0.0002925 | 7.5768e-06 | 0.00013804 | -3.8268e-13 | 0.00011415 | 0 | 0 | 0.00028587 | -0.00025547 | 0.00081353 | 0.0002925 | 0.00036143 | 0.00014271 | 0.00034819 | 0.00014271 | 0.00011415 | 0.00022925 | 0.00011415 | 0 | 6.5591e-05 | 0.0001126 | 0.00010075 | 0.00010011 | 0.00010031 | 0.00058733 | 0.00061458 | 0.00060589 | 0.00060589 | 0.00011415 | 0.00011415 | 0.00011415 | 0.00011416 | 0.00011415 | 0.00011415 | 0.00012867 | 0.00012924 | 0.00011284 | 0.00010446 | 0.00022929 | 0.00011415 | 0.00011415 | 0.00011415 | 0.00011415 | 4.7071e-06 | 8.1186e-05 | 7.2578e-05 | 6.7593e-05 | 0.00011778 | 0.00011897 | 0.00011912 | 0.00011919 | 8.7038e-05 | 0.00011604 | 0.00073622 | 0.00073622
12/07 20:00:00 | 12 | 7 | 20 | 8180 | WD | 0 | 0.00026975 | 0.00026975 | 7.685e-06 | 0.00011983 | -2.8565e-13 | 0.00011415 | 0 | 0 | 0.00034305 | -0.00012135 | 0.00075777 | 0.00026975 | 0.00031363 | 0.00014653 | 0.00031476 | 0.00014653 | 0.00011415 | 0.00022925 | 0.00011415 | 0 | 6.5591e-05 | 0.0001126 | 0.00011052 | 9.8627e-05 | 0.0001023 | 0.00064487 | 0.00060547 | 0.00061804 | 0.00061804 | 0.00011415 | 0.00011415 | 0.00011415 | 0.00011416 | 0.00011415 | 0.00011415 | 0.00011028 | 0.00012072 | 0.00010105 | 9.1006e-05 | 0.00022929 | 0.00011415 | 0.00011415 | 0.00011415 | 0.00011415 | 6.0385e-06 | 7.1053e-05 | 0.00010064 | 0.00011777 | 0.00010839 | 0.00011589 | 0.0001141 | 0.00011327 | 8.7093e-05 | 0.00011658 | 0.00076765 | 0.00076765
12/07 21:00:00 | 12 | 7 | 21 | 8181 | WD | 0 | 0.00025522 | 0.00025522 | 6.6514e-06 | 0.00015608 | 0 | 0.00011415 | 0 | 0 | 0.00034849 | -7.454e-05 | 0.00064888 | 0.00025522 | 0.00029381 | 0.00014762 | 0.0002881 | 0.00014762 | 0.00011415 | 0.00022925 | 0.00011415 | 0 | 6.5591e-05 | 0.0001126 | 0.00010954 | 9.556e-05 | 9.988e-05 | 0.00063923 | 0.00058665 | 0.00060342 | 0.00060342 | 0.00011415 | 0.00011415 | 0.00011415 | 0.00011416 | 0.00011415 | 0.00011415 | 0.00010984 | 0.00010476 | 8.6009e-05 | 7.6429e-05 | 0.00022929 | 0.00011415 | 0.00011415 | 0.00011415 | 0.00011415 | 4.8306e-06 | 5.9917e-05 | 8.4608e-05 | 9.8906e-05 | 0.00010677 | 0.00010984 | 0.00010446 | 0.00010196 | 8.7073e-05 | 0.00011675 | 0.00081111 | 0.00081111
12/07 22:00:00 | 12 | 7 | 22 | 8182 | WD | 0 | 0.00024364 | 0.00024364 | 5.8709e-06 | 0.00016221 | 2.0698e-12 | 0.00011415 | 0 | 0 | 0.00023959 | -5.055e-05 | 0.0004847 | 0.00024364 | 0.00027566 | 0.00014405 | 0.00027712 | 0.00014405 | 0.00011415 | 0.00022925 | 0.00011415 | 0 | 6.5591e-05 | 0.0001126 | 0.00010369 | 8.1622e-05 | 8.8441e-05 | 0.00062091 | 0.00050108 | 0.00053931 | 0.00053931 | 0.00011415 | 0.00011415 | 0.00011415 | 0.00011416 | 0.00011415 | 0.00011415 | 0.00010924 | 9.2279e-05 | 7.4921e-05 | 6.6052e-05 | 0.00022929 | 0.00011415 | 0.00011415 | 0.00011415 | 0.00011415 | 3.2016e-06 | 4.5412e-05 | 7.0785e-05 | 8.5478e-05 | 0.00010512 | 9.8709e-05 | 9.8224e-05 | 9.7999e-05 | 9.0391e-05 | 9.5988e-05 | 0.00082728 | 0.00082728
12/07 23:00:00 | 12 | 7 | 23 | 8183 | WD | 0 | 0.00021369 | 0.00021369 | 2.1521e-06 | 7.9107e-05 | 7.9772e-13 | 0.00011415 | 0 | 0 | 0.00013341 | 0.0012369 | -0.0018389 | 0.00021369 | 0.00050196 | 0.00013614 | 0.00025425 | 0.00013614 | 0.00011415 | 0.00022925 | 0.00011415 | 0 | 6.5591e-05 | 0.0001118 | 9.4804e-05 | 7.7088e-05 | 8.2563e-05 | 0.0005741 | 0.00049153 | 0.00051788 | 0.00051788 | 0.00011415 | 0.00011415 | 0.00011415 | 0.00011416 | 0.00011415 | 0.00011415 | 0.00010883 | 6.9436e-05 | 6.3877e-05 | 6.1037e-05 | 0.00022929 | 0.00011415 | 0.00011415 | 0.00011415 | 0.00011415 | 2.0797e-06 | 3.3003e-05 | 6.2124e-05 | 7.8988e-05 | 0.00010361 | 8.9952e-05 | 8.9811e-05 | 8.9745e-05 | 9.0968e-05 | 0.00010045 | 6.8855e-05 | 6.8855e-05
12/07 24:00:00 | 12 | 7 | 24 | 8184 | WD | 0 | 0.00019766 | 0.00019766 | 1.4048e-06 | 7.739e-05 | -1.3906e-12 | 0.00011415 | 0 | 0 | 5.4452e-05 | 0.00082579 | -0.0043173 | 0.00019766 | 0.00034356 | 0.00012638 | 0.00023786 | 0.00012638 | 0.00011415 | 0.00022925 | 0.00011415 | 0 | 6.5591e-05 | 0.0001118 | 0.00012334 | 7.7062e-05 | 9.1365e-05 | 0.00074247 | 0.00049757 | 0.0005757 | 0.0005757 | 0.00011415 | 0.00011415 | 0.00011415 | 0.00011416 | 0.00011415 | 0.00011415 | 9.9691e-05 | 6.8344e-05 | 6.1493e-05 | 5.7992e-05 | 0.00022929 | 0.00011415 | 0.00011415 | 0.00011415 | 0.00011415 | 1.729e-06 | 2.6771e-05 | 5.7344e-05 | 7.5048e-05 | 9.8595e-05 | 8.9634e-05 | 8.9184e-05 | 8.8975e-05 | 9.1637e-05 | 0.00010218 | 0.00015656 | 0.00015656
12/08 01:00:00 | 12 | 8 | 1 | 8185 | WD | 0 | 0.0001524 | 0.0001524 | 6.549e-07 | 7.5355e-05 | 0.00025245 | 0.00011415 | 0 | 0 | 2.1781e-05 | 0.00044447 | -0.0053752 | 0.0001524 | 0.00012888 | 9.19e-05 | 0.00018267 | 9.19e-05 | 0.00011415 | 0.00022925 | 0.00011415 | 0 | 6.5591e-05 | 0.0001118 | 8.807e-05 | 7.7047e-05 | 8.0454e-05 | 0.00053653 | 0.00049752 | 0.00050997 | 0.00050997 | 0.00011415 | 0.00011415 | 0.00011415 | 0.00011416 | 0.00011415 | 0.00011415 | 4.5468e-05 | 6.8027e-05 | 5.8924e-05 | 5.4272e-05 | 0.00022929 | 0.00011415 | 0.00011415 | 0.00011415 | 0.00011415 | 1.2032e-06 | 2.496e-05 | 5.3631e-05 | 7.0234e-05 | 7.3032e-05 | 8.9547e-05 | 8.3227e-05 | 8.0296e-05 | 9.245e-05 | 0.00010325 | 0.00020995 | 0.00020995
12/08 02:00:00 | 12 | 8 | 2 | 8186 | WD | 0 | 0.00017564 | 0.00017564 | 3.7063e-07 | 7.4588e-05 | 0.00023244 | 0.00011415 | 0 | 0 | 2.1781e-05 | 0.00046569 | -0.0061129 | 0.00017564 | 0.00018154 | 8.5656e-05 | 0.00021719 | 8.5656e-05 | 0.00011415 | 0.00022925 | 0.00011415 | 0 | 6.5591e-05 | 0.0001118 | 8.7003e-05 | 7.7029e-05 | 8.0112e-05 | 0.00053102 | 0.00049746 | 0.00050817 | 0.00050817 | 0.00011415 | 0.00011415 | 0.00011415 | 0.00011416 | 0.00011415 | 0.00011415 | 3.6463e-05 | 6.7924e-05 | 5.8637e-05 | 5.3892e-05 | 0.00022929 | 0.00011415 | 0.00011415 | 0.00011415 | 0.00011415 | 1.2032e-06 | 2.437e-05 | 5.3103e-05 | 6.9742e-05 | 6.7718e-05 | 8.9519e-05 | 8.3077e-05 | 8.0089e-05 | 9.1932e-05 | 0.000104 | 0.00023795 | 0.00023795
12/08 03:00:00 | 12 | 8 | 3 | 8187 | WD | 0 | 0.00019386 | 0.00019386 | 0 | 0 | 0.00022975 | 0.00011415 | 0 | 0 | 2.1781e-05 | 0.00044135 | -0.0049269 | 0.00019386 | 0.00023064 | 8.3946e-05 | 0.00025474 | 8.3946e-05 | 0.00011415 | 0.00022925 | 0.00011415 | 0 | 6.5591e-05 | 0.0001118 | 8.6893e-05 | 7.702e-05 | 8.0072e-05 | 0.00053104 | 0.00049756 | 0.00050825 | 0.00050825 | 0.00011415 | 0.00011415 | 0.00011415 | 0.00011416 | 0.00011415 | 0.00011415 | 3.6473e-05 | 6.819e-05 | 6.0618e-05 | 5.6748e-05 | 0.00022929 | 0.00011415 | 0.00011415 | 0.00011415 | 0.00011415 | 1.23e-06 | 2.5894e-05 | 5.6002e-05 | 7.3438e-05 | 6.6405e-05 | 8.9605e-05 | 8.3625e-05 | 8.0852e-05 | 9.1178e-05 | 0.00010461 | 0.00027029 | 0.00027029
12/08 04:00:00 | 12 | 8 | 4 | 8188 | WD | 0 | 0.00020994 | 0.00020994 | 4.5925e-07 | 7.4368e-05 | 0.00022651 | 0.00011415 | 0 | 0 | 2.1781e-05 | 0.0004101 | -0.0017276 | 0.00020994 | 0.00024384 | 8.2211e-05 | 0.00026677 | 8.2211e-05 | 0.00011415 | 0.00022925 | 0.00011415 | 0 | 6.5591e-05 | 0.0001118 | 8.7736e-05 | 7.7015e-05 | 8.0328e-05 | 0.00053657 | 0.00049769 | 0.0005101 | 0.0005101 | 0.00011415 | 0.00011415 | 0.00011415 | 0.00011416 | 0.00011415 | 0.00011415 | 4.5596e-05 | 6.8975e-05 | 6.1912e-05 | 5.8304e-05 | 0.00022929 | 0.00011415 | 0.00011415 | 0.00011415 | 0.00011415 | 1.5508e-06 | 3.0373e-05 | 5.892e-05 | 7.5451e-05 | 7.1804e-05 | 8.9845e-05 | 8.3968e-05 | 8.1242e-05 | 9.0923e-05 | 0.00010499 | 0.00028471 | 0.00028471
12/08 05:00:00 | 12 | 8 | 5 | 8189 | WD | 0 | 0.0002171 | 0.0002171 | 4.9631e-07 | 7.5024e-05 | 0.00021796 | 0.00011415 | 0 | 0 | 6.5342e-05 | 0.00039471 | 0.0015202 | 0.0002171 | 0.00026447 | 8.1198e-05 | 0.0002748 | 8.1198e-05 | 0.00011415 | 0.00022925 | 0.00011415 | 0 | 6.5591e-05 | 0.0001118 | 0.0001474 | 7.7013e-05 | 9.8766e-05 | 0.00088589 | 0.00049772 | 0.00062157 | 0.00062157 | 0.00011415 | 0.00011415 | 0.00011415 | 0.00011416 | 0.00011415 | 0.00011415 | 5.4768e-05 | 7.0282e-05 | 7.6832e-05 | 8.0178e-05 | 0.00022929 | 0.00011415 | 0.00011415 | 0.00011415 | 0.00011415 | 2.0054e-06 | 3.7834e-05 | 7.9583e-05 | 0.00010376 | 7.7816e-05 | 9.0239e-05 | 8.8562e-05 | 8.7784e-05 | 9.1169e-05 | 0.00010516 | 0.00026778 | 0.00026778
12/08 06:00:00 | 12 | 8 | 6 | 8190 | WD | 0 | 0.00022522 | 0.00022522 | 1.7583e-06 | 7.785e-05 | -1.5577e-12 | 0.00011415 | 0 | 0 | 0.00013613 | 0.00038786 | 0.0033529 | 0.00022522 | 0.00026128 | 8.7512e-05 | 0.0002809 | 8.7512e-05 | 0.00011415 | 0.00022925 | 0.00011415 | 0 | 6.5591e-05 | 0.0001118 | 0.00014071 | 8.1032e-05 | 9.9476e-05 | 0.00084894 | 0.00052234 | 0.00062654 | 0.00062654 | 0.00011415 | 0.00011415 | 0.00011415 | 0.00011416 | 0.00011415 | 0.00011415 | 9.1181e-05 | 9.299e-05 | 0.0001022 | 0.0001069 | 0.00022929 | 0.00011415 | 0.00011415 | 0.00011415 | 0.00011415 | 3.0749e-06 | 6.2531e-05 | 0.00011054 | 0.00013835 | 9.6611e-05 | 9.8505e-05 | 9.6435e-05 | 9.5475e-05 | 9.1492e-05 | 0.00010519 | 0.00025861 | 0.00025861
12/08 07:00:00 | 12 | 8 | 7 | 8191 | WD | 0 | 0.00024874 | 0.00024874 | 8.4227e-06 | 0.00016754 | 7.5464e-14 | 0.00011415 | 0 | 0 | 0.00015247 | -0.0010788 | 0.0037463 | 0.00024874 | -0.00020556 | 9.9871e-05 | 0.00029987 | 9.9871e-05 | 0.00011415 | 0.00022925 | 0.00011415 | 0 | 6.5591e-05 | 0.0001126 | 0.00012694 | 8.6744e-05 | 9.9165e-05 | 0.00075153 | 0.00053875 | 0.00060664 | 0.00060664 | 0.00011415 | 0.00011415 | 0.00011415 | 0.00011416 | 0.00011415 | 0.00011415 | 0.00012828 | 0.00012421 | 0.00013044 | 0.00013363 | 0.00022929 | 0.00011415 | 0.00011415 | 0.00011415 | 0.00011415 | 4.0107e-06 | 9.1597e-05 | 8.8347e-05 | 8.6466e-05 | 0.00011593 | 0.00011192 | 0.00010586 | 0.00010305 | 8.7327e-05 | 0.00012524 | 0.00079006 | 0.00079006
12/08 08:00:00 | 12 | 8 | 8 | 8192 | WD | 0 | 0.00025091 | 0.00025091 | 0.00038078 | 0.00017239 | 4.7973e-13 | 0.00011415 | 5.2645e-05 | 5.2645e-05 | 0.00013613 | -0.00047697 | 0.0033891 | 0.00025091 | -7.6125e-05 | 0.00011103 | 0.00030075 | 0.00011103 | 0.00011415 | 0.00011463 | 0.00011415 | 5.4047e-06 | 6.5591e-05 | 0.0001126 | 0.00010664 | 0.00010131 | 0.00010295 | 0.0006277 | 0.00062196 | 0.00062379 | 0.00062379 | 0.00011415 | 0.00011415 | 0.00011415 | 0.00011416 | 0.00011415 | 0.00011415 | 0.000149 | 0.00014157 | 0.00018938 | 0.00021381 | 0.000151 | 0.00011415 | 0.00011415 | 0.00011415 | 0.00011415 | 1.7272e-05 | 0.00012081 | 0.0001323 | 0.00013896 | 0.00012577 | 0.00011878 | 0.00012537 | 0.00012843 | 9.3759e-05 | 0.00012409 | 0.00090042 | 0.00090042
12/08 09:00:00 | 12 | 8 | 9 | 8193 | WD | 6.7052e-05 | 0.00025959 | 0.00025959 | 0.00035967 | 0.00017299 | 1.5523e-12 | 0.00011415 | 0.0001267 | 0.0001267 | 5.9897e-05 | -0.00023796 | 0.0028799 | 0.00025959 | 9.6476e-05 | 0.00011108 | 0.00031698 | 0.00011108 | 0.00011415 | 0 | 0.00011415 | 7.3908e-05 | 0.00016398 | 0.0001685 | 0.0001098 | 0.0001036 | 0.00010551 | 0.00064565 | 0.00063599 | 0.00063907 | 0.00063907 | 0.00011415 | 0.00011415 | 0.00011415 | 0.00011416 | 0.00011415 | 0.00011415 | 0.00016895 | 0.00015354 | 0.00019343 | 0.00021381 | 0 | 0.00011415 | 0.00011415 | 0.00011415 | 0.00011415 | 8.1101e-05 | 0.00015062 | 0.00014568 | 0.00014283 | 0.000137 | 0.00011935 | 0.00014503 | 0.00015694 | 9.4093e-05 | 0.00012102 | 0.0007385 | 0.0007385
12/08 10:00:00 | 12 | 8 | 10 | 8194 | WD | 0.00014056 | 0.00029167 | 0.00029167 | -0.00070169 | 0.00022305 | 0.00021486 | 0.00011415 | 0.00016967 | 0.00016967 | 4.0839e-05 | -0.00015359 | 0.0023622 | 0.00029167 | 0.0002873 | 0.00011156 | 0.00035599 | 0.00011156 | 0.00011415 | 0 | 0.00011415 | 0.00026129 | 0.00029516 | 0.0002244 | 0.00011312 | 0.00010351 | 0.00010648 | 0.000665 | 0.00063544 | 0.00064487 | 0.00064487 | 0.00011415 | 0.00011415 | 0.00011415 | 0.00011416 | 0.00011415 | 0.00011415 | 0.0001871 | 0.00015456 | 0.00019377 | 0.00021381 | 0 | 0.00011415 | 0.00011415 | 0.00011415 | 0.00011415 | 0.00016117 | 0.00019093 | 0.00016316 | 0.00014708 | 0.00014771 | 0.00011991 | 0.0001502 | 0.00016425 | 9.4209e-05 | 0.00011903 | 0.00062819 | 0.00062819
12/08 11:00:00 | 12 | 8 | 11 | 8195 | WD | 0.00019315 | 0.00023451 | 0.00023451 | 8.4987e-06 | 0.00014636 | 0.00021991 | 0.00011415 | 0 | 0 | 4.0839e-05 | 0.0013761 | 0.0019853 | 0.00023451 | 0.00054308 | 0.00011463 | 0.00028554 | 0.00011463 | 0.00011415 | 0 | 0.00011415 | 0.00037752 | 0.00029516 | 0.0002244 | 0.00011352 | 0.00010341 | 0.00010653 | 0.00066718 | 0.00063483 | 0.00064515 | 0.00064515 | 0.00011415 | 0.00011415 | 0.00011415 | 0.00011416 | 0.00011415 | 0.00011415 | 0.00018706 | 0.00015413 | 0.00019363 | 0.00021381 | 0 | 0.00011415 | 0.00011415 | 0.00011415 | 0.00011415 | 0.00022346 | 0.00022187 | 0.00017671 | 0.00015056 | 0.00014902 | 0.00011972 | 0.000149 | 0.00016257 | 9.3967e-05 | 0.00011772 | 0.0005621 | 0.0005621
12/08 12:00:00 | 12 | 8 | 12 | 8196 | WD | 0.00022466 | 0.00022043 | 0.00022043 | 7.1178e-06 | 0.00013426 | 0.00021998 | 0.00011415 | 0 | 0 | 4.0839e-05 | 0.00074062 | 0.0016818 | 0.00022043 | 0.00042302 | 0.00011458 | 0.00026734 | 0.00011458 | 0.00011415 | 0 | 0.00011415 | 0.00045943 | 0.00029516 | 0.0002244 | 0.00014275 | 0.00010329 | 0.00011549 | 0.00083842 | 0.00063414 | 0.00069931 | 0.00069931 | 0.00011415 | 0.00011415 | 0.00011415 | 0.00011416 | 0.00011415 | 0.00011415 | 0.000187 | 0.00015348 | 0.00019341 | 0.00021381 | 0 | 0.00011415 | 0.00011415 | 0.00011415 | 0.00011415 | 0.00026527 | 0.00024326 | 0.00022926 | 0.00022116 | 0.00014916 | 0.00011946 | 0.00015009 | 0.00016429 | 9.3639e-05 | 0.00011645 | 0.00050307 | 0.00050307
12/08 13:00:00 | 12 | 8 | 13 | 8197 | WD | 0.00021851 | 0.00021419 | 0.00021419 | 0.0010118 | 0.00016154 | 0.00021627 | 0.00011415 | 0 | 0 | 4.0839e-05 | 0.0005279 | 0.0014618 | 0.00021419 | 0.00036748 | 0.00011115 | 0.00025506 | 0.00011115 | 0.00011415 | 0 | 0.00011415 | 0.00045838 | 0.00029516 | 0.0002244 | 0.00011362 | 0.00010331 | 0.00010649 | 0.00066754 | 0.00063421 | 0.00064484 | 0.00064484 | 0.00011415 | 0.00011415 | 0.00011415 | 0.00011416 | 0.00011415 | 0.00011415 | 0.00018694 | 0.0001532 | 0.00019331 | 0.00021381 | 0 | 0.00011415 | 0.00011415 | 0.00011415 | 0.00011415 | 0.00026681 | 0.00024253 | 0.00022906 | 0.00022125 | 0.00014876 | 0.00011937 | 0.00015353 | 0.00016938 | 9.3717e-05 | 0.00011547 | 0.00045493 | 0.00045493
12/08 14:00:00 | 12 | 8 | 14 | 8198 | WD | 0.00017874 | 0.00019828 | 0.00019828 | 5.3935e-06 | 8.0006e-05 | 0.00022375 | 0.00011415 | 0 | 0 | 4.0839e-05 | 0.00043428 | 0.0012404 | 0.00019828 | 0.00033881 | 0.00011051 | 0.00024486 | 0.00011051 | 0.00011415 | 0 | 0.00011415 | 0.00038032 | 0.00029516 | 0.0002244 | 0.00011464 | 0.00010752 | 0.00010972 | 0.00067352 | 0.00066007 | 0.00066436 | 0.00066436 | 0.00011415 | 0.00011415 | 0.00011415 | 0.00011416 | 0.00011415 | 0.00011415 | 0.00018653 | 0.00015279 | 0.00019317 | 0.00021381 | 0 | 0.00011415 | 0.00011415 | 0.00011415 | 0.00011415 | 0.00022728 | 0.00022157 | 0.00022013 | 0.0002193 | 0.00014701 | 0.00012072 | 0.000152 | 0.0001665 | 9.4217e-05 | 0.00011481 | 0.00040824 | 0.00040824
12/08 15:00:00 | 12 | 8 | 15 | 8199 | WD | 0.0001179 | 0.00020282 | 0.00020282 | 2.2824e-06 | 0.00015843 | 0.00023635 | 0.00011415 | 0 | 0 | 4.0839e-05 | 0.00038645 | 0.0010965 | 0.00020282 | 0.00032411 | 0.00010956 | 0.00023968 | 0.00010956 | 0.00011415 | 0 | 0.00011415 | 0.00025785 | 0.00029516 | 0.0002244 | 0.00011463 | 0.00010713 | 0.00010944 | 0.0006734 | 0.00065765 | 0.00066268 | 0.00066268 | 0.00011415 | 0.00011415 | 0.00011415 | 0.00011416 | 0.00011415 | 0.00011415 | 0.00018548 | 0.00015218 | 0.00019297 | 0.00021381 | 0 | 0.00011415 | 0.00011415 | 0.00011415 | 0.00011415 | 0.00016084 | 0.00018763 | 0.00016206 | 0.00014726 | 0.0001463 | 0.00012039 | 0.00014956 | 0.00016309 | 9.4425e-05 | 0.00011446 | 0.00037602 | 0.00037602
12/08 16:00:00 | 12 | 8 | 16 | 8200 | WD | 3.0171e-05 | 0.00019544 | 0.00019544 | 0.0010018 | 7.9216e-05 | 0.00024949 | 0.00011415 | 0 | 0 | 7.0788e-05 | 0.00036599 | 0.0010108 | 0.00019544 | 0.00031887 | 0.00011092 | 0.00023928 | 0.00011092 | 0.00011415 | 0 | 0.00011415 | 0.00012789 | 0.00029516 | 0.0002244 | 0.00011151 | 0.00010323 | 0.00010579 | 0.00065498 | 0.00063374 | 0.00064052 | 0.00064052 | 0.00011415 | 0.00011415 | 0.00011415 | 0.00011416 | 0.00011415 | 0.00011415 | 0.00016661 | 0.00015084 | 0.00019251 | 0.00021381 | 0 | 0.00011415 | 0.00011415 | 0.00011415 | 0.00011415 | 7.8467e-05 | 0.00014841 | 0.00014499 | 0.00014301 | 0.00013445 | 0.00011861 | 0.00014902 | 0.00016313 | 9.4462e-05 | 0.00011435 | 0.0003582 | 0.0003582
12/08 17:00:00 | 12 | 8 | 17 | 8201 | WD | 0 | 0.00021977 | 0.00021977 | -0.00099919 | 0.00015982 | -2.0051e-12 | 0.00011415 | 2.4794e-05 | 2.4794e-05 | 0.00015247 | -0.00086769 | 0.0009493 | 0.00021977 | -8.6522e-05 | 0.00012 | 0.00025558 | 0.00012 | 0.00011415 | 0.00017194 | 0.00011415 | 1.0227e-05 | 0.00029516 | 0.0002244 | 0.00010338 | 0.0001026 | 0.00010284 | 0.00060725 | 0.00062986 | 0.00062265 | 0.00062265 | 0.00011415 | 0.00011415 | 0.00011415 | 0.00011416 | 0.00011415 | 0.00011415 | 0.00014779 | 0.00014544 | 0.0001525 | 0.00015611 | 0.0001538 | 0.00011415 | 0.00011415 | 0.00011415 | 0.00011415 | 1.2722e-05 | 0.00011198 | 0.00010524 | 0.00010134 | 0.0001271 | 0.00012272 | 0.00014835 | 0.00016024 | 8.6901e-05 | 0.00011458 | 0.0003787 | 0.0003787
12/08 18:00:00 | 12 | 8 | 18 | 8202 | WD | 0 | 0.00022092 | 0.00022092 | 6.7253e-06 | 8.1429e-05 | -7.5459e-13 | 0.00011415 | 0 | 0 | 0.00021236 | -0.00051378 | 0.00095762 | 0.00022092 | 0.00016766 | 0.00013406 | 0.00026296 | 0.00013406 | 0.00011415 | 0.00022925 | 0.00011415 | 0 | 0.00029516 | 0.0002244 | 0.00010115 | 0.00010222 | 0.00010189 | 0.00059409 | 0.00062752 | 0.00061686 | 0.00061686 | 0.00011415 | 0.00011415 | 0.00011415 | 0.00011416 | 0.00011415 | 0.00011415 | 0.00012914 | 0.00014044 | 0.00012963 | 0.00012411 | 0.00022929 | 0.00011415 | 0.00011415 | 0.00011415 | 0.00011415 | 5.5549e-06 | 9.068e-05 | 8.4109e-05 | 8.0304e-05 | 0.00011925 | 0.00012323 | 0.00014421 | 0.00015395 | 8.6913e-05 | 0.00011488 | 0.0004149 | 0.0004149
12/08 19:00:00 | 12 | 8 | 19 | 8203 | WD | 0 | 0.00025531 | 0.00025531 | 8.1795e-06 | 0.00016605 | -3.8268e-13 | 0.00011415 | 0 | 0 | 0.00028587 | -0.00026048 | 0.00094052 | 0.00025531 | 0.00034347 | 0.00014271 | 0.00029103 | 0.00014271 | 0.00011415 | 0.00022925 | 0.00011415 | 0 | 6.5591e-05 | 0.0001126 | 0.0001012 | 0.00010012 | 0.00010046 | 0.00059423 | 0.00061466 | 0.00060814 | 0.00060814 | 0.00011415 | 0.00011415 | 0.00011415 | 0.00011416 | 0.00011415 | 0.00011415 | 0.00012867 | 0.00012924 | 0.00011284 | 0.00010446 | 0.00022929 | 0.00011415 | 0.00011415 | 0.00011415 | 0.00011415 | 4.7071e-06 | 8.1186e-05 | 7.2578e-05 | 6.7593e-05 | 0.00011762 | 0.00011896 | 0.00011911 | 0.00011919 | 8.6922e-05 | 0.000115 | 0.00061511 | 0.00061511
12/08 20:00:00 | 12 | 8 | 20 | 8204 | WD | 0 | 0.00024837 | 0.00024837 | 8.6734e-06 | 0.00016661 | -2.8565e-13 | 0.00011415 | 0 | 0 | 0.00034305 | -0.0001175 | 0.00089245 | 0.00024837 | 0.00031587 | 0.00014653 | 0.00027727 | 0.00014653 | 0.00011415 | 0.00022925 | 0.00011415 | 0 | 6.5591e-05 | 0.0001126 | 9.923e-05 | 9.864e-05 | 9.8822e-05 | 0.00058259 | 0.00060555 | 0.00059823 | 0.00059823 | 0.00011415 | 0.00011415 | 0.00011415 | 0.00011416 | 0.00011415 | 0.00011415 | 0.00011028 | 0.00012072 | 0.00010105 | 9.1006e-05 | 0.00022929 | 0.00011415 | 0.00011415 | 0.00011415 | 0.00011415 | 6.0385e-06 | 7.1053e-05 | 0.00010064 | 0.00011777 | 0.00010808 | 0.00011587 | 0.00011409 | 0.00011327 | 8.6953e-05 | 0.00011531 | 0.00063959 | 0.00063959
12/08 21:00:00 | 12 | 8 | 21 | 8205 | WD | 0 | 0.00023865 | 0.00023865 | 8.0008e-06 | 0.00016463 | 0 | 0.00011415 | 0 | 0 | 0.00034849 | -7.4572e-05 | 0.00079985 | 0.00023865 | 0.00028781 | 0.00014762 | 0.00026323 | 0.00014762 | 0.00011415 | 0.00022925 | 0.00011415 | 0 | 6.5591e-05 | 0.0001126 | 9.8985e-05 | 9.5586e-05 | 9.6636e-05 | 0.00058111 | 0.00058681 | 0.00058499 | 0.00058499 | 0.00011415 | 0.00011415 | 0.00011415 | 0.00011416 | 0.00011415 | 0.00011415 | 0.00010984 | 0.00010476 | 8.6009e-05 | 7.6429e-05 | 0.00022929 | 0.00011415 | 0.00011415 | 0.00011415 | 0.00011415 | 4.8306e-06 | 5.9917e-05 | 8.4608e-05 | 9.8906e-05 | 0.00010647 | 0.00010982 | 0.00010445 | 0.00010196 | 8.696e-05 | 0.00011549 | 0.00069163 | 0.00069163
12/08 22:00:00 | 12 | 8 | 22 | 8206 | WD | 0 | 0.00023646 | 0.00023646 | 0.0010149 | 0.00016221 | 2.0698e-12 | 0.00011415 | 0 | 0 | 0.00023959 | -5.1521e-05 | 0.00064924 | 0.00023646 | 0.00029031 | 0.00014405 | 0.00026691 | 0.00014405 | 0.00011415 | 0.00022925 | 0.00011415 | 0 | 6.5591e-05 | 0.0001126 | 9.5657e-05 | 8.1659e-05 | 8.5985e-05 | 0.00057723 | 0.00050131 | 0.00052553 | 0.00052553 | 0.00011415 | 0.00011415 | 0.00011415 | 0.00011415 | 0.00011415 | 0.00011415 | 0.00010924 | 9.2279e-05 | 7.4921e-05 | 6.6052e-05 | 0.00022929 | 0.00011415 | 0.00011415 | 0.00011415 | 0.00011415 | 3.2016e-06 | 4.5412e-05 | 7.0785e-05 | 8.5478e-05 | 0.00010474 | 9.8712e-05 | 9.8225e-05 | 9.7999e-05 | 8.9402e-05 | 9.5849e-05 | 0.00070728 | 0.00070728
12/08 23:00:00 | 12 | 8 | 23 | 8207 | WD | 0 | 0.00020897 | 0.00020897 | -0.0009963 | 7.9114e-05 | 7.9772e-13 | 0.00011415 | 0 | 0 | 0.00013341 | 0.0010564 | -0.0017438 | 0.00020897 | 0.00050693 | 0.00013614 | 0.00024753 | 0.00013614 | 0.00011415 | 0.00022925 | 0.00011415 | 0 | 6.5591e-05 | 0.0001118 | 9.5239e-05 | 7.7177e-05 | 8.2759e-05 | 0.00057978 | 0.00049191 | 0.00051995 | 0.00051995 | 0.00011415 | 0.00011415 | 0.00011415 | 0.00011416 | 0.00011415 | 0.00011415 | 0.00010883 | 6.9436e-05 | 6.3877e-05 | 6.1037e-05 | 0.00022929 | 0.00011415 | 0.00011415 | 0.00011415 | 0.00011415 | 2.0797e-06 | 3.3003e-05 | 6.2124e-05 | 7.8988e-05 | 0.00010323 | 8.9966e-05 | 9.0116e-05 | 9.0186e-05 | 8.9507e-05 | 9.9638e-05 | 3.9388e-05 | 3.9388e-05
12/08 24:00:00 | 12 | 8 | 24 | 8208 | WD | 0 | 0.00017912 | 0.00017912 | 0.00099242 | 7.7393e-05 | -1.3906e-12 | 0.00011415 | 0 | 0 | 5.4452e-05 | 0.00069857 | -0.00475 | 0.00017912 | 0.00032758 | 0.00012638 | 0.00021146 | 0.00012638 | 0.00011415 | 0.00022925 | 0.00011415 | 0 | 6.5591e-05 | 0.0001118 | 0.00012377 | 7.7211e-05 | 9.1602e-05 | 0.00074798 | 0.0004982 | 0.0005779 | 0.0005779 | 0.00011415 | 0.00011415 | 0.00011415 | 0.00011416 | 0.00011415 | 0.00011415 | 9.9691e-05 | 6.8344e-05 | 6.1493e-05 | 5.7992e-05 | 0.00022929 | 0.00011415 | 0.00011415 | 0.00011415 | 0.00011415 | 1.729e-06 | 2.6771e-05 | 5.7344e-05 | 7.5048e-05 | 9.8115e-05 | 8.9665e-05 | 8.948e-05 | 8.9395e-05 | 8.9517e-05 | 0.00010113 | 6.9998e-05 | 6.9998e-05
12/09 01:00:00 | 12 | 9 | 1 | 8209 | WD | 0 | 0.00012904 | 0.00012904 | -0.00097775 | 7.5419e-05 | 0.00025245 | 0.00011415 | 0 | 0 | 2.1781e-05 | 0.00044957 | -0.005209 | 0.00012904 | 0.00012008 | 9.19e-05 | 0.00014941 | 9.19e-05 | 0.00011415 | 0.00022925 | 0.00011415 | 0 | 6.5591e-05 | 0.0001118 | 8.8553e-05 | 7.7251e-05 | 8.0744e-05 | 0.00054201 | 0.00049841 | 0.00051232 | 0.00051232 | 0.00011415 | 0.00011415 | 0.00011415 | 0.00011416 | 0.00011415 | 0.00011415 | 4.5468e-05 | 6.8027e-05 | 5.8924e-05 | 5.4272e-05 | 0.00022929 | 0.00011415 | 0.00011415 | 0.00011415 | 0.00011415 | 1.2032e-06 | 2.496e-05 | 5.3631e-05 | 7.0234e-05 | 7.2422e-05 | 8.9589e-05 | 8.3525e-05 | 8.0711e-05 | 8.991e-05 | 0.00010181 | 0.00010415 | 0.00010415
12/09 02:00:00 | 12 | 9 | 2 | 8210 | WD | 0 | 0.00013552 | 0.00013552 | 0.0009734 | 0 | 0.00023244 | 0.00011415 | 0 | 0 | 2.1781e-05 | 0.00044524 | -0.0054133 | 0.00013552 | 0.00016905 | 8.5656e-05 | 0.00017134 | 8.5656e-05 | 0.00011415 | 0.00022925 | 0.00011415 | 0 | 6.5591e-05 | 0.0001118 | 8.7545e-05 | 7.7305e-05 | 8.0469e-05 | 3.3599e-05 | 3.4391e-05 | 3.4138e-05 | 3.4138e-05 | 0.00011415 | 0.00011415 | 0.00011415 | 0.00011416 | 0.00011415 | 0.00011415 | 3.6463e-05 | 6.7924e-05 | 5.8637e-05 | 5.3892e-05 | 0.00022929 | 0.00011415 | 0.00011415 | 0.00011415 | 0.00011415 | 1.2032e-06 | 2.437e-05 | 5.3103e-05 | 6.9742e-05 | 6.7021e-05 | 8.9578e-05 | 8.3409e-05 | 8.0547e-05 | 9.002e-05 | 0.00010208 | 0.0001069 | 0.0001069
12/09 03:00:00 | 12 | 9 | 3 | 8211 | WD | 0 | 0.00015828 | 0.00015828 | 2.0221e-07 | 7.4323e-05 | 0.00022975 | 0.00011415 | 0 | 0 | 2.1781e-05 | 0.00044679 | -0.004665 | 0.00015828 | 0.00023067 | 8.3946e-05 | 0.00019287 | 8.3946e-05 | 0.00011415 | 0.00022925 | 0.00011415 | 0 | 6.5591e-05 | 0.0001118 | 8.7629e-05 | 7.7405e-05 | 8.0565e-05 | 3.1879e-05 | 3.4144e-05 | 3.3421e-05 | 3.3421e-05 | 0.00011415 | 0.00011415 | 0.00011415 | 0.00011416 | 0.00011415 | 0.00011415 | 3.6473e-05 | 6.819e-05 | 6.0618e-05 | 5.6748e-05 | 0.00022929 | 0.00011415 | 0.00011415 | 0.00011415 | 0.00011415 | 1.23e-06 | 2.5894e-05 | 5.6002e-05 | 7.3438e-05 | 6.5609e-05 | 8.9691e-05 | 8.3974e-05 | 8.1322e-05 | 8.9955e-05 | 0.00010211 | 9.3809e-05 | 9.3809e-05
12/09 04:00:00 | 12 | 9 | 4 | 8212 | WD | 0 | 0.00016676 | 0.00016676 | -0.00097017 | 7.4375e-05 | 0.00022651 | 0.00011415 | 0 | 0 | 2.1781e-05 | 0.00042813 | -0.0015049 | 0.00016676 | 0.00026378 | 8.2211e-05 | 0.0002053 | 8.2211e-05 | 0.00011415 | 0.00022925 | 0.00011415 | 0 | 6.5591e-05 | 0.0001118 | 8.8927e-05 | 7.7577e-05 | 8.1085e-05 | 3.144e-05 | 2.7263e-05 | 2.8596e-05 | 2.8596e-05 | 0.00011415 | 0.00011415 | 0.00011415 | 0.00011416 | 0.00011415 | 0.00011415 | 4.5596e-05 | 6.8975e-05 | 6.1912e-05 | 5.8304e-05 | 0.00022929 | 0.00011415 | 0.00011415 | 0.00011415 | 0.00011415 | 1.5508e-06 | 3.0373e-05 | 5.892e-05 | 7.5451e-05 | 7.0918e-05 | 8.9984e-05 | 8.4356e-05 | 8.1745e-05 | 8.9755e-05 | 0.00010203 | 8.8813e-05 | 8.8813e-05
12/09 05:00:00 | 12 | 9 | 5 | 8213 | WD | 0 | 0.0001599 | 0.0001599 | 0.00097417 | 0 | 0.00021796 | 0.00011415 | 0 | 0 | 6.5342e-05 | 0.00040487 | 0.0016275 | 0.0001599 | 0.00026931 | 8.1198e-05 | 0.00020469 | 8.1198e-05 | 0.00011415 | 0.00022925 | 0.00011415 | 0 | 6.5591e-05 | 0.0001118 | 0.00010178 | 7.8917e-05 | 8.5984e-05 | 3.1582e-05 | 1.4829e-05 | 2.0174e-05 | 2.0174e-05 | 0.00011415 | 0.00011415 | 0.00011415 | 0.00011416 | 0.00011415 | 0.00011415 | 5.4768e-05 | 7.0282e-05 | 7.6832e-05 | 8.0178e-05 | 0.00022929 | 0.00011415 | 0.00011415 | 0.00011415 | 0.00011415 | 2.0054e-06 | 3.7834e-05 | 7.9583e-05 | 0.00010376 | 7.6443e-05 | 9.0848e-05 | 8.9134e-05 | 8.834e-05 | 8.9614e-05 | 0.00010197 | 6.1227e-05 | 6.1227e-05
12/09 06:00:00 | 12 | 9 | 6 | 8214 | WD | 0 | 0.00017628 | 0.00017628 | 1.6639e-06 | 0.00014562 | -1.5577e-12 | 0.00011415 | 0 | 0 | 0.00013613 | 0.00040395 | 0.0035627 | 0.00017628 | 0.00026998 | 8.7512e-05 | 0.00020102 | 8.7512e-05 | 0.00011415 | 0.00022925 | 0.00011415 | 0 | 6.5591e-05 | 0.0001118 | 0.00010483 | 8.4377e-05 | 9.0698e-05 | 3.1811e-05 | 1.4586e-05 | 2.0082e-05 | 2.0082e-05 | 0.00011415 | 0.00011415 | 0.00011415 | 0.00011416 | 0.00011415 | 0.00011415 | 9.1181e-05 | 9.299e-05 | 0.0001022 | 0.0001069 | 0.00022929 | 0.00011415 | 0.00011415 | 0.00011415 | 0.00011415 | 3.0749e-06 | 6.2531e-05 | 0.00011054 | 0.00013835 | 9.5244e-05 | 9.9617e-05 | 9.745e-05 | 9.6445e-05 | 8.9329e-05 | 0.00010178 | 4.6997e-05 | 4.6997e-05
12/09 07:00:00 | 12 | 9 | 7 | 8215 | WD | 0 | 0.00018838 | 0.00018838 | 8.2221e-06 | 0.0001584 | 7.5464e-14 | 0.00011415 | 0 | 0 | 0.00015247 | -0.00079419 | 0.0038992 | 0.00018838 | 2.2815e-06 | 9.9871e-05 | 0.00021532 | 9.9871e-05 | 0.00011415 | 0.00022925 | 0.00011415 | 0 | 6.5591e-05 | 0.0001126 | 0.00010982 | 9.0811e-05 | 9.6687e-05 | 1.1717e-05 | 7.2002e-06 | 8.6414e-06 | 8.6414e-06 | 0.00011415 | 0.00011415 | 0.00011415 | 0.00011416 | 0.00011415 | 0.00011415 | 0.00012828 | 0.00012421 | 0.00013044 | 0.00013363 | 0.00022929 | 0.00011415 | 0.00011415 | 0.00011415 | 0.00011415 | 4.0107e-06 | 9.1597e-05 | 8.8347e-05 | 8.6466e-05 | 0.0001147 | 0.00011328 | 0.00010716 | 0.00010433 | 8.5891e-05 | 0.0001237 | 0.00053369 | 0.00053369
12/09 08:00:00 | 12 | 9 | 8 | 8216 | WD | 0 | 0.00017959 | 0.00017959 | 1.5835e-05 | 0.00019316 | 4.7973e-13 | 0.00011415 | 4.9195e-05 | 4.9195e-05 | 0.00013613 | -0.00045925 | 0.0036159 | 0.00017959 | 0.00010931 | 0.00011103 | 0.00019609 | 0.00011103 | 0.00011415 | 0.00011463 | 0.00011415 | 5.0504e-06 | 6.5591e-05 | 0.0001126 | 0.0001087 | 0.00010686 | 0.00010743 | 5.4578e-06 | 2.1454e-06 | 3.2022e-06 | 3.2022e-06 | 0.00011415 | 0.00011415 | 0.00011415 | 0.00011416 | 0.00011415 | 0.00011415 | 0.000149 | 0.00014158 | 0.00018939 | 0.00021381 | 0.000151 | 0.00011415 | 0.00011415 | 0.00011415 | 0.00011415 | 1.6729e-05 | 0.00012059 | 0.0001322 | 0.00013892 | 0.00012501 | 0.00012063 | 0.00012596 | 0.00012843 | 9.3143e-05 | 0.00011709 | 0.00050623 | 0.00050623
12/09 09:00:00 | 12 | 9 | 9 | 8217 | WD | 5.8811e-05 | 0.00018928 | 0.00018928 | 1.1063e-05 | 0.000173 | 1.5523e-12 | 0.00011415 | 0.00012527 | 0.00012527 | 5.9897e-05 | -0.00022529 | 0.0031078 | 0.00018928 | 0.0002274 | 0.00011108 | 0.00021689 | 0.00011108 | 0.00011415 | 0 | 0.00011415 | 7.3074e-05 | 0.00016398 | 0.0001685 | 0.00011258 | 0.0001097 | 0.00011059 | 4.691e-06 | 7.336e-07 | 1.9963e-06 | 1.9963e-06 | 0.00011415 | 0.00011415 | 0.00011415 | 0.00011416 | 0.00011415 | 0.00011415 | 0.00016895 | 0.00015355 | 0.00019343 | 0.00021381 | 0 | 0.00011415 | 0.00011415 | 0.00011415 | 0.00011415 | 8.0405e-05 | 0.00015035 | 0.00014556 | 0.00014278 | 0.00013628 | 0.00012141 | 0.00014714 | 0.00015907 | 9.3424e-05 | 0.00011597 | 0.00041499 | 0.00041499
12/09 10:00:00 | 12 | 9 | 10 | 8218 | WD | 0.00012771 | 0.00023848 | 0.00023848 | 0.001045 | 0.00017072 | 0.00021486 | 0.00011415 | 0.00016819 | 0.00016819 | 4.0839e-05 | -0.00015386 | 0.0026476 | 0.00023848 | 0.0004 | 0.00011156 | 0.00028816 | 0.00011156 | 0.00011415 | 0 | 0.00011415 | 0.000259 | 0.00029516 | 0.0002244 | 0.00011642 | 0.00011084 | 0.00011257 | 4.3263e-06 | 4.1967e-07 | 1.6661e-06 | 1.6661e-06 | 0.00011415 | 0.00011415 | 0.00011415 | 0.00011416 | 0.00011415 | 0.00011415 | 0.0001871 | 0.00015456 | 0.00019377 | 0.00021381 | 0 | 0.00011415 | 0.00011415 | 0.00011415 | 0.00011415 | 0.00016038 | 0.00019033 | 0.00016291 | 0.00014703 | 0.00014701 | 0.00012241 | 0.0001523 | 0.00016616 | 9.4088e-05 | 0.00011456 | 0.0003268 | 0.0003268
12/09 11:00:00 | 12 | 9 | 11 | 8219 | WD | 0.00017721 | 0.000201 | 0.000201 | 8.3139e-06 | 0.00016738 | 0.00021991 | 0.00011415 | 0 | 0 | 4.0839e-05 | 0.0012503 | 0.0022338 | 0.000201 | 0.00049752 | 0.00011463 | 0.00023468 | 0.00011463 | 0.00011415 | 0 | 0.00011415 | 0.00037557 | 0.00029516 | 0.0002244 | 0.00011755 | 0.00011209 | 0.00011378 | 3.9705e-06 | 3.3804e-07 | 1.497e-06 | 1.497e-06 | 0.00011415 | 0.00011415 | 0.00011415 | 0.00011416 | 0.00011415 | 0.00011415 | 0.00018706 | 0.00015413 | 0.00019363 | 0.00021381 | 0 | 0.00011415 | 0.00011415 | 0.00011415 | 0.00011415 | 0.00022264 | 0.00022136 | 0.00017649 | 0.00015051 | 0.00014839 | 0.00012271 | 0.00015123 | 0.00016446 | 9.4568e-05 | 0.00011353 | 0.00027517 | 0.00027517
12/09 12:00:00 | 12 | 9 | 12 | 8220 | WD | 0.00020572 | 0.00019038 | 0.00019038 | 6.9645e-06 | 0.00016407 | 0.00021998 | 0.00011415 | 0 | 0 | 4.0839e-05 | 0.00085981 | 0.0019039 | 0.00019038 | 0.00041815 | 0.00011458 | 0.00022006 | 0.00011458 | 0.00011415 | 0 | 0.00011415 | 0.00045472 | 0.00029516 | 0.0002244 | 0.00014622 | 0.00011456 | 0.00012435 | 4.0822e-06 | 5.2248e-07 | 1.6582e-06 | 1.6582e-06 | 0.00011415 | 0.00011415 | 0.00011415 | 0.00011416 | 0.00011415 | 0.00011415 | 0.000187 | 0.00015348 | 0.00019341 | 0.00021381 | 0 | 0.00011415 | 0.00011415 | 0.00011415 | 0.00011415 | 0.00026327 | 0.00024202 | 0.00022875 | 0.00022106 | 0.00014859 | 0.00012336 | 0.00015289 | 0.00016658 | 9.4826e-05 | 0.00011236 | 0.00022931 | 0.00022931
12/09 13:00:00 | 12 | 9 | 13 | 8221 | WD | 0.0001986 | 0.00017128 | 0.00017128 | -0.0010029 | 0.00016156 | 0.00021627 | 0.00011415 | 0 | 0 | 4.0839e-05 | 0.00058794 | 0.0016255 | 0.00017128 | 0.00034748 | 0.00011115 | 0.00019397 | 0.00011115 | 0.00011415 | 0 | 0.00011415 | 0.00044794 | 0.00029516 | 0.0002244 | 0.00011892 | 0.00011658 | 0.00011731 | 3.4798e-06 | 4.8222e-07 | 1.4386e-06 | 1.4386e-06 | 0.00011415 | 0.00011415 | 0.00011415 | 0.00011416 | 0.00011415 | 0.00011415 | 0.00018694 | 0.0001532 | 0.00019331 | 0.00021381 | 0 | 0.00011415 | 0.00011415 | 0.00011415 | 0.00011415 | 0.00026159 | 0.0002398 | 0.00022789 | 0.00022099 | 0.00014828 | 0.00012398 | 0.00015645 | 0.00017151 | 9.4958e-05 | 0.00011175 | 0.00020371 | 0.00020371
12/09 14:00:00 | 12 | 9 | 14 | 8222 | WD | 0.00016437 | 0.00013145 | 0.00013145 | 0.0010075 | 8.0032e-05 | 0.00022375 | 0.00011415 | 0 | 0 | 4.0839e-05 | 0.00045 | 0.0014275 | 0.00013145 | 0.00024238 | 0.00011051 | 0.00014971 | 0.00011051 | 0.00011415 | 0 | 0.00011415 | 0.00037673 | 0.00029516 | 0.0002244 | 0.00012033 | 0.00012197 | 0.00012147 | 3.3967e-06 | 3.2761e-07 | 1.3068e-06 | 1.3068e-06 | 0.00011415 | 0.00011415 | 0.00011415 | 0.00011416 | 0.00011415 | 0.00011415 | 0.00018653 | 0.00015279 | 0.00019317 | 0.00021381 | 0 | 0.00011415 | 0.00011415 | 0.00011415 | 0.00011415 | 0.00022571 | 0.00022063 | 0.00021974 | 0.00021923 | 0.00014659 | 0.00012573 | 0.000155 | 0.00016858 | 9.5023e-05 | 0.00011017 | 0.00012085 | 0.00012085
12/09 15:00:00 | 12 | 9 | 15 | 8223 | WD | 0.0001064 | 0.00010651 | 0.00010651 | -0.00099544 | 8.7656e-05 | 0.00023635 | 0.00011415 | 0 | 0 | 4.0839e-05 | 0.00035998 | 0.0012337 | 0.00010651 | 0.00018295 | 0.00010956 | 0.00011326 | 0.00010956 | 0.00011415 | 0 | 0.00011415 | 0.00025424 | 0.00029516 | 0.0002244 | 0.00012107 | 0.00012331 | 0.00012262 | 3.2139e-06 | 3.6261e-07 | 1.2723e-06 | 1.2723e-06 | 0.00011415 | 0.00011415 | 0.00011415 | 0.00011416 | 0.00011415 | 0.00011415 | 0.00018548 | 0.00015218 | 0.00019297 | 0.00021381 | 0 | 0.00011415 | 0.00011415 | 0.00011415 | 0.00011415 | 0.00015953 | 0.00018669 | 0.00016168 | 0.00014719 | 0.0001459 | 0.00012599 | 0.00015299 | 0.00016552 | 9.5053e-05 | 0.000109 | 5.6959e-05 | 5.6959e-05
12/09 16:00:00 | 12 | 9 | 16 | 8224 | WD | 2.6162e-05 | 0.00011562 | 0.00011562 | 0.0010023 | 0.00015003 | 0.00024949 | 0.00011415 | 0 | 0 | 7.0788e-05 | 0.00034717 | 0.0011193 | 0.00011562 | 0.0001823 | 0.00011092 | 0.00011496 | 0.00011092 | 0.00011415 | 0 | 0.00011415 | 0.00012659 | 0.00029516 | 0.0002244 | 0.00011874 | 0.00012144 | 0.0001206 | 2.9868e-06 | 4.8565e-07 | 1.2837e-06 | 1.2837e-06 | 0.00011415 | 0.00011415 | 0.00011415 | 0.00011416 | 0.00011415 | 0.00011415 | 0.00016661 | 0.00015084 | 0.00019252 | 0.00021381 | 0 | 0.00011415 | 0.00011415 | 0.00011415 | 0.00011415 | 7.7986e-05 | 0.0001481 | 0.00014486 | 0.00014298 | 0.00013403 | 0.00012492 | 0.00015292 | 0.00016591 | 9.4827e-05 | 0.00010838 | 2.0567e-05 | 2.0567e-05
12/09 17:00:00 | 12 | 9 | 17 | 8225 | WD | 0 | 0.00012804 | 0.00012804 | -0.00062165 | 7.9942e-05 | -2.0051e-12 | 0.00011415 | 2.4879e-05 | 2.4879e-05 | 0.00015247 | -0.00073442 | 0.0010864 | 0.00012804 | -1.7754e-05 | 0.00012 | 0.00013706 | 0.00012 | 0.00011415 | 0.00017194 | 0.00011415 | 1.0262e-05 | 0.00029516 | 0.0002244 | 0.00011103 | 0.00012256 | 0.000119 | 2.7929e-06 | 4.257e-07 | 1.181e-06 | 1.181e-06 | 0.00011415 | 0.00011415 | 0.00011415 | 0.00011416 | 0.00011415 | 0.00011415 | 0.00014779 | 0.00014544 | 0.0001525 | 0.00015611 | 0.0001538 | 0.00011415 | 0.00011415 | 0.00011415 | 0.00011415 | 1.2721e-05 | 0.00011199 | 0.00010525 | 0.00010134 | 0.00012666 | 0.00012964 | 0.00015237 | 0.00016292 | 8.7548e-05 | 0.00010839 | 3.1169e-05 | 3.1169e-05
12/09 18:00:00 | 12 | 9 | 18 | 8226 | WD | 0 | 0.00015125 | 0.00015125 | 0.00063628 | 0.00016296 | -7.5459e-13 | 0.00011415 | 0 | 0 | 0.00021236 | -0.00047967 | 0.00098906 | 0.00015125 | 0.00010221 | 0.00013406 | 0.00015149 | 0.00013406 | 0.00011415 | 0.00022925 | 0.00011415 | 0 | 0.00029516 | 0.0002244 | 0.00010851 | 0.00012087 | 0.00011705 | 2.5866e-06 | -9.9121e-08 | 7.5777e-07 | 7.5777e-07 | 0.00011415 | 0.00011415 | 0.00011415 | 0.00011416 | 0.00011415 | 0.00011415 | 0.00012914 | 0.00014044 | 0.00012963 | 0.00012411 | 0.00022929 | 0.00011415 | 0.00011415 | 0.00011415 | 0.00011415 | 5.5549e-06 | 9.068e-05 | 8.4109e-05 | 8.0304e-05 | 0.00011882 | 0.00012968 | 0.0001478 | 0.0001562 | 8.7542e-05 | 0.00010881 | 6.3513e-05 | 6.3513e-05
12/09 19:00:00 | 12 | 9 | 19 | 8227 | WD | 0 | 0.00019878 | 0.00019878 | 7.9312e-06 | 0.00016606 | -3.8268e-13 | 0.00011415 | 0 | 0 | 0.00028587 | -0.00024576 | 0.0009758 | 0.00019878 | 0.00030078 | 0.00014271 | 0.00021056 | 0.00014271 | 0.00011415 | 0.00022925 | 0.00011415 | 0 | 6.5591e-05 | 0.0001126 | 0.00010741 | 0.00011623 | 0.00011351 | 2.4093e-06 | -3.8905e-07 | 5.0379e-07 | 5.0379e-07 | 0.00011415 | 0.00011415 | 0.00011415 | 0.00011416 | 0.00011415 | 0.00011415 | 0.00012867 | 0.00012924 | 0.00011284 | 0.00010446 | 0.00022929 | 0.00011415 | 0.00011415 | 0.00011415 | 0.00011415 | 4.7071e-06 | 8.1186e-05 | 7.2578e-05 | 6.7593e-05 | 0.00011721 | 0.00012453 | 0.00012097 | 0.00011932 | 8.7507e-05 | 0.00010945 | 0.00027171 | 0.00027171
12/09 20:00:00 | 12 | 9 | 20 | 8228 | WD | 0 | 0.00018359 | 0.00018359 | 0.00033139 | 0.00016672 | -2.8565e-13 | 0.00011415 | 0 | 0 | 0.00034305 | -0.00012141 | 0.00091054 | 0.00018359 | 0.00025614 | 0.00014653 | 0.00018504 | 0.00014653 | 0.00011415 | 0.00022925 | 0.00011415 | 0 | 6.5591e-05 | 0.0001126 | 0.00011579 | 0.00011145 | 0.00011279 | 2.2973e-06 | -6.6787e-07 | 2.7817e-07 | 2.7817e-07 | 0.00011415 | 0.00011415 | 0.00011415 | 0.00011416 | 0.00011415 | 0.00011415 | 0.00011028 | 0.00012072 | 0.00010105 | 9.1006e-05 | 0.00022929 | 0.00011415 | 0.00011415 | 0.00011415 | 0.00011415 | 6.0385e-06 | 7.1053e-05 | 0.00010064 | 0.00011777 | 0.00010778 | 0.00012029 | 0.00011549 | 0.00011327 | 8.7469e-05 | 0.00011034 | 0.00031694 | 0.00031694
12/09 21:00:00 | 12 | 9 | 21 | 8229 | WD | 0 | 0.0001845 | 0.0001845 | -0.00031401 | 0.00016473 | 0 | 0.00011415 | 0 | 0 | 0.00034849 | -7.5416e-05 | 0.00080404 | 0.0001845 | 0.00024513 | 0.00014762 | 0.00018612 | 0.00014762 | 0.00011415 | 0.00022925 | 0.00011415 | 0 | 6.5591e-05 | 0.0001126 | 0.00011361 | 0.00010512 | 0.00010774 | 2.1842e-06 | -7.51e-07 | 1.855e-07 | 1.855e-07 | 0.00011415 | 0.00011415 | 0.00011415 | 0.00011416 | 0.00011415 | 0.00011415 | 0.00010984 | 0.00010476 | 8.6009e-05 | 7.6429e-05 | 0.00022929 | 0.00011415 | 0.00011415 | 0.00011415 | 0.00011415 | 4.8306e-06 | 5.9917e-05 | 8.4608e-05 | 9.8906e-05 | 0.00010618 | 0.0001131 | 0.00010549 | 0.00010196 | 8.7436e-05 | 0.00011098 | 0.00038768 | 0.00038768
12/09 22:00:00 | 12 | 9 | 22 | 8230 | WD | 0 | 0.00018723 | 0.00018723 | 6.7208e-06 | 8.1149e-05 | 2.0698e-12 | 0.00011415 | 0 | 0 | 0.00023959 | -5.3562e-05 | 0.00059979 | 0.00018723 | 0.00026726 | 0.00014405 | 0.00020905 | 0.00014405 | 0.00011415 | 0.00022925 | 0.00011415 | 0 | 6.5591e-05 | 0.0001126 | 0.00010661 | 8.7759e-05 | 9.3586e-05 | 2.1038e-05 | -5.8095e-07 | 6.3168e-06 | 6.3168e-06 | 0.00011415 | 0.00011415 | 0.00011415 | 0.00011415 | 0.00011415 | 0.00011415 | 0.00010924 | 9.2279e-05 | 7.4921e-05 | 6.6052e-05 | 0.00022929 | 0.00011415 | 0.00011415 | 0.00011415 | 0.00011415 | 3.2016e-06 | 4.5412e-05 | 7.0785e-05 | 8.5478e-05 | 0.00010432 | 0.00010085 | 9.8904e-05 | 9.7999e-05 | 8.8583e-05 | 9.7752e-05 | 0.00043353 | 0.00043353
12/09 23:00:00 | 12 | 9 | 23 | 8231 | WD | 0 | 0.00017396 | 0.00017396 | 0.0010035 | 0.00015825 | 7.9772e-13 | 0.00011415 | 0 | 0 | 0.00013341 | 0.00095478 | -0.0018312 | 0.00017396 | 0.00043195 | 0.00013614 | 0.00018574 | 0.00013614 | 0.00011415 | 0.00022925 | 0.00011415 | 0 | 6.5591e-05 | 0.0001118 | 9.7143e-05 | 8.1218e-05 | 8.614e-05 | 2.8247e-05 | 8.2784e-06 | 1.4649e-05 | 1.4649e-05 | 0.00011415 | 0.00011415 | 0.00011415 | 0.00011415 | 0.00011415 | 0.00011415 | 0.00010883 | 6.9436e-05 | 6.3877e-05 | 6.1037e-05 | 0.00022929 | 0.00011415 | 0.00011415 | 0.00011415 | 0.00011415 | 2.0797e-06 | 3.3003e-05 | 6.2124e-05 | 7.8988e-05 | 0.0001027 | 9.1345e-05 | 9.1293e-05 | 9.1269e-05 | 8.8706e-05 | 9.7548e-05 | 1.7828e-05 | 1.7828e-05
12/09 24:00:00 | 12 | 9 | 24 | 8232 | WD | 0 | 0.00013895 | 0.00013895 | -0.00098817 | 7.7403e-05 | -1.3906e-12 | 0.00011415 | 0 | 0 | 5.4452e-05 | 0.00063817 | -0.0045446 | 0.00013895 | 0.00027035 | 0.00012638 | 0.00015428 | 0.00012638 | 0.00011415 | 0.00022925 | 0.00011415 | 0 | 6.5591e-05 | 0.0001118 | 0.00012464 | 8.0293e-05 | 9.3997e-05 | 2.9475e-05 | 1.361e-05 | 1.8672e-05 | 1.8672e-05 | 0.00011415 | 0.00011415 | 0.00011415 | 0.00011416 | 0.00011415 | 0.00011415 | 9.9691e-05 | 6.8344e-05 | 6.1493e-05 | 5.7992e-05 | 0.00022929 | 0.00011415 | 0.00011415 | 0.00011415 | 0.00011415 | 1.729e-06 | 2.6771e-05 | 5.7344e-05 | 7.5048e-05 | 9.757e-05 | 9.0708e-05 | 9.0623e-05 | 9.0584e-05 | 8.8746e-05 | 9.9093e-05 | 8.1058e-06 | 8.1058e-06
12/10 01:00:00 | 12 | 10 | 1 | 8233 | WD | 0 | 9.7547e-05 | 9.7547e-05 | 0.00097852 | 7.5409e-05 | 0.00025245 | 0.00011415 | 0 | 0 | 2.1781e-05 | 0.00062339 | -0.0059975 | 9.7547e-05 | 9.9733e-05 | 9.19e-05 | 0.00010459 | 9.19e-05 | 0.00011415 | 0.00022925 | 0.00011415 | 0 | 6.5591e-05 | 0.0001118 | 8.993e-05 | 7.9873e-05 | 8.2981e-05 | 2.9814e-05 | 1.4499e-05 | 1.9386e-05 | 1.9386e-05 | 0.00011415 | 0.00011415 | 0.00011415 | 0.00011416 | 0.00011415 | 0.00011415 | 4.5468e-05 | 6.8027e-05 | 5.8924e-05 | 5.4272e-05 | 0.00022929 | 0.00011415 | 0.00011415 | 0.00011415 | 0.00011415 | 1.2032e-06 | 2.496e-05 | 5.3631e-05 | 7.0234e-05 | 7.192e-05 | 9.0476e-05 | 8.4413e-05 | 8.1601e-05 | 8.9e-05 | 0.00010004 | 1.1387e-05 | 1.1387e-05
12/10 02:00:00 | 12 | 10 | 2 | 8234 | WD | 0 | 0.00011632 | 0.00011632 | -0.00093377 | 0 | 0.00023244 | 0.00011415 | 0 | 0 | 2.1781e-05 | 0.00044955 | -0.0046044 | 0.00011632 | 0.00015636 | 8.5656e-05 | 0.00014401 | 8.5656e-05 | 0.00011415 | 0.00022925 | 0.00011415 | 0 | 6.5591e-05 | 0.0001118 | 8.8561e-05 | 7.9575e-05 | 8.2352e-05 | 3.0444e-05 | 1.4777e-05 | 1.9776e-05 | 1.9776e-05 | 0.00011415 | 0.00011415 | 0.00011415 | 0.00011416 | 0.00011415 | 0.00011415 | 3.6463e-05 | 6.7924e-05 | 5.8637e-05 | 5.3892e-05 | 0.00022929 | 0.00011415 | 0.00011415 | 0.00011415 | 0.00011415 | 1.2032e-06 | 2.437e-05 | 5.3103e-05 | 6.9742e-05 | 6.6638e-05 | 9.0346e-05 | 8.4201e-05 | 8.1351e-05 | 8.9131e-05 | 0.00010056 | 2.2412e-05 | 2.2412e-05
12/10 03:00:00 | 12 | 10 | 3 | 8235 | WD | 0 | 0.0001472 | 0.0001472 | -3.7842e-05 | 7.4304e-05 | 0.00022975 | 0.00011415 | 0 | 0 | 2.1781e-05 | 0.00049532 | -0.0046738 | 0.0001472 | 0.00021876 | 8.3946e-05 | 0.00017711 | 8.3946e-05 | 0.00011415 | 0.00022925 | 0.00011415 | 0 | 6.5591e-05 | 0.0001118 | 8.8392e-05 | 7.9031e-05 | 8.1924e-05 | 3.1092e-05 | 1.5024e-05 | 2.015e-05 | 2.015e-05 | 0.00011415 | 0.00011415 | 0.00011415 | 0.00011416 | 0.00011415 | 0.00011415 | 3.6473e-05 | 6.819e-05 | 6.0618e-05 | 5.6748e-05 | 0.00022929 | 0.00011415 | 0.00011415 | 0.00011415 | 0.00011415 | 1.23e-06 | 2.5894e-05 | 5.6002e-05 | 7.3438e-05 | 6.5336e-05 | 9.024e-05 | 8.4656e-05 | 8.2066e-05 | 8.9207e-05 | 0.00010087 | 2.6592e-05 | 2.6592e-05
12/10 04:00:00 | 12 | 10 | 4 | 8236 | WD | 0 | 0.00013837 | 0.00013837 | 0.0009704 | 0 | 0.00022651 | 0.00011415 | 0 | 0 | 2.1781e-05 | 0.00044852 | -0.0021247 | 0.00013837 | 0.00022456 | 8.2211e-05 | 0.00017612 | 8.2211e-05 | 0.00011415 | 0.00022925 | 0.00011415 | 0 | 6.5591e-05 | 0.0001118 | 8.9196e-05 | 7.855e-05 | 8.184e-05 | 3.1674e-05 | 1.526e-05 | 2.0497e-05 | 2.0497e-05 | 0.00011415 | 0.00011415 | 0.00011415 | 0.00011416 | 0.00011415 | 0.00011415 | 4.5596e-05 | 6.8975e-05 | 6.1912e-05 | 5.8304e-05 | 0.00022929 | 0.00011415 | 0.00011415 | 0.00011415 | 0.00011415 | 1.5508e-06 | 3.0373e-05 | 5.892e-05 | 7.5451e-05 | 7.073e-05 | 9.0308e-05 | 8.4926e-05 | 8.243e-05 | 8.9176e-05 | 0.00010106 | 3.475e-05 | 3.475e-05
12/10 05:00:00 | 12 | 10 | 5 | 8237 | WD | 0 | 0.00014924 | 0.00014924 | -0.00097362 | 7.5045e-05 | 0.00021796 | 0.00011415 | 0 | 0 | 6.5342e-05 | 0.00041705 | 0.00088513 | 0.00014924 | 0.00022997 | 8.1198e-05 | 0.0001782 | 8.1198e-05 | 0.00011415 | 0.00022925 | 0.00011415 | 0 | 6.5591e-05 | 0.0001118 | 0.00010183 | 7.8594e-05 | 8.5776e-05 | 3.207e-05 | 1.5287e-05 | 2.0641e-05 | 2.0641e-05 | 0.00011415 | 0.00011415 | 0.00011415 | 0.00011416 | 0.00011415 | 0.00011415 | 5.4768e-05 | 7.0282e-05 | 7.6832e-05 | 8.0178e-05 | 0.00022929 | 0.00011415 | 0.00011415 | 0.00011415 | 0.00011415 | 2.0054e-06 | 3.7834e-05 | 7.9583e-05 | 0.00010376 | 7.6323e-05 | 9.0721e-05 | 8.9725e-05 | 8.9263e-05 | 8.9131e-05 | 0.00010128 | 2.6366e-05 | 2.6366e-05
12/10 06:00:00 | 12 | 10 | 6 | 8238 | WD | 0 | 0.00015182 | 0.00015182 | 0.00099286 | 7.7869e-05 | -1.5577e-12 | 0.00011415 | 0 | 0 | 0.00013613 | 0.000395 | 0.0029739 | 0.00015182 | 0.00022855 | 8.7512e-05 | 0.00017643 | 8.7512e-05 | 0.00011415 | 0.00022925 | 0.00011415 | 0 | 6.5591e-05 | 0.0001118 | 0.00010476 | 8.305e-05 | 8.9759e-05 | 3.2408e-05 | 1.5125e-05 | 2.064e-05 | 2.064e-05 | 0.00011415 | 0.00011415 | 0.00011415 | 0.00011416 | 0.00011415 | 0.00011415 | 9.1181e-05 | 9.299e-05 | 0.0001022 | 0.0001069 | 0.00022929 | 0.00011415 | 0.00011415 | 0.00011415 | 0.00011415 | 3.0749e-06 | 6.2531e-05 | 0.00011054 | 0.00013835 | 9.52e-05 | 9.9142e-05 | 9.7787e-05 | 9.7159e-05 | 8.8965e-05 | 0.00010141 | 2.6522e-05 | 2.6522e-05
12/10 07:00:00 | 12 | 10 | 7 | 8239 | WD | 0 | 0.00018772 | 0.00018772 | 7.9181e-06 | 0.00016777 | 7.5464e-14 | 0.00011415 | 0 | 0 | 0.00015247 | -0.00074422 | 0.0032367 | 0.00018772 | 3.1044e-07 | 9.9871e-05 | 0.00021298 | 9.9871e-05 | 0.00011415 | 0.00022925 | 0.00011415 | 0 | 6.5591e-05 | 0.0001126 | 0.00010954 | 8.8258e-05 | 9.4834e-05 | 1.238e-05 | 8.1689e-06 | 9.5124e-06 | 9.5124e-06 | 0.00011415 | 0.00011415 | 0.00011415 | 0.00011416 | 0.00011415 | 0.00011415 | 0.00012828 | 0.00012421 | 0.00013044 | 0.00013363 | 0.00022929 | 0.00011415 | 0.00011415 | 0.00011415 | 0.00011415 | 4.0107e-06 | 9.1597e-05 | 8.8347e-05 | 8.6466e-05 | 0.00011469 | 0.00011238 | 0.00010727 | 0.0001049 | 8.5892e-05 | 0.00012332 | 0.00046274 | 0.00046274
12/10 08:00:00 | 12 | 10 | 8 | 8240 | WD | 0 | 0.00019812 | 0.00019812 | 1.0066e-05 | 0.00020612 | 4.7973e-13 | 0.00011415 | 3.4432e-05 | 3.4432e-05 | 0.00013613 | -0.00045996 | 0.0030478 | 0.00019812 | 0.00010541 | 0.00011103 | 0.0002205 | 0.00011103 | 0.00011415 | 0.00017194 | 0.00011415 | 3.5348e-06 | 6.5591e-05 | 0.0001126 | 0.00010809 | 0.00010269 | 0.00010435 | 6.1148e-06 | 2.0627e-06 | 3.3555e-06 | 3.3555e-06 | 0.00011415 | 0.00011415 | 0.00011415 | 0.00011416 | 0.00011415 | 0.00011415 | 0.000149 | 0.00014158 | 0.00018938 | 0.00021381 | 0.0001538 | 0.00011415 | 0.00011415 | 0.00011415 | 0.00011415 | 1.6829e-05 | 0.00011891 | 0.00013158 | 0.00013893 | 0.00012502 | 0.00012081 | 0.00012602 | 0.00012843 | 9.3098e-05 | 0.00011689 | 0.00043678 | 0.00043678
12/10 09:00:00 | 12 | 10 | 9 | 8241 | WD | 6.201e-05 | 0.00022252 | 0.00022252 | 1.7043e-05 | 0.0002261 | 1.5523e-12 | 0.00011415 | 0.00013122 | 0.00013122 | 5.9897e-05 | -0.000234 | 0.0026215 | 0.00022252 | 0.00024605 | 0.00011108 | 0.0002562 | 0.00011108 | 0.00011415 | 0 | 0.00011415 | 7.6543e-05 | 0.00016398 | 0.0001685 | 0.00011144 | 0.00010452 | 0.00010666 | 5.3529e-06 | 5.1355e-08 | 1.7428e-06 | 1.7428e-06 | 0.00011415 | 0.00011415 | 0.00011415 | 0.00011416 | 0.00011415 | 0.00011415 | 0.00016895 | 0.00015354 | 0.00019343 | 0.00021381 | 0 | 0.00011415 | 0.00011415 | 0.00011415 | 0.00011415 | 8.2246e-05 | 0.00015188 | 0.00014617 | 0.00014287 | 0.00013631 | 0.00011956 | 0.00014645 | 0.00015892 | 9.3402e-05 | 0.00011488 | 0.00032042 | 0.00032042
12/10 10:00:00 | 12 | 10 | 10 | 8242 | WD | 0.00013071 | 0.00024424 | 0.00024424 | 1.0114e-05 | 0.00017075 | 0.00021486 | 0.00011415 | 0.00016889 | 0.00016889 | 4.0839e-05 | -0.00016111 | 0.0021944 | 0.00024424 | 0.00037166 | 0.00011156 | 0.00029637 | 0.00011156 | 0.00011415 | 0 | 0.00011415 | 0.00026009 | 0.00029516 | 0.0002244 | 0.00011459 | 0.00010438 | 0.00010753 | 4.9637e-06 | 1.0132e-08 | 1.5906e-06 | 1.5906e-06 | 0.00011415 | 0.00011415 | 0.00011415 | 0.00011416 | 0.00011415 | 0.00011415 | 0.0001871 | 0.00015456 | 0.00019377 | 0.00021381 | 0 | 0.00011415 | 0.00011415 | 0.00011415 | 0.00011415 | 0.00016119 | 0.00019062 | 0.00016303 | 0.00014705 | 0.00014707 | 0.00012011 | 0.00015138 | 0.00016589 | 9.4126e-05 | 0.0001137 | 0.00025878 | 0.00025878
12/10 11:00:00 | 12 | 10 | 11 | 8243 | WD | 0.00018116 | 0.00021702 | 0.00021702 | 8.8508e-06 | 0.00016745 | 0.00021991 | 0.00011415 | 0 | 0 | 4.0839e-05 | 0.0010805 | 0.001811 | 0.00021702 | 0.00052186 | 0.00011463 | 0.00025747 | 0.00011463 | 0.00011415 | 0 | 0.00011415 | 0.00037408 | 0.00029516 | 0.0002244 | 0.00011503 | 0.00010425 | 0.00010758 | 4.5684e-06 | 2.3501e-09 | 1.4592e-06 | 1.4592e-06 | 0.00011415 | 0.00011415 | 0.00011415 | 0.00011416 | 0.00011415 | 0.00011415 | 0.00018706 | 0.00015413 | 0.00019363 | 0.00021381 | 0 | 0.00011415 | 0.00011415 | 0.00011415 | 0.00011415 | 0.00022239 | 0.00022096 | 0.00017633 | 0.00015048 | 0.00014846 | 0.00011993 | 0.00015006 | 0.00016403 | 9.4503e-05 | 0.00011311 | 0.00023935 | 0.00023935
12/10 12:00:00 | 12 | 10 | 12 | 8244 | WD | 0.00020934 | 0.00019313 | 0.00019313 | 7.5388e-06 | 0.00016409 | 0.00021998 | 0.00011415 | 0 | 0 | 4.0839e-05 | 0.00081603 | 0.0015028 | 0.00019313 | 0.00039887 | 0.00011458 | 0.00022399 | 0.00011458 | 0.00011415 | 0 | 0.00011415 | 0.00044773 | 0.00029516 | 0.0002244 | 0.00014391 | 0.0001041 | 0.0001164 | 4.6811e-06 | 2.9799e-09 | 1.4956e-06 | 1.4956e-06 | 0.00011415 | 0.00011415 | 0.00011415 | 0.00011416 | 0.00011415 | 0.00011415 | 0.000187 | 0.00015348 | 0.00019341 | 0.00021381 | 0 | 0.00011415 | 0.00011415 | 0.00011415 | 0.00011415 | 0.00025982 | 0.00024019 | 0.00022797 | 0.00022089 | 0.0001487 | 0.00011967 | 0.00015133 | 0.00016601 | 9.4633e-05 | 0.00011248 | 0.00022075 | 0.00022075
12/10 13:00:00 | 12 | 10 | 13 | 8245 | WD | 0.00020595 | 0.00017714 | 0.00017714 | 0.0006333 | 8.0823e-05 | 0.00021627 | 0.00011415 | 0 | 0 | 4.0839e-05 | 0.00056365 | 0.0012581 | 0.00017714 | 0.00035013 | 0.00011115 | 0.00021451 | 0.00011115 | 0.00011415 | 0 | 0.00011415 | 0.00044941 | 0.00029516 | 0.0002244 | 0.00011503 | 0.00010407 | 0.00010746 | 4.0311e-06 | 3.8203e-09 | 1.2887e-06 | 1.2887e-06 | 0.00011415 | 0.00011415 | 0.00011415 | 0.00011416 | 0.00011415 | 0.00011415 | 0.00018694 | 0.0001532 | 0.00019331 | 0.00021381 | 0 | 0.00011415 | 0.00011415 | 0.00011415 | 0.00011415 | 0.0002619 | 0.00024018 | 0.00022804 | 0.000221 | 0.00014839 | 0.00011957 | 0.00015464 | 0.00017091 | 9.4707e-05 | 0.00011212 | 0.00020726 | 0.00020726
12/10 14:00:00 | 12 | 10 | 14 | 8246 | WD | 0.00017188 | 0.00017679 | 0.00017679 | -0.00062198 | 0.00016007 | 0.00022375 | 0.00011415 | 0 | 0 | 4.0839e-05 | 0.00045923 | 0.0010399 | 0.00017679 | 0.00031428 | 0.00011051 | 0.00020218 | 0.00011051 | 0.00011415 | 0 | 0.00011415 | 0.00037917 | 0.00029516 | 0.0002244 | 0.00011591 | 0.00010826 | 0.00011063 | 3.9135e-06 | 1.8366e-09 | 1.2499e-06 | 1.2499e-06 | 0.00011415 | 0.00011415 | 0.00011415 | 0.00011416 | 0.00011415 | 0.00011415 | 0.00018653 | 0.00015279 | 0.00019317 | 0.00021381 | 0 | 0.00011415 | 0.00011415 | 0.00011415 | 0.00011415 | 0.00022629 | 0.00022127 | 0.00022 | 0.00021926 | 0.00014671 | 0.00012092 | 0.00015299 | 0.00016786 | 9.474e-05 | 0.00011189 | 0.00018951 | 0.00018951
12/10 15:00:00 | 12 | 10 | 15 | 8247 | WD | 0.00011305 | 0.00016377 | 0.00016377 | 0.0010028 | 7.9258e-05 | 0.00023635 | 0.00011415 | 0 | 0 | 4.0839e-05 | 0.00040414 | 0.00087581 | 0.00016377 | 0.00029551 | 0.00010956 | 0.00019604 | 0.00010956 | 0.00011415 | 0 | 0.00011415 | 0.00025695 | 0.00029516 | 0.0002244 | 0.00011573 | 0.00010784 | 0.00011028 | 3.7258e-06 | 2.9523e-10 | 1.189e-06 | 1.189e-06 | 0.00011415 | 0.00011415 | 0.00011415 | 0.00011416 | 0.00011415 | 0.00011415 | 0.00018548 | 0.00015218 | 0.00019297 | 0.00021381 | 0 | 0.00011415 | 0.00011415 | 0.00011415 | 0.00011415 | 0.00016026 | 0.00018739 | 0.00016196 | 0.00014723 | 0.00014603 | 0.00012059 | 0.00015049 | 0.00016435 | 9.476e-05 | 0.0001118 | 0.00017572 | 0.00017572
12/10 16:00:00 | 12 | 10 | 16 | 8248 | WD | 2.8733e-05 | 0.0001721 | 0.0001721 | -0.0009956 | 0.00015847 | 0.00024949 | 0.00011415 | 0 | 0 | 7.0788e-05 | 0.0003732 | 0.00072558 | 0.0001721 | 0.00028453 | 0.00011092 | 0.0001941 | 0.00011092 | 0.00011415 | 0 | 0.00011415 | 0.00012753 | 0.00029516 | 0.0002244 | 0.00011251 | 0.00010392 | 0.00010658 | 3.4838e-06 | 1.639e-09 | 1.1127e-06 | 1.1127e-06 | 0.00011415 | 0.00011415 | 0.00011415 | 0.00011416 | 0.00011415 | 0.00011415 | 0.00016661 | 0.00015084 | 0.00019251 | 0.00021381 | 0 | 0.00011415 | 0.00011415 | 0.00011415 | 0.00011415 | 7.8251e-05 | 0.00014833 | 0.00014495 | 0.000143 | 0.0001342 | 0.00011881 | 0.00014986 | 0.00016426 | 9.4735e-05 | 0.00011195 | 0.00017729 | 0.00017729
12/10 17:00:00 | 12 | 10 | 17 | 8249 | WD | 0 | 0.00018036 | 0.00018036 | 0.0010074 | 7.9966e-05 | -2.0051e-12 | 0.00011415 | 2.4842e-05 | 2.4842e-05 | 0.00015247 | -0.00095393 | 0.000659 | 0.00018036 | 3.8586e-06 | 0.00012 | 0.00021152 | 0.00012 | 0.00011415 | 0.00017194 | 0.00011415 | 1.0247e-05 | 0.00029516 | 0.0002244 | 0.00010421 | 0.00010329 | 0.00010357 | 3.2801e-06 | 4.1435e-10 | 1.0468e-06 | 1.0468e-06 | 0.00011415 | 0.00011415 | 0.00011415 | 0.00011416 | 0.00011415 | 0.00011415 | 0.00014779 | 0.00014544 | 0.0001525 | 0.00015611 | 0.0001538 | 0.00011415 | 0.00011415 | 0.00011415 | 0.00011415 | 1.2717e-05 | 0.00011199 | 0.00010524 | 0.00010134 | 0.00012686 | 0.00012292 | 0.00014912 | 0.00016128 | 8.7149e-05 | 0.00011234 | 0.00020337 | 0.00020337
12/10 18:00:00 | 12 | 10 | 18 | 8250 | WD | 0 | 0.00019786 | 0.00019786 | 6.1293e-06 | 0.00016295 | -7.5459e-13 | 0.00011415 | 0 | 0 | 0.00021236 | -0.00051289 | 0.00066578 | 0.00019786 | 0.00018838 | 0.00013406 | 0.00021784 | 0.00013406 | 0.00011415 | 0.00022925 | 0.00011415 | 0 | 0.00029516 | 0.0002244 | 0.00010223 | 0.00010292 | 0.00010271 | 2.9939e-06 | -4.1823e-09 | 9.5238e-07 | 9.5238e-07 | 0.00011415 | 0.00011415 | 0.00011415 | 0.00011416 | 0.00011415 | 0.00011415 | 0.00012914 | 0.00014044 | 0.00012963 | 0.00012411 | 0.00022929 | 0.00011415 | 0.00011415 | 0.00011415 | 0.00011415 | 5.5549e-06 | 9.068e-05 | 8.4109e-05 | 8.0304e-05 | 0.00011901 | 0.00012343 | 0.00014498 | 0.00015497 | 8.7156e-05 | 0.00011272 | 0.00024174 | 0.00024174
12/10 19:00:00 | 12 | 10 | 19 | 8251 | WD | 0 | 0.00023188 | 0.00023188 | 8.0641e-06 | 0.0001661 | -3.8268e-13 | 0.00011415 | 0 | 0 | 0.00028587 | -0.00024681 | 0.0006285 | 0.00023188 | 0.00034044 | 0.00014271 | 0.00025767 | 0.00014271 | 0.00011415 | 0.00022925 | 0.00011415 | 0 | 6.5591e-05 | 0.0001126 | 0.00010243 | 0.00010079 | 0.0001013 | 2.7301e-06 | -8.6781e-09 | 8.6514e-07 | 8.6514e-07 | 0.00011415 | 0.00011415 | 0.00011415 | 0.00011416 | 0.00011415 | 0.00011415 | 0.00012867 | 0.00012924 | 0.00011284 | 0.00010446 | 0.00022929 | 0.00011415 | 0.00011415 | 0.00011415 | 0.00011415 | 4.7071e-06 | 8.1186e-05 | 7.2578e-05 | 6.7593e-05 | 0.00011741 | 0.00011915 | 0.00011918 | 0.00011919 | 8.7147e-05 | 0.00011307 | 0.00044851 | 0.00044851
12/10 20:00:00 | 12 | 10 | 20 | 8252 | WD | 0 | 0.00021464 | 0.00021464 | 8.1176e-06 | 0.00016669 | -2.8565e-13 | 0.00011415 | 0 | 0 | 0.00034305 | -0.00011906 | 0.00061514 | 0.00021464 | 0.00028251 | 0.00014653 | 0.00022925 | 0.00014653 | 0.00011415 | 0.00022925 | 0.00011415 | 0 | 6.5591e-05 | 0.0001126 | 0.00011206 | 9.9244e-05 | 0.0001032 | 2.5509e-06 | -1.5648e-08 | 8.0323e-07 | 8.0323e-07 | 0.00011415 | 0.00011415 | 0.00011415 | 0.00011416 | 0.00011415 | 0.00011415 | 0.00011028 | 0.00012072 | 0.00010105 | 9.1006e-05 | 0.00022929 | 0.00011415 | 0.00011415 | 0.00011415 | 0.00011415 | 6.0385e-06 | 7.1053e-05 | 0.00010064 | 0.00011777 | 0.00010799 | 0.00011605 | 0.00011415 | 0.00011327 | 8.7147e-05 | 0.00011351 | 0.0004741 | 0.0004741
12/10 21:00:00 | 12 | 10 | 21 | 8253 | WD | 0 | 0.00019572 | 0.00019572 | 7.4382e-06 | 8.237e-05 | 0 | 0.00011415 | 0 | 0 | 0.00034849 | -7.4966e-05 | 0.00054397 | 0.00019572 | 0.0002513 | 0.00014762 | 0.00021452 | 0.00014762 | 0.00011415 | 0.00022925 | 0.00011415 | 0 | 6.5591e-05 | 0.0001126 | 0.00011084 | 9.6145e-05 | 0.00010069 | 2.3804e-06 | -1.1476e-08 | 7.5165e-07 | 7.5165e-07 | 0.00011415 | 0.00011415 | 0.00011415 | 0.00011416 | 0.00011415 | 0.00011415 | 0.00010984 | 0.00010476 | 8.6009e-05 | 7.6429e-05 | 0.00022929 | 0.00011415 | 0.00011415 | 0.00011415 | 0.00011415 | 4.8306e-06 | 5.9917e-05 | 8.4608e-05 | 9.8906e-05 | 0.00010637 | 0.00010999 | 0.0001045 | 0.00010196 | 8.7151e-05 | 0.0001137 | 0.00052743 | 0.00052743
12/10 22:00:00 | 12 | 10 | 22 | 8254 | WD | 0 | 0.000198 | 0.000198 | 6.5477e-06 | 0.00016236 | 2.0698e-12 | 0.00011415 | 0 | 0 | 0.00023959 | -5.2415e-05 | 0.00040203 | 0.000198 | 0.00024474 | 0.00014405 | 0.00021214 | 0.00014405 | 0.00011415 | 0.00022925 | 0.00011415 | 0 | 6.5591e-05 | 0.0001126 | 0.00010472 | 8.1943e-05 | 8.8981e-05 | 2.2256e-05 | -4.3564e-09 | 7.0981e-06 | 7.0981e-06 | 0.00011415 | 0.00011415 | 0.00011415 | 0.00011415 | 0.00011415 | 0.00011415 | 0.00010924 | 9.2279e-05 | 7.4921e-05 | 6.6052e-05 | 0.00022929 | 0.00011415 | 0.00011415 | 0.00011415 | 0.00011415 | 3.2016e-06 | 4.5412e-05 | 7.0785e-05 | 8.5478e-05 | 0.00010456 | 9.8804e-05 | 9.8254e-05 | 9.7999e-05 | 8.8944e-05 | 9.6279e-05 | 0.00054218 | 0.00054218
12/10 23:00:00 | 12 | 10 | 23 | 8255 | WD | 0 | 0.00017135 | 0.00017135 | 2.3826e-06 | 7.9164e-05 | 7.9772e-13 | 0.00011415 | 0 | 0 | 0.00013341 | 0.00099544 | -0.0018765 | 0.00017135 | 0.00044091 | 0.00013614 | 0.00019397 | 0.00013614 | 0.00011415 | 0.00022925 | 0.00011415 | 0 | 6.5591e-05 | 0.0001118 | 9.5733e-05 | 7.7424e-05 | 8.3083e-05 | 0.00058161 | 0.00049311 | 0.00052134 | 0.00052134 | 0.00011415 | 0.00011415 | 0.00011415 | 0.00011416 | 0.00011415 | 0.00011415 | 0.00010883 | 6.9436e-05 | 6.3877e-05 | 6.1037e-05 | 0.00022929 | 0.00011415 | 0.00011415 | 0.00011415 | 0.00011415 | 2.0797e-06 | 3.3003e-05 | 6.2124e-05 | 7.8988e-05 | 0.00010297 | 9.0031e-05 | 9.0875e-05 | 9.1266e-05 | 8.9084e-05 | 9.8597e-05 | 2.5062e-05 | 2.5062e-05
12/10 24:00:00 | 12 | 10 | 24 | 8256 | WD | 0 | 0.00015556 | 0.00015556 | 1.2141e-06 | 0.00015475 | -1.3906e-12 | 0.00011415 | 0 | 0 | 5.4452e-05 | 0.00061882 | -0.0054544 | 0.00015556 | 0.00027287 | 0.00012638 | 0.00016625 | 0.00012638 | 0.00011415 | 0.00022925 | 0.00011415 | 0 | 6.5591e-05 | 0.0001118 | 0.00012394 | 7.7421e-05 | 9.1796e-05 | 0.00074766 | 0.00049911 | 0.00057841 | 0.00057841 | 0.00011415 | 0.00011415 | 0.00011415 | 0.00011416 | 0.00011415 | 0.00011415 | 9.9691e-05 | 6.8344e-05 | 6.1493e-05 | 5.7992e-05 | 0.00022929 | 0.00011415 | 0.00011415 | 0.00011415 | 0.00011415 | 1.729e-06 | 2.6771e-05 | 5.7344e-05 | 7.5048e-05 | 9.7882e-05 | 8.9721e-05 | 9.0299e-05 | 9.0567e-05 | 8.9123e-05 | 0.00010041 | 1.7771e-05 | 1.7771e-05
12/11 01:00:00 | 12 | 11 | 1 | 8257 | WD | 0 | 9.5991e-05 | 9.5991e-05 | 8.5078e-07 | 0 | 0.00025245 | 0.00011415 | 0 | 0 | 2.1781e-05 | 0.00040009 | -0.0054505 | 9.5991e-05 | 8.5543e-05 | 9.19e-05 | 0.00011375 | 9.19e-05 | 0.00011415 | 0.00022925 | 0.00011415 | 0 | 6.5591e-05 | 0.0001118 | 8.8864e-05 | 7.742e-05 | 8.0957e-05 | 0.0005427 | 0.00049913 | 0.00051303 | 0.00051303 | 0.00011415 | 0.00011415 | 0.00011415 | 0.00011416 | 0.00011415 | 0.00011415 | 4.5468e-05 | 6.8027e-05 | 5.8924e-05 | 5.4272e-05 | 0.00022929 | 0.00011415 | 0.00011415 | 0.00011415 | 0.00011415 | 1.2032e-06 | 2.496e-05 | 5.3631e-05 | 7.0234e-05 | 7.2217e-05 | 8.9634e-05 | 8.4099e-05 | 8.1531e-05 | 8.9399e-05 | 0.00010116 | 4.6291e-05 | 4.6291e-05
12/11 02:00:00 | 12 | 11 | 2 | 8258 | WD | 0 | 0.00011378 | 0.00011378 | 4.2346e-07 | 7.4602e-05 | 0.00023244 | 0.00011415 | 0 | 0 | 2.1781e-05 | 0.0004033 | -0.0050464 | 0.00011378 | 0.000112 | 8.5656e-05 | 0.00012912 | 8.5656e-05 | 0.00011415 | 0.00022925 | 0.00011415 | 0 | 6.5591e-05 | 0.0001118 | 8.778e-05 | 7.7415e-05 | 8.0618e-05 | 0.00053708 | 0.00049912 | 0.00051123 | 0.00051123 | 0.00011415 | 0.00011415 | 0.00011415 | 0.00011416 | 0.00011415 | 0.00011415 | 3.6463e-05 | 6.7924e-05 | 5.8637e-05 | 5.3892e-05 | 0.00022929 | 0.00011415 | 0.00011415 | 0.00011415 | 0.00011415 | 1.2032e-06 | 2.437e-05 | 5.3103e-05 | 6.9742e-05 | 6.6917e-05 | 8.9606e-05 | 8.3912e-05 | 8.127e-05 | 8.9512e-05 | 0.00010158 | 4.9554e-05 | 4.9554e-05
12/11 03:00:00 | 12 | 11 | 3 | 8259 | WD | 0 | 0.00013243 | 0.00013243 | 0.00097051 | 7.4315e-05 | 0.00022975 | 0.00011415 | 0 | 0 | 2.1781e-05 | 0.00042509 | -0.0049837 | 0.00013243 | 0.00016972 | 8.3946e-05 | 0.00015608 | 8.3946e-05 | 0.00011415 | 0.00022925 | 0.00011415 | 0 | 6.5591e-05 | 0.0001118 | 8.7681e-05 | 7.7394e-05 | 8.0573e-05 | 0.00053768 | 0.00049903 | 0.00051136 | 0.00051136 | 0.00011415 | 0.00011415 | 0.00011415 | 0.00011416 | 0.00011415 | 0.00011415 | 3.6473e-05 | 6.819e-05 | 6.0618e-05 | 5.6748e-05 | 0.00022929 | 0.00011415 | 0.00011415 | 0.00011415 | 0.00011415 | 1.23e-06 | 2.5894e-05 | 5.6002e-05 | 7.3438e-05 | 6.5616e-05 | 8.9682e-05 | 8.4424e-05 | 8.1985e-05 | 8.9568e-05 | 0.00010191 | 6.1383e-05 | 6.1383e-05
12/11 04:00:00 | 12 | 11 | 4 | 8260 | WD | 0 | 0.00013154 | 0.00013154 | -0.00097023 | 0 | 0.00022651 | 0.00011415 | 0 | 0 | 2.1781e-05 | 0.00038802 | -0.0018466 | 0.00013154 | 0.00019198 | 8.2211e-05 | 0.00016639 | 8.2211e-05 | 0.00011415 | 0.00022925 | 0.00011415 | 0 | 6.5591e-05 | 0.0001118 | 8.8523e-05 | 7.7373e-05 | 8.0819e-05 | 0.00054348 | 0.00049894 | 0.00051315 | 0.00051315 | 0.00011415 | 0.00011415 | 0.00011415 | 0.00011416 | 0.00011415 | 0.00011415 | 4.5596e-05 | 6.8975e-05 | 6.1912e-05 | 5.8304e-05 | 0.00022929 | 0.00011415 | 0.00011415 | 0.00011415 | 0.00011415 | 1.5508e-06 | 3.0373e-05 | 5.892e-05 | 7.5451e-05 | 7.1011e-05 | 8.9914e-05 | 8.4738e-05 | 8.2337e-05 | 8.9513e-05 | 0.00010215 | 7.8067e-05 | 7.8067e-05
12/11 05:00:00 | 12 | 11 | 5 | 8261 | WD | 0 | 0.0001432 | 0.0001432 | 6.7908e-07 | 7.5035e-05 | 0.00021796 | 0.00011415 | 0 | 0 | 6.5342e-05 | 0.0003648 | 0.0011766 | 0.0001432 | 0.00020051 | 8.1198e-05 | 0.0001696 | 8.1198e-05 | 0.00011415 | 0.00022925 | 0.00011415 | 0 | 6.5591e-05 | 0.0001118 | 0.00014805 | 7.7366e-05 | 9.9209e-05 | 0.0008918 | 0.00049891 | 0.00062426 | 0.00062426 | 0.00011415 | 0.00011415 | 0.00011415 | 0.00011416 | 0.00011415 | 0.00011415 | 5.4768e-05 | 7.0282e-05 | 7.6832e-05 | 8.0178e-05 | 0.00022929 | 0.00011415 | 0.00011415 | 0.00011415 | 0.00011415 | 2.0054e-06 | 3.7834e-05 | 7.9583e-05 | 0.00010376 | 7.7015e-05 | 9.0306e-05 | 8.9551e-05 | 8.92e-05 | 8.9441e-05 | 0.0001023 | 5.7098e-05 | 5.7098e-05
12/11 06:00:00 | 12 | 11 | 6 | 8262 | WD | 0 | 0.00014503 | 0.00014503 | 1.7299e-06 | 7.791e-05 | -1.5577e-12 | 0.00011415 | 0 | 0 | 0.00013613 | 0.00035172 | 0.0031227 | 0.00014503 | 0.00020045 | 8.7512e-05 | 0.00016675 | 8.7512e-05 | 0.00011415 | 0.00022925 | 0.00011415 | 0 | 6.5591e-05 | 0.0001118 | 0.00014158 | 8.1382e-05 | 9.9986e-05 | 3.7482e-05 | 3.4227e-05 | 3.5265e-05 | 3.5265e-05 | 0.00011415 | 0.00011415 | 0.00011415 | 0.00011416 | 0.00011415 | 0.00011415 | 9.1181e-05 | 9.299e-05 | 0.0001022 | 0.0001069 | 0.00022929 | 0.00011415 | 0.00011415 | 0.00011415 | 0.00011415 | 3.0749e-06 | 6.2531e-05 | 0.00011054 | 0.00013835 | 9.5754e-05 | 9.8569e-05 | 9.7581e-05 | 9.7123e-05 | 8.9199e-05 | 0.00010227 | 4.856e-05 | 4.856e-05
12/11 07:00:00 | 12 | 11 | 7 | 8263 | WD | 0 | 0.00017029 | 0.00017029 | 9.3578e-06 | 0.00016779 | 7.5464e-14 | 0.00011415 | 0 | 0 | 0.00015247 | -0.00080157 | 0.0035472 | 0.00017029 | -4.6987e-05 | 9.9871e-05 | 0.00018817 | 9.9871e-05 | 0.00011415 | 0.00022925 | 0.00011415 | 0 | 6.5591e-05 | 0.0001126 | 0.00012769 | 8.7098e-05 | 9.9642e-05 | 0.00075786 | 0.00054077 | 0.00061004 | 0.00061004 | 0.00011415 | 0.00011415 | 0.00011415 | 0.00011416 | 0.00011415 | 0.00011415 | 0.00012828 | 0.00012421 | 0.00013044 | 0.00013363 | 0.00022929 | 0.00011415 | 0.00011415 | 0.00011415 | 0.00011415 | 4.0107e-06 | 9.1597e-05 | 8.8347e-05 | 8.6466e-05 | 0.00011505 | 0.000112 | 0.00010714 | 0.00010489 | 8.5599e-05 | 0.00012505 | 0.000521 | 0.000521
12/11 08:00:00 | 12 | 11 | 8 | 8264 | WD | 0 | 0.00017258 | 0.00017258 | 0.0010513 | 0.00017273 | 4.7973e-13 | 0.00011415 | 3.1374e-05 | 3.1374e-05 | 0.00013613 | -0.00047505 | 0.0032665 | 0.00017258 | 5.9108e-05 | 0.00011103 | 0.00018919 | 0.00011103 | 0.00011415 | 0.00017194 | 0.00011415 | 3.221e-06 | 6.5591e-05 | 0.0001126 | 0.00010744 | 0.00010192 | 0.00010362 | 0.00063414 | 0.00062576 | 0.00062843 | 0.00062843 | 0.00011415 | 0.00011415 | 0.00011415 | 0.00011416 | 0.00011415 | 0.00011415 | 0.000149 | 0.0001416 | 0.00018939 | 0.00021381 | 0.0001538 | 0.00011415 | 0.00011415 | 0.00011415 | 0.00011415 | 1.6227e-05 | 0.00011873 | 0.00013149 | 0.00013888 | 0.00012518 | 0.00012057 | 0.00012594 | 0.00012843 | 9.3214e-05 | 0.00011826 | 0.00049592 | 0.00049592
12/11 09:00:00 | 12 | 11 | 9 | 8265 | WD | 5.7502e-05 | 0.00019851 | 0.00019851 | -0.0010095 | 0.00025001 | 1.5523e-12 | 0.00011415 | 0.00011899 | 0.00011899 | 5.9897e-05 | -0.00022437 | 0.0027916 | 0.00019851 | 0.00019182 | 0.00011108 | 0.00021841 | 0.00011108 | 0.00011415 | 0 | 0.00011415 | 6.9405e-05 | 0.00016398 | 0.0001685 | 0.00011105 | 0.00010423 | 0.00010634 | 0.00065458 | 0.0006399 | 0.00064458 | 0.00064458 | 0.00011415 | 0.00011415 | 0.00011415 | 0.00011416 | 0.00011415 | 0.00011415 | 0.00016895 | 0.0001536 | 0.00019345 | 0.00021381 | 0 | 0.00011415 | 0.00011415 | 0.00011415 | 0.00011415 | 7.6905e-05 | 0.0001491 | 0.00014495 | 0.00014255 | 0.00013646 | 0.0001195 | 0.00014595 | 0.00015823 | 9.4342e-05 | 0.00011617 | 0.00038378 | 0.00038378
12/11 10:00:00 | 12 | 11 | 10 | 8266 | WD | 0.00012831 | 0.00022138 | 0.00022138 | 0.0010311 | 0.00018064 | 0.00021486 | 0.00011415 | 0.00016261 | 0.00016261 | 4.0839e-05 | -0.00015367 | 0.0023236 | 0.00022138 | 0.00032921 | 0.00011156 | 0.00026232 | 0.00011156 | 0.00011415 | 0 | 0.00011415 | 0.00025041 | 0.00029516 | 0.0002244 | 0.00011432 | 0.00010418 | 0.00010731 | 5.0032e-06 | 2.4648e-08 | 1.6131e-06 | 1.6131e-06 | 0.00011415 | 0.00011415 | 0.00011415 | 0.00011416 | 0.00011415 | 0.00011415 | 0.0001871 | 0.00015456 | 0.00019377 | 0.00021381 | 0 | 0.00011415 | 0.00011415 | 0.00011415 | 0.00011415 | 0.00015614 | 0.00018805 | 0.00016191 | 0.00014677 | 0.00014718 | 0.00012007 | 0.00015105 | 0.00016542 | 9.4563e-05 | 0.00011474 | 0.00031461 | 0.00031461
12/11 11:00:00 | 12 | 11 | 11 | 8267 | WD | 0.00017905 | 0.0001739 | 0.0001739 | 8.7329e-06 | 0.00016758 | 0.00021991 | 0.00011415 | 0 | 0 | 4.0839e-05 | 0.0012268 | 0.0019252 | 0.0001739 | 0.00043613 | 0.00011463 | 0.00019607 | 0.00011463 | 0.00011415 | 0 | 0.00011415 | 0.00036606 | 0.00029516 | 0.0002244 | 0.0001148 | 0.0001041 | 0.00010741 | 4.5991e-06 | 1.4929e-08 | 1.4775e-06 | 1.4775e-06 | 0.00011415 | 0.00011415 | 0.00011415 | 0.00011416 | 0.00011415 | 0.00011415 | 0.00018706 | 0.00015413 | 0.00019363 | 0.00021381 | 0 | 0.00011415 | 0.00011415 | 0.00011415 | 0.00011415 | 0.00021817 | 0.00021885 | 0.00017541 | 0.00015025 | 0.00014853 | 0.00011989 | 0.00014985 | 0.00016374 | 9.4622e-05 | 0.00011371 | 0.00027238 | 0.00027238
12/11 12:00:00 | 12 | 11 | 12 | 8268 | WD | 0.00021054 | 0.00016288 | 0.00016288 | 7.2792e-06 | 0.00010241 | 0.00021998 | 0.00011415 | 0 | 0 | 4.0839e-05 | 0.0007321 | 0.0016162 | 0.00016288 | 0.00034387 | 0.00011458 | 0.00019022 | 0.00011458 | 0.00011415 | 0 | 0.00011415 | 0.00044771 | 0.00029516 | 0.0002244 | 0.00014381 | 0.00010398 | 0.00011629 | 4.6304e-06 | 1.1697e-08 | 1.4853e-06 | 1.4853e-06 | 0.00011415 | 0.00011415 | 0.00011415 | 0.00011416 | 0.00011415 | 0.00011415 | 0.000187 | 0.00015348 | 0.00019341 | 0.00021381 | 0 | 0.00011415 | 0.00011415 | 0.00011415 | 0.00011415 | 0.00025954 | 0.00024019 | 0.00022795 | 0.00022087 | 0.00014875 | 0.00011964 | 0.00015118 | 0.00016581 | 9.4647e-05 | 0.00011276 | 0.00024465 | 0.00024465
12/11 13:00:00 | 12 | 11 | 13 | 8269 | WD | 0.00020604 | 0.00016595 | 0.00016595 | 2.7803e-06 | 0.00014169 | 0.00021627 | 0.00011415 | 0 | 0 | 4.0839e-05 | 0.00051878 | 0.0013587 | 0.00016595 | 0.00030879 | 0.00011115 | 0.00018939 | 0.00011115 | 0.00011415 | 0 | 0.00011415 | 0.00044778 | 0.00029516 | 0.0002244 | 0.00011488 | 0.00010397 | 0.00010734 | 4.062e-06 | 1.1193e-08 | 1.3036e-06 | 1.3036e-06 | 0.00011415 | 0.00011415 | 0.00011415 | 0.00011416 | 0.00011415 | 0.00011415 | 0.00018694 | 0.0001532 | 0.00019331 | 0.00021381 | 0 | 0.00011415 | 0.00011415 | 0.00011415 | 0.00011415 | 0.00026111 | 0.00023976 | 0.00022785 | 0.00022096 | 0.00014843 | 0.00011954 | 0.0001545 | 0.00017071 | 9.4663e-05 | 0.00011233 | 0.00022723 | 0.00022723
12/11 14:00:00 | 12 | 11 | 14 | 8270 | WD | 0.00016864 | 0.00016424 | 0.00016424 | 5.7117e-06 | 0.0001601 | 0.00022375 | 0.00011415 | 0 | 0 | 4.0839e-05 | 0.00042866 | 0.0011823 | 0.00016424 | 0.00028664 | 0.00011051 | 0.00018431 | 0.00011051 | 0.00011415 | 0 | 0.00011415 | 0.00037121 | 0.00029516 | 0.0002244 | 0.00011588 | 0.00010822 | 0.00011059 | 3.9279e-06 | 1.5552e-08 | 1.2638e-06 | 1.2638e-06 | 0.00011415 | 0.00011415 | 0.00011415 | 0.00011416 | 0.00011415 | 0.00011415 | 0.00018653 | 0.00015279 | 0.00019317 | 0.00021381 | 0 | 0.00011415 | 0.00011415 | 0.00011415 | 0.00011415 | 0.00022237 | 0.00021919 | 0.00021911 | 0.00021906 | 0.00014673 | 0.00012091 | 0.00015292 | 0.00016776 | 9.4714e-05 | 0.00011193 | 0.00019462 | 0.00019462
12/11 15:00:00 | 12 | 11 | 15 | 8271 | WD | 0.0001123 | 0.00015191 | 0.00015191 | 1.9743e-06 | 7.9274e-05 | 0.00023635 | 0.00011415 | 0 | 0 | 4.0839e-05 | 0.00038165 | 0.0010133 | 0.00015191 | 0.0002741 | 0.00010956 | 0.00017916 | 0.00010956 | 0.00011415 | 0 | 0.00011415 | 0.00025606 | 0.00029516 | 0.0002244 | 0.00011586 | 0.00010789 | 0.00011035 | 3.7161e-06 | 2.0672e-08 | 1.1997e-06 | 1.1997e-06 | 0.00011415 | 0.00011415 | 0.00011415 | 0.00011416 | 0.00011415 | 0.00011415 | 0.00018548 | 0.00015218 | 0.00019297 | 0.00021381 | 0 | 0.00011415 | 0.00011415 | 0.00011415 | 0.00011415 | 0.00015973 | 0.00018716 | 0.00016186 | 0.0001472 | 0.00014601 | 0.0001206 | 0.00015055 | 0.00016444 | 9.479e-05 | 0.00011151 | 0.00016767 | 0.00016767
12/11 16:00:00 | 12 | 11 | 16 | 8272 | WD | 2.8241e-05 | 0.00014747 | 0.00014747 | 5.2469e-06 | 7.9241e-05 | 0.00024949 | 0.00011415 | 0 | 0 | 7.0788e-05 | 0.00035114 | 0.00090025 | 0.00014747 | 0.0002589 | 0.00011092 | 0.00017098 | 0.00011092 | 0.00011415 | 0 | 0.00011415 | 0.00012734 | 0.00029516 | 0.0002244 | 0.00011285 | 0.00010496 | 0.0001074 | 3.4468e-06 | 3.8639e-07 | 1.3628e-06 | 1.3628e-06 | 0.00011415 | 0.00011415 | 0.00011415 | 0.00011416 | 0.00011415 | 0.00011415 | 0.00016661 | 0.00015084 | 0.00019251 | 0.00021381 | 0 | 0.00011415 | 0.00011415 | 0.00011415 | 0.00011415 | 7.8182e-05 | 0.00014828 | 0.00014493 | 0.00014299 | 0.00013415 | 0.00011916 | 0.00015015 | 0.00016452 | 9.4838e-05 | 0.00011126 | 0.00014913 | 0.00014913
12/11 17:00:00 | 12 | 11 | 17 | 8273 | WD | 0 | 0.00017136 | 0.00017136 | 0.00013095 | 0.00016001 | -2.0051e-12 | 0.00011415 | 2.4844e-05 | 2.4844e-05 | 0.00015247 | -0.00080477 | 0.00082983 | 0.00017136 | 3.9235e-05 | 0.00012 | 0.00018664 | 0.00012 | 0.00011415 | 0.00017194 | 0.00011415 | 1.0248e-05 | 0.00029516 | 0.0002244 | 0.00010472 | 0.00010565 | 0.00010536 | 3.227e-06 | 3.3212e-07 | 1.2558e-06 | 1.2558e-06 | 0.00011415 | 0.00011415 | 0.00011415 | 0.00011416 | 0.00011415 | 0.00011415 | 0.00014779 | 0.00014544 | 0.0001525 | 0.00015611 | 0.0001538 | 0.00011415 | 0.00011415 | 0.00011415 | 0.00011415 | 1.2716e-05 | 0.00011199 | 0.00010524 | 0.00010134 | 0.00012679 | 0.00012373 | 0.00014962 | 0.00016163 | 8.7256e-05 | 0.00011142 | 0.00016203 | 0.00016203
12/11 18:00:00 | 12 | 11 | 18 | 8274 | WD | 0 | 0.0001837 | 0.0001837 | -0.00012228 | 0.00016302 | -7.5459e-13 | 0.00011415 | 0 | 0 | 0.00021236 | -0.00049938 | 0.00083132 | 0.0001837 | 0.00017553 | 0.00013406 | 0.00019767 | 0.00013406 | 0.00011415 | 0.00022925 | 0.00011415 | 0 | 0.00029516 | 0.0002244 | 0.00010277 | 0.00010553 | 0.00010468 | 2.9451e-06 | 1.268e-07 | 1.026e-06 | 1.026e-06 | 0.00011415 | 0.00011415 | 0.00011415 | 0.00011416 | 0.00011415 | 0.00011415 | 0.00012914 | 0.00014044 | 0.00012963 | 0.00012411 | 0.00022929 | 0.00011415 | 0.00011415 | 0.00011415 | 0.00011415 | 5.5549e-06 | 9.068e-05 | 8.4109e-05 | 8.0304e-05 | 0.00011894 | 0.00012433 | 0.0001455 | 0.00015532 | 8.7265e-05 | 0.00011174 | 0.00019971 | 0.00019971
12/11 19:00:00 | 12 | 11 | 19 | 8275 | WD | 0 | 0.000204 | 0.000204 | 9.0588e-06 | 0.00012809 | -3.8268e-13 | 0.00011415 | 0 | 0 | 0.00028587 | -0.00025406 | 0.00083566 | 0.000204 | 0.00030445 | 0.00014271 | 0.00022371 | 0.00014271 | 0.00011415 | 0.00022925 | 0.00011415 | 0 | 6.5591e-05 | 0.0001126 | 0.00010301 | 0.0001033 | 0.00010321 | 2.6844e-06 | 1.9392e-08 | 8.6968e-07 | 8.6968e-07 | 0.00011415 | 0.00011415 | 0.00011415 | 0.00011416 | 0.00011415 | 0.00011415 | 0.00012867 | 0.00012924 | 0.00011284 | 0.00010446 | 0.00022929 | 0.00011415 | 0.00011415 | 0.00011415 | 0.00011415 | 4.7071e-06 | 8.1186e-05 | 7.2578e-05 | 6.7593e-05 | 0.00011731 | 0.00012002 | 0.00011945 | 0.00011919 | 8.7272e-05 | 0.0001119 | 0.0003855 | 0.0003855
12/11 20:00:00 | 12 | 11 | 20 | 8276 | WD | 0 | 0.00019336 | 0.00019336 | 0.00052815 | 0.00013017 | -2.8565e-13 | 0.00011415 | 0 | 0 | 0.00034305 | -0.00011875 | 0.00080358 | 0.00019336 | 0.00026853 | 0.00014653 | 0.00020446 | 0.00014653 | 0.00011415 | 0.00022925 | 0.00011415 | 0 | 6.5591e-05 | 0.0001126 | 0.00010106 | 0.00010165 | 0.00010147 | 2.4977e-06 | -3.1123e-08 | 7.7572e-07 | 7.7572e-07 | 0.00011415 | 0.00011415 | 0.00011415 | 0.00011416 | 0.00011415 | 0.00011415 | 0.00011028 | 0.00012072 | 0.00010105 | 9.1006e-05 | 0.00022929 | 0.00011415 | 0.00011415 | 0.00011415 | 0.00011415 | 6.0385e-06 | 7.1053e-05 | 0.00010064 | 0.00011777 | 0.00010776 | 0.00011687 | 0.00011441 | 0.00011327 | 8.7283e-05 | 0.00011218 | 0.00039908 | 0.00039908
12/11 21:00:00 | 12 | 11 | 21 | 8277 | WD | 0 | 0.00018317 | 0.00018317 | -0.00028174 | 0.00015641 | 0 | 0.00011415 | 0 | 0 | 0.00034849 | -7.5341e-05 | 0.00073805 | 0.00018317 | 0.00023211 | 0.00014762 | 0.00018548 | 0.00014762 | 0.00011415 | 0.00022925 | 0.00011415 | 0 | 6.5591e-05 | 0.0001126 | 0.00010058 | 9.8355e-05 | 9.9044e-05 | 2.3349e-06 | -4.2096e-08 | 7.1628e-07 | 7.1628e-07 | 0.00011415 | 0.00011415 | 0.00011415 | 0.00011416 | 0.00011415 | 0.00011415 | 0.00010984 | 0.00010476 | 8.6009e-05 | 7.6429e-05 | 0.00022929 | 0.00011415 | 0.00011415 | 0.00011415 | 0.00011415 | 4.8306e-06 | 5.9917e-05 | 8.4608e-05 | 9.8906e-05 | 0.00010614 | 0.00011074 | 0.00010474 | 0.00010196 | 8.7287e-05 | 0.00011229 | 0.00044923 | 0.00044923
12/11 22:00:00 | 12 | 11 | 22 | 8278 | WD | 0 | 0.00017765 | 0.00017765 | 0.00079213 | 0.00016239 | 2.0698e-12 | 0.00011415 | 0 | 0 | 0.00023959 | -5.2397e-05 | 0.00059824 | 0.00017765 | 0.00022758 | 0.00014405 | 0.00018316 | 0.00014405 | 0.00011415 | 0.00022925 | 0.00011415 | 0 | 6.5591e-05 | 0.0001126 | 9.7103e-05 | 8.4076e-05 | 8.8102e-05 | 2.1511e-05 | 1.6921e-08 | 6.8748e-06 | 6.8748e-06 | 0.00011415 | 0.00011415 | 0.00011415 | 0.00011415 | 0.00011415 | 0.00011415 | 0.00010924 | 9.2279e-05 | 7.4921e-05 | 6.6052e-05 | 0.00022929 | 0.00011415 | 0.00011415 | 0.00011415 | 0.00011415 | 3.2016e-06 | 4.5412e-05 | 7.0785e-05 | 8.5478e-05 | 0.0001043 | 9.9556e-05 | 9.8492e-05 | 9.7999e-05 | 8.8708e-05 | 9.7276e-05 | 0.00045968 | 0.00045968
12/11 23:00:00 | 12 | 11 | 23 | 8279 | WD | 0 | 0.00015255 | 0.00015255 | 6.042e-06 | 7.9178e-05 | 7.9772e-13 | 0.00011415 | 0 | 0 | 0.00013341 | 0.0011589 | -0.0015751 | 0.00015255 | 0.00040177 | 0.00013614 | 0.00016719 | 0.00013614 | 0.00011415 | 0.00022925 | 0.00011415 | 0 | 6.5591e-05 | 0.0001118 | 9.6839e-05 | 8.0271e-05 | 8.5391e-05 | 2.8446e-05 | 6.8975e-06 | 1.3773e-05 | 1.3773e-05 | 0.00011415 | 0.00011415 | 0.00011415 | 0.00011416 | 0.00011415 | 0.00011415 | 0.00010883 | 6.9436e-05 | 6.3877e-05 | 6.1037e-05 | 0.00022929 | 0.00011415 | 0.00011415 | 0.00011415 | 0.00011415 | 2.0797e-06 | 3.3003e-05 | 6.2124e-05 | 7.8988e-05 | 0.00010274 | 9.1015e-05 | 9.1216e-05 | 9.131e-05 | 8.8826e-05 | 9.7629e-05 | 1.7841e-05 | 1.7841e-05
12/11 24:00:00 | 12 | 11 | 24 | 8280 | WD | 0 | 0.00012452 | 0.00012452 | 1.5205e-06 | 7.7447e-05 | -1.3906e-12 | 0.00011415 | 0 | 0 | 5.4452e-05 | 0.00059644 | -0.0043208 | 0.00012452 | 0.0002405 | 0.00012638 | 0.00013373 | 0.00012638 | 0.00011415 | 0.00022925 | 0.00011415 | 0 | 6.5591e-05 | 0.0001118 | 0.00012505 | 8.1176e-05 | 9.4734e-05 | 2.9424e-05 | 1.2714e-05 | 1.8045e-05 | 1.8045e-05 | 0.00011415 | 0.00011415 | 0.00011415 | 0.00011416 | 0.00011415 | 0.00011415 | 9.9691e-05 | 6.8344e-05 | 6.1493e-05 | 5.7992e-05 | 0.00022929 | 0.00011415 | 0.00011415 | 0.00011415 | 0.00011415 | 1.729e-06 | 2.6771e-05 | 5.7344e-05 | 7.5048e-05 | 9.7609e-05 | 9.1022e-05 | 9.0765e-05 | 9.0646e-05 | 8.8858e-05 | 9.9315e-05 | 4.1386e-06 | 4.1386e-06
12/12 01:00:00 | 12 | 12 | 1 | 8281 | WE | 0 | 8.7397e-05 | 8.7397e-05 | 7.3874e-07 | 7.5475e-05 | 0.00025245 | 0.00011415 | 0 | 0 | 2.1781e-05 | 0.00053361 | -0.0056852 | 8.7397e-05 | 7.7525e-05 | 9.281e-05 | 8.9938e-05 | 9.281e-05 | 0.00011415 | 0.00022925 | 0.00011415 | 0 | 1.6398e-05 | 1.3975e-05 | 9.2642e-05 | 8.1966e-05 | 8.5265e-05 | -1.6029e-05 | 1.3678e-05 | 4.1997e-06 | 4.1997e-06 | 0.00011415 | 0.00011415 | 0.00011415 | 0.00011416 | 0.00011415 | 0.00011415 | 9.1034e-05 | 6.7637e-05 | 6.0012e-05 | 5.6116e-05 | 0.00022929 | 0.00011415 | 0.00011415 | 0.00011415 | 0.00011415 | 2.6738e-06 | 2.2734e-05 | 5.4326e-05 | 7.262e-05 | 9.1904e-05 | 9.1017e-05 | 8.5076e-05 | 8.2321e-05 | 8.6591e-05 | 0.00010007 | 1.0553e-05 | 1.0553e-05
12/12 02:00:00 | 12 | 12 | 2 | 8282 | WE | 0 | 0.00010703 | 0.00010703 | 3.9141e-07 | 7.4712e-05 | 0.00023244 | 0.00011415 | 0 | 0 | 2.1781e-05 | 0.00041605 | -0.0041594 | 0.00010703 | 0.00012458 | 8.6205e-05 | 0.00011939 | 8.6205e-05 | 0.00011415 | 0.00022925 | 0.00011415 | 0 | 1.6398e-05 | 1.3975e-05 | 9.1675e-05 | 8.2636e-05 | 8.543e-05 | -3.1961e-05 | 1.3688e-05 | -8.7674e-07 | -8.7674e-07 | 0.00011415 | 0.00011415 | 0.00011415 | 0.00011416 | 0.00011415 | 0.00011415 | 9.1034e-05 | 6.7538e-05 | 5.9021e-05 | 5.4669e-05 | 0.00022929 | 0.00011415 | 0.00011415 | 0.00011415 | 0.00011415 | 2.6738e-06 | 2.2169e-05 | 5.2933e-05 | 7.0747e-05 | 9.1886e-05 | 9.1229e-05 | 8.4381e-05 | 8.1204e-05 | 8.6407e-05 | 0.00010049 | 1.6169e-05 | 1.6169e-05
12/12 03:00:00 | 12 | 12 | 3 | 8283 | WE | 0 | 0.00011312 | 0.00011312 | 0 | 4.9565e-05 | 0.00022975 | 0.00011415 | 0 | 0 | 2.1781e-05 | 0.00043331 | -0.0048179 | 0.00011312 | 0.00016125 | 8.4304e-05 | 0.00013225 | 8.4304e-05 | 0.00011415 | 0.00022925 | 0.00011415 | 0 | 1.6398e-05 | 1.3975e-05 | 9.1606e-05 | 8.3356e-05 | 8.5906e-05 | -3.422e-05 | 1.3994e-05 | -1.3886e-06 | -1.3886e-06 | 0.00011415 | 0.00011415 | 0.00011415 | 0.00011416 | 0.00011415 | 0.00011415 | 9.1034e-05 | 6.7578e-05 | 5.8145e-05 | 5.3326e-05 | 0.00022929 | 0.00011415 | 0.00011415 | 0.00011415 | 0.00011415 | 2.6738e-06 | 2.2396e-05 | 5.1915e-05 | 6.9009e-05 | 9.1886e-05 | 9.1497e-05 | 8.3977e-05 | 8.0489e-05 | 8.6394e-05 | 0.00010072 | 2.7045e-05 | 2.7045e-05
12/12 04:00:00 | 12 | 12 | 4 | 8284 | WE | 0 | 0.00012156 | 0.00012156 | 2.0044e-07 | 2.4833e-05 | 0.00022651 | 0.00011415 | 0 | 0 | 2.1781e-05 | 0.00041475 | -0.0018023 | 0.00012156 | 0.00019276 | 8.2413e-05 | 0.0001484 | 8.2413e-05 | 0.00011415 | 0.00022925 | 0.00011415 | 0 | 1.6398e-05 | 1.3975e-05 | 9.1648e-05 | 8.4108e-05 | 8.6438e-05 | -3.5535e-05 | 1.3903e-05 | -1.8706e-06 | -1.8706e-06 | 0.00011415 | 0.00011415 | 0.00011415 | 0.00011416 | 0.00011415 | 0.00011415 | 9.1034e-05 | 6.8179e-05 | 5.8423e-05 | 5.3438e-05 | 0.00022929 | 0.00011415 | 0.00011415 | 0.00011415 | 0.00011415 | 2.6738e-06 | 2.5829e-05 | 5.3266e-05 | 6.9154e-05 | 9.1884e-05 | 9.1945e-05 | 8.399e-05 | 8.03e-05 | 8.639e-05 | 0.00010088 | 2.8833e-05 | 2.8833e-05
12/12 05:00:00 | 12 | 12 | 5 | 8285 | WE | 0 | 0.00012906 | 0.00012906 | 2.1168e-05 | 7.5214e-05 | 0.00021796 | 0.00011415 | 0 | 0 | 6.5342e-05 | 0.00039372 | 0.0012018 | 0.00012906 | 0.00020054 | 8.158e-05 | 0.00014937 | 8.158e-05 | 0.00011415 | 0.00022925 | 0.00011415 | 0 | 1.6398e-05 | 1.3975e-05 | 0.00010362 | 8.4553e-05 | 9.0445e-05 | -3.6729e-05 | 1.3759e-05 | -2.3493e-06 | -2.3493e-06 | 0.00011415 | 0.00011415 | 0.00011415 | 0.00011416 | 0.00011415 | 0.00011415 | 9.1034e-05 | 6.9401e-05 | 6.1076e-05 | 5.6823e-05 | 0.00022929 | 0.00011415 | 0.00011415 | 0.00011415 | 0.00011415 | 2.6738e-06 | 3.2805e-05 | 5.8598e-05 | 7.3534e-05 | 9.1982e-05 | 9.247e-05 | 8.474e-05 | 8.1154e-05 | 8.6438e-05 | 0.00010094 | 3.331e-05 | 3.331e-05
12/12 06:00:00 | 12 | 12 | 6 | 8286 | WE | 0 | 0.00014246 | 0.00014246 | -1.8859e-05 | 7.8346e-05 | -1.5577e-12 | 0.00011415 | 0 | 0 | 0.00013613 | 0.00040367 | 0.0031443 | 0.00014246 | 0.0002249 | 8.8117e-05 | 0.0001629 | 8.8117e-05 | 0.00011415 | 0.00022925 | 0.00011415 | 0 | 1.6398e-05 | 1.3975e-05 | 0.00010307 | 8.8186e-05 | 9.2787e-05 | -3.7713e-05 | 1.3639e-05 | -2.7453e-06 | -2.7453e-06 | 0.00011415 | 0.00011415 | 0.00011415 | 0.00011416 | 0.00011415 | 0.00011415 | 9.1034e-05 | 8.6668e-05 | 7.4596e-05 | 6.8429e-05 | 0.00022929 | 0.00011415 | 0.00011415 | 0.00011415 | 0.00011415 | 2.6738e-06 | 4.7626e-05 | 7.3544e-05 | 8.8553e-05 | 9.1967e-05 | 9.8957e-05 | 8.898e-05 | 8.4352e-05 | 8.6476e-05 | 0.00010094 | 2.9816e-05 | 2.9816e-05
12/12 07:00:00 | 12 | 12 | 7 | 8287 | WE | 0 | 0.00016834 | 0.00016834 | 1.0087e-05 | 0.00017027 | 7.5442e-14 | 0.00011415 | 0 | 0 | 0.00015247 | -0.00074167 | 0.0035277 | 0.00016834 | 1.7051e-05 | 0.00010137 | 0.00018469 | 0.00010137 | 0.00011415 | 0.00022925 | 0.00011415 | 0 | 1.6398e-05 | 1.4769e-05 | 0.00010396 | 9.4971e-05 | 9.775e-05 | -5.6898e-05 | 7.3168e-06 | -1.3171e-05 | -1.3171e-05 | 0.00011415 | 0.00011415 | 0.00011415 | 0.00011416 | 0.00011415 | 0.00011415 | 9.1034e-05 | 0.00011711 | 9.2869e-05 | 8.0485e-05 | 0.00022929 | 0.00011415 | 0.00011415 | 0.00011415 | 0.00011415 | 2.6738e-06 | 6.6196e-05 | 9.0235e-05 | 0.00010416 | 9.1978e-05 | 0.0001125 | 0.00010119 | 9.5936e-05 | 8.3872e-05 | 0.00012228 | 1.2591e-05 | 1.2591e-05
12/12 08:00:00 | 12 | 12 | 8 | 8288 | WE | 0 | 0.00017396 | 0.00017396 | 0.00058664 | 0.00026432 | 4.7973e-13 | 0.00011415 | 3.1471e-05 | 3.1471e-05 | 0.00013613 | -0.00045628 | 0.0032851 | 0.00017396 | 0.00010732 | 0.000114 | 0.00017671 | 0.000114 | 0.00011415 | 0.00017194 | 0.00011415 | 8.0773e-07 | 1.6398e-05 | 1.4769e-05 | 0.0001001 | 0.00011158 | 0.00010803 | -6.6037e-05 | 2.3049e-06 | -1.95e-05 | -1.95e-05 | 0.00011415 | 0.00011415 | 0.00011415 | 0.00011416 | 0.00011415 | 0.00011415 | 9.1034e-05 | 0.00013703 | 0.00010656 | 9.0996e-05 | 0.0001538 | 0.00011415 | 0.00011415 | 0.00011415 | 0.00011415 | 7.1647e-06 | 9.2778e-05 | 0.00010873 | 0.00011796 | 9.0031e-05 | 0.00012239 | 0.00010501 | 9.6942e-05 | 8.5604e-05 | 0.00011561 | -5.5851e-05 | -5.5851e-05
12/12 09:00:00 | 12 | 12 | 9 | 8289 | WE | 5.3143e-05 | 0.00017899 | 0.00017899 | 0.00049541 | 0.00017704 | 1.5523e-12 | 0.00011415 | 0.00011814 | 0.00011814 | 5.9897e-05 | -0.0002859 | 0.002876 | 0.00017899 | 0.00020972 | 0.00011567 | 0.00020067 | 0.00011567 | 0.00011415 | 0 | 0.00011415 | 6.8909e-06 | 1.6398e-05 | 1.4769e-05 | 0.00010046 | 0.00011386 | 0.00010972 | -7.7495e-05 | 7.7145e-07 | -2.42e-05 | -2.42e-05 | 0.00011415 | 0.00011415 | 0.00011415 | 0.00011416 | 0.00011415 | 0.00011415 | 9.1034e-05 | 0.00014822 | 0.00011628 | 9.9958e-05 | 0 | 0.00011415 | 0.00011415 | 0.00011415 | 0.00011415 | 3.7332e-05 | 0.0001292 | 0.0001304 | 0.0001311 | 8.624e-05 | 0.00012091 | 0.00010373 | 9.5764e-05 | 8.6525e-05 | 0.00011335 | -0.00011163 | -0.00011163
12/12 10:00:00 | 12 | 12 | 10 | 8290 | WE | 0.00012116 | 0.00021019 | 0.00021019 | -0.0010277 | 0.00019652 | 0.00021486 | 0.00011415 | 0.00016142 | 0.00016142 | 4.0839e-05 | -0.00015416 | 0.0024242 | 0.00021019 | 0.00034878 | 0.00011778 | 0.0002427 | 0.00011778 | 0.00011415 | 0 | 0.00011415 | 1.381e-05 | 1.6398e-05 | 1.4769e-05 | 0.00010172 | 0.00011503 | 0.00011092 | -8.1145e-05 | 4.137e-07 | -2.5608e-05 | -2.5608e-05 | 0.00011415 | 0.00011415 | 0.00011415 | 0.00011416 | 0.00011415 | 0.00011415 | 9.1034e-05 | 0.00014946 | 0.00011937 | 0.000104 | 0 | 0.00011415 | 0.00011415 | 0.00011415 | 0.00011415 | 7.228e-05 | 0.00016626 | 0.0001485 | 0.00013821 | 8.6236e-05 | 0.00012214 | 0.00010619 | 9.8786e-05 | 8.6645e-05 | 0.00011189 | -0.00011563 | -0.00011563
12/12 11:00:00 | 12 | 12 | 11 | 8291 | WE | 0.00017102 | 0.00017444 | 0.00017444 | 0.0010458 | 0.00023467 | 0.00021991 | 0.00011415 | 0 | 0 | 4.0839e-05 | 0.0010301 | 0.0020402 | 0.00017444 | 0.00042456 | 0.00012151 | 0.00018528 | 0.00012151 | 0.00011415 | 0 | 0.00011415 | 2.0256e-05 | 1.6398e-05 | 1.4769e-05 | 0.00010152 | 0.00011659 | 0.00011193 | -8.189e-05 | 3.6771e-07 | -2.5877e-05 | -2.5877e-05 | 0.00011415 | 0.00011415 | 0.00011415 | 0.00011416 | 0.00011415 | 0.00011415 | 9.1034e-05 | 0.00014938 | 0.00011814 | 0.00010218 | 0 | 0.00011415 | 0.00011415 | 0.00011415 | 0.00011415 | 0.00010261 | 0.00019578 | 0.00015872 | 0.00013727 | 8.6228e-05 | 0.00012281 | 0.00010547 | 9.7429e-05 | 8.672e-05 | 0.00011097 | -0.0001179 | -0.0001179
12/12 12:00:00 | 12 | 12 | 12 | 8292 | WE | 0.00020182 | 0.00014867 | 0.00014867 | 7.9803e-06 | 0.00014675 | 0.00021998 | 0.00011415 | 0 | 0 | 4.0839e-05 | 0.00076814 | 0.0017345 | 0.00014867 | 0.00032104 | 0.00012155 | 0.00016185 | 0.00012155 | 0.00011415 | 0 | 0.00011415 | 2.4779e-05 | 1.6398e-05 | 1.4769e-05 | 0.00012798 | 0.00011744 | 0.00012069 | -8.6238e-05 | 2.4878e-07 | -2.7345e-05 | -2.7345e-05 | 0.00011415 | 0.00011415 | 0.00011415 | 0.00011416 | 0.00011415 | 0.00011415 | 9.1034e-05 | 0.00014911 | 0.0001139 | 9.5904e-05 | 0 | 0.00011415 | 0.00011415 | 0.00011415 | 0.00011415 | 0.00012282 | 0.00021465 | 0.00016087 | 0.00012973 | 8.6477e-05 | 0.00012302 | 0.0001057 | 9.7667e-05 | 8.6762e-05 | 0.00011025 | -0.00011813 | -0.00011813
12/12 13:00:00 | 12 | 12 | 13 | 8293 | WE | 0.00019624 | 0.00012855 | 0.00012855 | -0.0001767 | 0.00010154 | 0.00021627 | 0.00011415 | 0 | 0 | 4.0839e-05 | 0.00053457 | 0.0014847 | 0.00012855 | 0.00024941 | 0.00011748 | 0.00014087 | 0.00011748 | 0.00011415 | 0 | 0.00011415 | 2.4772e-05 | 1.6398e-05 | 1.4769e-05 | 0.00010054 | 0.00011822 | 0.00011275 | -8.4177e-05 | 2.0097e-07 | -2.672e-05 | -2.672e-05 | 0.00011415 | 0.00011415 | 0.00011415 | 0.00011416 | 0.00011415 | 0.00011415 | 9.1034e-05 | 0.00014827 | 0.00011155 | 9.2781e-05 | 0 | 0.00011415 | 0.00011415 | 0.00011415 | 0.00011415 | 0.00012365 | 0.00021105 | 0.0001569 | 0.00012554 | 8.6204e-05 | 0.00012303 | 0.00010436 | 9.5695e-05 | 8.6841e-05 | 0.00010967 | -0.00011849 | -0.00011849
12/12 14:00:00 | 12 | 12 | 14 | 8294 | WE | 0.00016031 | 0.00012782 | 0.00012782 | 0.00018554 | 0.00016201 | 0.00022375 | 0.00011415 | 0 | 0 | 4.0839e-05 | 0.00043813 | 0.0012582 | 0.00012782 | 0.00021871 | 0.00011631 | 0.00013096 | 0.00011631 | 0.00011415 | 0 | 0.00011415 | 2.0513e-05 | 1.6398e-05 | 1.4769e-05 | 0.00010317 | 0.00012381 | 0.00011743 | -8.4433e-05 | 2.7288e-07 | -2.6753e-05 | -2.6753e-05 | 0.00011415 | 0.00011415 | 0.00011415 | 0.00011416 | 0.00011415 | 0.00011415 | 9.1034e-05 | 0.00014778 | 0.00010773 | 8.7265e-05 | 0 | 0.00011415 | 0.00011415 | 0.00011415 | 0.00011415 | 0.00010533 | 0.00018888 | 0.00014358 | 0.00011735 | 8.6215e-05 | 0.00012485 | 0.00010237 | 9.195e-05 | 8.6922e-05 | 0.00010918 | -0.00011817 | -0.00011817
12/12 15:00:00 | 12 | 12 | 15 | 8295 | WE | 0.00010636 | 0.00010997 | 0.00010997 | 5.4795e-06 | 8.1531e-05 | 0.00023635 | 0.00011415 | 0 | 0 | 4.0839e-05 | 0.00037649 | 0.0010884 | 0.00010997 | 0.00019126 | 0.00011474 | 0.00011802 | 0.00011474 | 0.00011415 | 0 | 0.00011415 | 1.4098e-05 | 1.6398e-05 | 1.4769e-05 | 0.00010427 | 0.00012465 | 0.00011836 | -8.486e-05 | 2.6447e-07 | -2.6895e-05 | -2.6895e-05 | 0.00011415 | 0.00011415 | 0.00011415 | 0.00011416 | 0.00011415 | 0.00011415 | 9.1034e-05 | 0.0001471 | 0.00010447 | 8.269e-05 | 0 | 0.00011415 | 0.00011415 | 0.00011415 | 0.00011415 | 7.5984e-05 | 0.0001555 | 0.00012671 | 0.00011004 | 8.6216e-05 | 0.00012493 | 9.3093e-05 | 7.8325e-05 | 8.6983e-05 | 0.00010886 | -0.00011607 | -0.00011607
12/12 16:00:00 | 12 | 12 | 16 | 8296 | WE | 2.6324e-05 | 0.00012293 | 0.00012293 | 2.7239e-06 | 0.00015868 | 0.00024949 | 0.00011415 | 0 | 0 | 7.0788e-05 | 0.00036239 | 0.00093481 | 0.00012293 | 0.00019354 | 0.00011582 | 0.00012304 | 0.00011582 | 0.00011415 | 0 | 0.00011415 | 7.0336e-06 | 1.6398e-05 | 1.4769e-05 | 0.00010383 | 0.0001216 | 0.00011611 | -8.5348e-05 | 2.6742e-07 | -2.7049e-05 | -2.7049e-05 | 0.00011415 | 0.00011415 | 0.00011415 | 0.00011416 | 0.00011415 | 0.00011415 | 9.1034e-05 | 0.00014528 | 0.00010166 | 7.9372e-05 | 0 | 0.00011415 | 0.00011415 | 0.00011415 | 0.00011415 | 4.082e-05 | 0.00011443 | 0.00010798 | 0.00010424 | 8.6208e-05 | 0.0001233 | 9.1193e-05 | 7.6299e-05 | 8.7022e-05 | 0.0001088 | -0.00011849 | -0.00011849
12/12 17:00:00 | 12 | 12 | 17 | 8297 | WE | 0 | 0.00013517 | 0.00013517 | 6.5154e-06 | 0.00016186 | -2.0051e-12 | 0.00011415 | 2.4905e-05 | 2.4905e-05 | 0.00015247 | -0.0007186 | 0.00086829 | 0.00013517 | -2.0171e-05 | 0.00012479 | 0.00013384 | 0.00012479 | 0.00011415 | 0.00017194 | 0.00011415 | 5.7072e-07 | 1.6398e-05 | 1.4769e-05 | 9.8908e-05 | 0.00012228 | 0.00011506 | -8.5858e-05 | 2.4051e-07 | -2.723e-05 | -2.723e-05 | 0.00011415 | 0.00011415 | 0.00011415 | 0.00011416 | 0.00011415 | 0.00011415 | 9.1034e-05 | 0.00014226 | 9.6878e-05 | 7.3692e-05 | 0.0001538 | 0.00011415 | 0.00011415 | 0.00011415 | 0.00011415 | 6.3691e-06 | 7.991e-05 | 8.9783e-05 | 9.5501e-05 | 8.9933e-05 | 0.00012859 | 9.9048e-05 | 8.5348e-05 | 8.7074e-05 | 0.00010875 | -0.00011849 | -0.00011849
12/12 18:00:00 | 12 | 12 | 18 | 8298 | WE | 0 | 0.00013164 | 0.00013164 | 7.586e-06 | 9.108e-05 | -7.5459e-13 | 0.00011415 | 0 | 0 | 0.00021236 | -0.00046981 | 0.00085637 | 0.00013164 | 9.1916e-05 | 0.00013881 | 0.00013341 | 0.00013881 | 0.00011415 | 0.00022925 | 0.00011415 | 0 | 1.6398e-05 | 1.4769e-05 | 9.9859e-05 | 0.00012121 | 0.00011461 | -7.6032e-05 | 3.6487e-07 | -2.401e-05 | -2.401e-05 | 0.00011415 | 0.00011415 | 0.00011415 | 0.00011416 | 0.00011415 | 0.00011415 | 9.1034e-05 | 0.00012663 | 8.9269e-05 | 7.0179e-05 | 0.00022929 | 0.00011415 | 0.00011415 | 0.00011415 | 0.00011415 | 2.6738e-06 | 6.8214e-05 | 8.2529e-05 | 9.0819e-05 | 9.1817e-05 | 0.00012564 | 9.8675e-05 | 8.6169e-05 | 8.6631e-05 | 0.00010861 | -0.00011849 | -0.00011849
12/12 19:00:00 | 12 | 12 | 19 | 8299 | WE | 0 | 0.00015665 | 0.00015665 | 8.9654e-06 | 0.00020284 | -3.8268e-13 | 0.00011415 | 0 | 0 | 0.00028587 | -0.00022878 | 0.0008673 | 0.00015665 | 0.0002127 | 0.00014748 | 0.00014404 | 0.00014748 | 0.00011415 | 0.00022925 | 0.00011415 | 0 | 1.6398e-05 | 1.4769e-05 | 0.00010133 | 0.00012317 | 0.00011642 | -7.222e-05 | 5.1828e-07 | -2.2689e-05 | -2.2689e-05 | 0.00011415 | 0.00011415 | 0.00011415 | 0.00011416 | 0.00011415 | 0.00011415 | 9.1034e-05 | 0.00012264 | 8.3483e-05 | 6.3475e-05 | 0.00022929 | 0.00011415 | 0.00011415 | 0.00011415 | 0.00011415 | 2.6738e-06 | 6.5305e-05 | 7.5968e-05 | 8.2143e-05 | 9.2065e-05 | 0.00012481 | 9.6274e-05 | 8.304e-05 | 8.9132e-05 | 0.0001084 | 1.1123e-05 | 1.1123e-05
12/12 20:00:00 | 12 | 12 | 20 | 8300 | WE | 0 | 0.00013509 | 0.00013509 | 0.0010434 | 0.00021246 | -2.8567e-13 | 0.00011415 | 0 | 0 | 0.00034305 | -0.00012188 | 0.00086344 | 0.00013509 | 0.00014553 | 0.0001514 | 0.00010808 | 0.0001514 | 0.00011415 | 0.00022925 | 0.00011415 | 0 | 1.6398e-05 | 1.4769e-05 | 0.00011401 | 0.00012538 | 0.00012187 | -7.0534e-05 | 6.583e-07 | -2.2056e-05 | -2.2056e-05 | 0.00011415 | 0.00011415 | 0.00011415 | 0.00011416 | 0.00011415 | 0.00011415 | 9.1034e-05 | 0.00011781 | 8.0517e-05 | 6.1465e-05 | 0.00022929 | 0.00011415 | 0.00011415 | 0.00011415 | 0.00011415 | 2.6738e-06 | 6.1694e-05 | 7.2996e-05 | 7.9541e-05 | 9.1922e-05 | 0.00012381 | 9.5321e-05 | 8.2107e-05 | 8.6756e-05 | 0.0001081 | 1.2319e-05 | 1.2319e-05
12/12 21:00:00 | 12 | 12 | 21 | 8301 | WE | 0 | 0.00011891 | 0.00011891 | 7.7566e-06 | 0.00016776 | 0 | 0.00011415 | 0 | 0 | 0.00034849 | -7.578e-05 | 0.00082789 | 0.00011891 | 0.0001146 | 0.00015248 | 9.1272e-05 | 0.00015248 | 0.00011415 | 0.00022925 | 0.00011415 | 0 | 1.6398e-05 | 1.4769e-05 | 0.00011274 | 0.00012282 | 0.00011971 | -7.1292e-05 | 2.375e-07 | -2.2584e-05 | -2.2584e-05 | 0.00011415 | 0.00011415 | 0.00011415 | 0.00011416 | 0.00011415 | 0.00011415 | 9.1034e-05 | 0.00010413 | 7.5344e-05 | 6.0638e-05 | 0.00022929 | 0.00011415 | 0.00011415 | 0.00011415 | 0.00011415 | 2.6738e-06 | 5.5997e-05 | 7.023e-05 | 7.8471e-05 | 9.1916e-05 | 0.00011878 | 9.3573e-05 | 8.1881e-05 | 8.6745e-05 | 0.00010815 | 9.1113e-06 | 9.1113e-06
12/12 22:00:00 | 12 | 12 | 22 | 8302 | WE | 0 | 0.0001044 | 0.0001044 | 6.8065e-06 | 8.2424e-05 | 2.0697e-12 | 0.00011415 | 0 | 0 | 0.00023959 | -5.2778e-05 | 0.00071603 | 0.0001044 | 0.00011059 | 0.00014889 | 8.9941e-05 | 0.00014889 | 0.00011415 | 0.00022925 | 0.00011415 | 0 | 1.6398e-05 | 1.4769e-05 | 0.00010695 | 0.00010601 | 0.0001063 | -5.332e-05 | 1.6764e-07 | -1.6898e-05 | -1.6898e-05 | 0.00011415 | 0.00011415 | 0.00011415 | 0.00011416 | 0.00011415 | 0.00011415 | 9.1034e-05 | 8.8189e-05 | 6.8193e-05 | 5.7976e-05 | 0.00022929 | 0.00011415 | 0.00011415 | 0.00011415 | 0.00011415 | 2.6738e-06 | 3.8487e-05 | 6.1627e-05 | 7.5027e-05 | 9.187e-05 | 0.00010774 | 8.9575e-05 | 8.1152e-05 | 8.7449e-05 | 0.00010832 | 1.2304e-05 | 1.2304e-05
12/12 23:00:00 | 12 | 12 | 23 | 8303 | WE | 0 | 9.706e-05 | 9.706e-05 | 5.9112e-06 | 0.00016009 | 7.9772e-13 | 0.00011415 | 0 | 0 | 0.00013341 | 0.00090411 | 0 | 9.706e-05 | 0.00019947 | 0.00013992 | 7.5207e-05 | 0.00013992 | 0.00011415 | 0.00022925 | 0.00011415 | 0 | 1.6398e-05 | 1.3975e-05 | 9.9016e-05 | 0.00010426 | 0.00010264 | -4.7763e-05 | -2.9447e-05 | -3.5291e-05 | -3.5291e-05 | 0.00011415 | 0.00011415 | 0.00011415 | 0.00011415 | 0.00011415 | 0.00011415 | 9.1034e-05 | 6.8383e-05 | 6.1574e-05 | 5.8095e-05 | 0.00022929 | 0.00011415 | 0.00011415 | 0.00011415 | 0.00011415 | 2.6738e-06 | 2.6995e-05 | 5.751e-05 | 7.5181e-05 | 9.1997e-05 | 9.9071e-05 | 8.6852e-05 | 8.1185e-05 | 8.9409e-05 | 9.9977e-05 | 9.1113e-06 | 9.1113e-06
12/12 24:00:00 | 12 | 12 | 24 | 8304 | WE | 0 | 6.0629e-05 | 6.0629e-05 | 1.7523e-06 | 7.8279e-05 | -1.3906e-12 | 0.00011415 | 0 | 0 | 5.4452e-05 | 0.00053146 | 0 | 6.0629e-05 | 0.00011288 | 0.00012686 | 4.2558e-05 | 0.00012686 | 0.00011415 | 0.00022925 | 0.00011415 | 0 | 1.6398e-05 | 1.3975e-05 | 0.00012482 | 0.00010597 | 0.00011179 | -5.2121e-05 | -3.3864e-05 | -3.9689e-05 | -3.9689e-05 | 0.00011415 | 0.00011415 | 0.00011415 | 0.00011415 | 0.00011415 | 0.00011415 | 9.1034e-05 | 6.7664e-05 | 6.0585e-05 | 5.6968e-05 | 0.00022929 | 0.00011415 | 0.00011415 | 0.00011415 | 0.00011415 | 2.6738e-06 | 2.2886e-05 | 5.5079e-05 | 7.3722e-05 | 9.3262e-05 | 9.9457e-05 | 8.6764e-05 | 8.0876e-05 | 9.9002e-05 | 9.9916e-05 | 1.2303e-05 | 1.2303e-05
12/13 01:00:00 | 12 | 13 | 1 | 8305 | WE | 0 | 2.4225e-05 | 2.4225e-05 | 6.5607e-07 | 7.5558e-05 | 0.00025245 | 0.00011415 | 0 | 0 | 2.1781e-05 | 0 | 0 | 2.4225e-05 | -2.8459e-05 | 9.281e-05 | 0 | 9.281e-05 | 0.00011415 | 0.00022925 | 0.00011415 | 0 | 1.6398e-05 | 1.3975e-05 | 9.9334e-05 | 0.00010649 | 0.00010428 | -4.6357e-05 | -3.2163e-05 | -3.6692e-05 | -3.6692e-05 | 0.00011415 | 0.00011415 | 0.00011415 | 0.00011415 | 0.00011415 | 0.00011415 | 9.1034e-05 | 6.7729e-05 | 5.9644e-05 | 5.5513e-05 | 0.00022929 | 0.00011415 | 0.00011415 | 0.00011415 | 0.00011415 | 2.6738e-06 | 2.3262e-05 | 5.4025e-05 | 7.184e-05 | 9.2991e-05 | 9.9661e-05 | 8.6556e-05 | 8.0478e-05 | 9.8708e-05 | 9.9878e-05 | 9.1113e-06 | 9.1113e-06
12/13 02:00:00 | 12 | 13 | 2 | 8306 | WE | 0 | 3.5787e-05 | 3.5787e-05 | -0.00097313 | 7.4718e-05 | 0.00023244 | 0.00011415 | 0 | 0 | 2.1781e-05 | 0.00022442 | 0 | 3.5787e-05 | 2.8924e-06 | 8.6205e-05 | 1.7971e-05 | 8.6205e-05 | 0.00011415 | 0.00022925 | 0.00011415 | 0 | 1.6398e-05 | 1.3975e-05 | 9.9083e-05 | 0.00010632 | 0.00010409 | -4.6162e-05 | -3.1531e-05 | -3.6199e-05 | -3.6199e-05 | 0.00011415 | 0.00011415 | 0.00011415 | 0.00011415 | 0.00011415 | 0.00011415 | 9.1034e-05 | 6.758e-05 | 5.8756e-05 | 5.4248e-05 | 0.00022929 | 0.00011415 | 0.00011415 | 0.00011415 | 0.00011415 | 2.6738e-06 | 2.2409e-05 | 5.2676e-05 | 7.0203e-05 | 9.1783e-05 | 9.9559e-05 | 8.6287e-05 | 8.0131e-05 | 8.7313e-05 | 9.9803e-05 | 1.2303e-05 | 1.2303e-05
12/13 03:00:00 | 12 | 13 | 3 | 8307 | WE | 0 | 3.9698e-05 | 3.9698e-05 | 0.00097179 | 0 | 0.00022975 | 0.00011415 | 0 | 0 | 2.1781e-05 | 0.00043973 | -0.0041989 | 3.9698e-05 | 3.329e-05 | 8.4304e-05 | 3.5212e-05 | 8.4304e-05 | 0.00011415 | 0.00022925 | 0.00011415 | 0 | 1.6398e-05 | 1.3975e-05 | 9.8522e-05 | 0.00010524 | 0.00010316 | -4.6345e-05 | -3.0314e-05 | -3.5428e-05 | -3.5428e-05 | 0.00011415 | 0.00011415 | 0.00011415 | 0.00011415 | 0.00011415 | 0.00011415 | 9.1034e-05 | 6.7485e-05 | 5.7794e-05 | 5.2843e-05 | 0.00022929 | 0.00011415 | 0.00011415 | 0.00011415 | 0.00011415 | 2.6738e-06 | 2.1869e-05 | 5.1326e-05 | 6.8384e-05 | 9.1784e-05 | 9.9147e-05 | 8.5894e-05 | 7.9747e-05 | 8.7277e-05 | 9.969e-05 | 9.1113e-06 | 9.1113e-06
12/13 04:00:00 | 12 | 13 | 4 | 8308 | WE | 0 | 5.9149e-05 | 5.9149e-05 | 2.4966e-07 | 7.4448e-05 | 0.00022651 | 0.00011415 | 0 | 0 | 2.1781e-05 | 0.00049131 | -0.0037733 | 5.9149e-05 | 5.7926e-05 | 8.2413e-05 | 5.2065e-05 | 8.2413e-05 | 0.00011415 | 0.00022925 | 0.00011415 | 0 | 1.6398e-05 | 1.3975e-05 | 9.7742e-05 | 0.00010352 | 0.00010174 | -4.6706e-05 | -2.8548e-05 | -3.4342e-05 | -3.4342e-05 | 0.00011415 | 0.00011415 | 0.00011415 | 0.00011415 | 0.00011415 | 0.00011415 | 9.1034e-05 | 6.7544e-05 | 5.8391e-05 | 5.3714e-05 | 0.00022929 | 0.00011415 | 0.00011415 | 0.00011415 | 0.00011415 | 2.6738e-06 | 2.2203e-05 | 5.2163e-05 | 6.9512e-05 | 9.179e-05 | 9.856e-05 | 8.5871e-05 | 7.9985e-05 | 8.723e-05 | 9.9491e-05 | 1.2303e-05 | 1.2303e-05
12/13 05:00:00 | 12 | 13 | 5 | 8309 | WE | 0 | 6.8505e-05 | 6.8505e-05 | 0 | 7.5209e-05 | 0.00021796 | 0.00011415 | 0 | 0 | 6.5342e-05 | 0.00045235 | -0.0010911 | 6.8505e-05 | 7.6769e-05 | 8.158e-05 | 6.3167e-05 | 8.158e-05 | 0.00011415 | 0.00022925 | 0.00011415 | 0 | 1.6398e-05 | 1.3975e-05 | 0.0001089 | 0.00010193 | 0.00010409 | -4.7213e-05 | -2.636e-05 | -3.3013e-05 | -3.3013e-05 | 0.00011415 | 0.00011415 | 0.00011415 | 0.00011415 | 0.00011415 | 0.00011415 | 9.1034e-05 | 6.9679e-05 | 5.9002e-05 | 5.3546e-05 | 0.00022929 | 0.00011415 | 0.00011415 | 0.00011415 | 0.00011415 | 2.6738e-06 | 2.4849e-05 | 5.2995e-05 | 6.9294e-05 | 9.1902e-05 | 9.8643e-05 | 8.5866e-05 | 7.9939e-05 | 8.72e-05 | 9.9322e-05 | 9.1113e-06 | 9.1113e-06
12/13 06:00:00 | 12 | 13 | 6 | 8310 | WE | 0 | 7.4946e-05 | 7.4946e-05 | 3.8716e-06 | 7.8374e-05 | -1.5577e-12 | 0.00011415 | 0 | 0 | 0.00013613 | 0.00040999 | 0.0010824 | 7.4946e-05 | 8.2041e-05 | 8.8117e-05 | 6.6787e-05 | 8.8117e-05 | 0.00011415 | 0.00022925 | 0.00011415 | 0 | 1.6398e-05 | 1.3975e-05 | 0.00010765 | 0.00010342 | 0.00010473 | -4.7315e-05 | -2.4979e-05 | -3.2105e-05 | -3.2105e-05 | 0.00011415 | 0.00011415 | 0.00011415 | 0.00011415 | 0.00011415 | 0.00011415 | 9.1034e-05 | 8.4051e-05 | 6.7636e-05 | 5.9249e-05 | 0.00022929 | 0.00011415 | 0.00011415 | 0.00011415 | 0.00011415 | 2.6738e-06 | 3.4085e-05 | 6.1055e-05 | 7.6674e-05 | 9.1901e-05 | 0.0001035 | 8.8472e-05 | 8.1501e-05 | 8.7161e-05 | 9.9222e-05 | 1.2303e-05 | 1.2303e-05
12/13 07:00:00 | 12 | 13 | 7 | 8311 | WE | 0 | 9.7046e-05 | 9.7046e-05 | 9.8106e-06 | 0.00017029 | 7.5442e-14 | 0.00011415 | 0 | 0 | 0.00015247 | -0.00047021 | 0.0018412 | 9.7046e-05 | -0.00011347 | 0.00010137 | 8.3206e-05 | 0.00010137 | 0.00011415 | 0.00022925 | 0.00011415 | 0 | 1.6398e-05 | 1.4769e-05 | 0.00010792 | 0.00010769 | 0.00010776 | -6.51e-05 | 6.3948e-07 | -2.0335e-05 | -2.0335e-05 | 0.00011415 | 0.00011415 | 0.00011415 | 0.00011415 | 0.00011415 | 0.00011415 | 9.1034e-05 | 0.00011341 | 8.0931e-05 | 6.4334e-05 | 0.00022929 | 0.00011415 | 0.00011415 | 0.00011415 | 0.00011415 | 2.6738e-06 | 4.5297e-05 | 6.9335e-05 | 8.3254e-05 | 9.1912e-05 | 0.00011386 | 9.2706e-05 | 8.2893e-05 | 8.5319e-05 | 9.9195e-05 | 9.1113e-06 | 9.1113e-06
12/13 08:00:00 | 12 | 13 | 8 | 8312 | WE | 0 | 0.0001042 | 0.0001042 | 0.00086626 | 0.0001873 | 4.7973e-13 | 0.00011415 | 2.5116e-05 | 2.5116e-05 | 0.00013613 | -0.00039683 | 0.0019071 | 0.0001042 | -3.7047e-05 | 0.000114 | 8.9022e-05 | 0.000114 | 0.00011415 | 0.00017194 | 0.00011415 | 6.446e-07 | 1.6398e-05 | 1.4769e-05 | 0.00010376 | 0.00012324 | 0.00011722 | -7.2974e-05 | 2.773e-06 | -2.1395e-05 | -2.1395e-05 | 0.00011415 | 0.00011415 | 0.00011415 | 0.00011415 | 0.00011415 | 0.00011415 | 9.1034e-05 | 0.00012816 | 8.9784e-05 | 7.0176e-05 | 0.0001538 | 0.00011415 | 0.00011415 | 0.00011415 | 0.00011415 | 6.3542e-06 | 5.5323e-05 | 7.7883e-05 | 9.0947e-05 | 8.9977e-05 | 0.00012165 | 9.274e-05 | 7.933e-05 | 8.6364e-05 | 9.9231e-05 | 9.1113e-06 | 9.1113e-06
12/13 09:00:00 | 12 | 13 | 9 | 8313 | WE | 4.6908e-05 | 0.00012053 | 0.00012053 | -0.00029214 | 0.00025474 | 1.5523e-12 | 0.00011415 | 0.00010612 | 0.00010612 | 5.9897e-05 | -0.00020497 | 0.0017455 | 0.00012053 | 5.8231e-05 | 0.00011567 | 0.00010574 | 0.00011567 | 0.00011415 | 0 | 0.00011415 | 6.19e-06 | 1.6398e-05 | 1.4769e-05 | 0.00010377 | 0.0001241 | 0.00011782 | -8.3505e-05 | 4.6718e-07 | -2.6324e-05 | -2.6324e-05 | 0.00011415 | 0.00011415 | 0.00011415 | 0.00011416 | 0.00011415 | 0.00011415 | 9.1034e-05 | 0.00014119 | 9.6548e-05 | 7.3736e-05 | 0 | 0.00011415 | 0.00011415 | 0.00011415 | 0.00011415 | 3.5079e-05 | 8.7911e-05 | 9.3439e-05 | 9.664e-05 | 8.6193e-05 | 0.00012038 | 8.5949e-05 | 6.998e-05 | 8.7012e-05 | 0.00011868 | 1.2303e-05 | 1.2303e-05
12/13 10:00:00 | 12 | 13 | 10 | 8314 | WE | 0.00011763 | 0.00013538 | 0.00013538 | -0.00052465 | 0.0001747 | 0.00021486 | 0.00011415 | 0.00016038 | 0.00016038 | 4.0839e-05 | -0.00014565 | 0.0014963 | 0.00013538 | 0.00016888 | 0.00011778 | 0.00013949 | 0.00011778 | 0.00011415 | 0 | 0.00011415 | 1.3721e-05 | 1.6398e-05 | 1.4769e-05 | 0.00010462 | 0.00012386 | 0.00011791 | -8.6435e-05 | 9.5891e-08 | -2.7512e-05 | -2.7512e-05 | 0.00011415 | 0.00011415 | 0.00011415 | 0.00011416 | 0.00011415 | 0.00011415 | 9.1034e-05 | 0.00014285 | 9.7577e-05 | 7.4447e-05 | 0 | 0.00011415 | 0.00011415 | 0.00011415 | 0.00011415 | 7.195e-05 | 0.00012946 | 0.00011012 | 9.8927e-05 | 8.6199e-05 | 0.00012073 | 8.6193e-05 | 7.0175e-05 | 8.7059e-05 | 0.00011244 | 9.1113e-06 | 9.1113e-06
12/13 11:00:00 | 12 | 13 | 11 | 8315 | WE | 0.00016676 | 0.00010679 | 0.00010679 | 0.00021352 | 0.00017078 | 0.00021991 | 0.00011415 | 0 | 0 | 4.0839e-05 | 0.0010261 | 0.0012663 | 0.00010679 | 0.00026152 | 0.00012151 | 9.8603e-05 | 0.00012151 | 0.00011415 | 0 | 0.00011415 | 2.0232e-05 | 1.6398e-05 | 1.4769e-05 | 0.00010396 | 0.00012389 | 0.00011773 | -8.7173e-05 | 1.8735e-08 | -2.78e-05 | -2.78e-05 | 0.00011415 | 0.00011415 | 0.00011415 | 0.00011416 | 0.00011415 | 0.00011415 | 9.1034e-05 | 0.0001438 | 9.7766e-05 | 7.4243e-05 | 0 | 0.00011415 | 0.00011415 | 0.00011415 | 0.00011415 | 0.00010249 | 0.00016354 | 0.00012313 | 9.9737e-05 | 8.6196e-05 | 0.00012148 | 8.6392e-05 | 7.0119e-05 | 8.7085e-05 | 0.00011061 | 1.2303e-05 | 1.2303e-05
12/13 12:00:00 | 12 | 13 | 12 | 8316 | WE | 0.00019717 | 0.00010961 | 0.00010961 | 0.00083258 | 0.00016689 | 0.00021998 | 0.00011415 | 0 | 0 | 4.0839e-05 | 0.00065653 | 0.0010777 | 0.00010961 | 0.0002306 | 0.00012155 | 0.00010321 | 0.00012155 | 0.00011415 | 0 | 0.00011415 | 2.4762e-05 | 1.6398e-05 | 1.4769e-05 | 0.00012896 | 0.00012351 | 0.00012519 | -9.3411e-05 | -8.2906e-08 | -2.986e-05 | -2.986e-05 | 0.00011415 | 0.00011415 | 0.00011415 | 0.00011416 | 0.00011415 | 0.00011415 | 9.1034e-05 | 0.00014429 | 9.6799e-05 | 7.2535e-05 | 0 | 0.00011415 | 0.00011415 | 0.00011415 | 0.00011415 | 0.00012272 | 0.00018704 | 0.00013073 | 9.8114e-05 | 8.6431e-05 | 0.00012148 | 8.6073e-05 | 6.9651e-05 | 8.7103e-05 | 0.00010987 | 9.1113e-06 | 9.1113e-06
12/13 13:00:00 | 12 | 13 | 13 | 8317 | WE | 0.00019163 | 9.7914e-05 | 9.7914e-05 | -0.001008 | 0.00016393 | 0.00021627 | 0.00011415 | 0 | 0 | 4.0839e-05 | 0.00048902 | 0.00091445 | 9.7914e-05 | 0.00017979 | 0.00011748 | 8.7853e-05 | 0.00011748 | 0.00011415 | 0 | 0.00011415 | 2.4754e-05 | 1.6398e-05 | 1.4769e-05 | 0.00010265 | 0.00012222 | 0.00011617 | -8.952e-05 | -1.7083e-07 | -2.8678e-05 | -2.8678e-05 | 0.00011415 | 0.00011415 | 0.00011415 | 0.00011416 | 0.00011415 | 0.00011415 | 9.1034e-05 | 0.00014175 | 9.4766e-05 | 7.0757e-05 | 0 | 0.00011415 | 0.00011415 | 0.00011415 | 0.00011415 | 0.00012356 | 0.00018383 | 0.00012804 | 9.5738e-05 | 8.6172e-05 | 0.00012056 | 8.5451e-05 | 6.9164e-05 | 8.7146e-05 | 0.00010914 | 1.2303e-05 | 1.2303e-05
12/13 14:00:00 | 12 | 13 | 14 | 8318 | WE | 0.00015632 | 9.2324e-05 | 9.2324e-05 | 0.0010143 | 0.00016204 | 0.00022375 | 0.00011415 | 0 | 0 | 4.0839e-05 | 0.00040282 | 0.0007827 | 9.2324e-05 | 0.00015605 | 0.00011631 | 8.0427e-05 | 0.00011631 | 0.00011415 | 0 | 0.00011415 | 2.05e-05 | 1.6398e-05 | 1.4769e-05 | 0.00010529 | 0.00012684 | 0.00012018 | -8.9282e-05 | 5.8422e-08 | -2.8446e-05 | -2.8446e-05 | 0.00011415 | 0.00011415 | 0.00011415 | 0.00011416 | 0.00011415 | 0.00011415 | 9.1034e-05 | 0.00013915 | 9.3405e-05 | 7.0029e-05 | 0 | 0.00011415 | 0.00011415 | 0.00011415 | 0.00011415 | 0.00010527 | 0.00016043 | 0.00011847 | 9.4169e-05 | 8.6186e-05 | 0.0001214 | 8.558e-05 | 6.8965e-05 | 8.7195e-05 | 0.00010865 | 9.1113e-06 | 9.1113e-06
12/13 15:00:00 | 12 | 13 | 15 | 8319 | WE | 0.00010411 | 8.7563e-05 | 8.7563e-05 | 6.4685e-06 | 8.0097e-05 | 0.00023635 | 0.00011415 | 0 | 0 | 4.0839e-05 | 0.00037809 | 0.00067219 | 8.7563e-05 | 0.00015437 | 0.00011474 | 8.6343e-05 | 0.00011474 | 0.00011415 | 0 | 0.00011415 | 1.408e-05 | 1.6398e-05 | 1.4769e-05 | 0.00010579 | 0.00012533 | 0.0001193 | -9.0131e-05 | 1.7112e-08 | -2.8745e-05 | -2.8745e-05 | 0.00011415 | 0.00011415 | 0.00011415 | 0.00011416 | 0.00011415 | 0.00011415 | 9.1034e-05 | 0.00013361 | 9.3133e-05 | 7.2451e-05 | 0 | 0.00011415 | 0.00011415 | 0.00011415 | 0.00011415 | 7.5927e-05 | 0.00012553 | 0.00010709 | 9.6414e-05 | 8.6192e-05 | 0.0001192 | 8.5335e-05 | 6.9628e-05 | 8.7211e-05 | 0.00010855 | 1.2303e-05 | 1.2303e-05
12/13 16:00:00 | 12 | 13 | 16 | 8320 | WE | 2.5836e-05 | 0.00010174 | 0.00010174 | 2.9336e-06 | 0.00016018 | 0.00024949 | 0.00011415 | 0 | 0 | 7.0788e-05 | 0.00034906 | 0.00057011 | 0.00010174 | 0.00015523 | 0.00011582 | 9.2655e-05 | 0.00011582 | 0.00011415 | 0 | 0.00011415 | 7.0298e-06 | 1.6398e-05 | 1.4769e-05 | 0.00010464 | 0.00012126 | 0.00011612 | -9.0543e-05 | 1.015e-08 | -2.8881e-05 | -2.8881e-05 | 0.00011415 | 0.00011415 | 0.00011415 | 0.00011416 | 0.00011415 | 0.00011415 | 9.1034e-05 | 0.00013264 | 9.1621e-05 | 7.0664e-05 | 0 | 0.00011415 | 0.00011415 | 0.00011415 | 0.00011415 | 4.0803e-05 | 9.1233e-05 | 9.223e-05 | 9.2807e-05 | 8.6193e-05 | 0.00011747 | 8.4454e-05 | 6.9139e-05 | 8.7199e-05 | 0.00010879 | 9.1113e-06 | 9.1113e-06
12/13 17:00:00 | 12 | 13 | 17 | 8321 | WE | 0 | 0.00011801 | 0.00011801 | 7.652e-06 | 8.0964e-05 | -2.0051e-12 | 0.00011415 | 2.4906e-05 | 2.4906e-05 | 0.00015247 | -0.00088255 | 0.00052278 | 0.00011801 | -6.5002e-05 | 0.00012479 | 0.00012161 | 0.00012479 | 0.00011415 | 0.00017194 | 0.00011415 | 5.7073e-07 | 1.6398e-05 | 1.4769e-05 | 9.8329e-05 | 0.00011863 | 0.00011236 | -9.2371e-05 | -2.2229e-07 | -2.9623e-05 | -2.9623e-05 | 0.00011415 | 0.00011415 | 0.00011415 | 0.00011416 | 0.00011415 | 0.00011415 | 9.1034e-05 | 0.00012781 | 8.7877e-05 | 6.7472e-05 | 0.0001538 | 0.00011415 | 0.00011415 | 0.00011415 | 0.00011415 | 6.369e-06 | 6.5367e-05 | 7.9346e-05 | 8.7441e-05 | 8.9933e-05 | 0.00012105 | 9.2043e-05 | 7.859e-05 | 8.7171e-05 | 0.00010926 | 1.2834e-05 | 1.2834e-05
12/13 18:00:00 | 12 | 13 | 18 | 8322 | WE | 0 | 0.00014701 | 0.00014701 | 9.4028e-06 | 0.0001654 | -7.5459e-13 | 0.00011415 | 0 | 0 | 0.00021236 | -0.00043326 | 0.00049632 | 0.00014701 | 0.0001074 | 0.00013881 | 0.00014408 | 0.00013881 | 0.00011415 | 0.00022925 | 0.00011415 | 0 | 1.6398e-05 | 1.4769e-05 | 9.7428e-05 | 0.00011463 | 0.00010931 | -8.4238e-05 | -2.5692e-07 | -2.7052e-05 | -2.7052e-05 | 0.00011415 | 0.00011415 | 0.00011415 | 0.00011416 | 0.00011415 | 0.00011415 | 9.1034e-05 | 0.00011564 | 8.1149e-05 | 6.3525e-05 | 0.00022929 | 0.00011415 | 0.00011415 | 0.00011415 | 0.00011415 | 2.6738e-06 | 5.6609e-05 | 7.282e-05 | 8.2207e-05 | 9.1836e-05 | 0.00011777 | 9.3793e-05 | 8.2671e-05 | 8.6624e-05 | 0.00010776 | 1.5986e-05 | 1.5986e-05
12/13 19:00:00 | 12 | 13 | 19 | 8323 | WE | 0 | 0.00017562 | 0.00017562 | 1.1688e-05 | 0.00016921 | -3.8268e-13 | 0.00011415 | 0 | 0 | 0.00028587 | -0.00024537 | 0.00049108 | 0.00017562 | 0.0002287 | 0.00014748 | 0.00017611 | 0.00014748 | 0.00011415 | 0.00022925 | 0.00011415 | 0 | 1.6398e-05 | 1.4769e-05 | 9.7063e-05 | 0.00011283 | 0.00010796 | -8.2094e-05 | -1.8067e-07 | -2.6315e-05 | -2.6315e-05 | 0.00011415 | 0.00011415 | 0.00011415 | 0.00011416 | 0.00011415 | 0.00011415 | 9.1034e-05 | 0.00011003 | 7.7586e-05 | 6.1008e-05 | 0.00022929 | 0.00011415 | 0.00011415 | 0.00011415 | 0.00011415 | 2.6738e-06 | 5.0504e-05 | 6.8518e-05 | 7.895e-05 | 9.1842e-05 | 0.00011514 | 9.2488e-05 | 8.1982e-05 | 8.6572e-05 | 0.00010813 | 2.0793e-05 | 2.0793e-05
12/13 20:00:00 | 12 | 13 | 20 | 8324 | WE | 0 | 0.00016423 | 0.00016423 | 0.0010464 | 0.000181 | -2.8567e-13 | 0.00011415 | 0 | 0 | 0.00034305 | -0.00011737 | 0.00046824 | 0.00016423 | 0.00019506 | 0.0001514 | 0.0001543 | 0.0001514 | 0.00011415 | 0.00022925 | 0.00011415 | 0 | 1.6398e-05 | 1.4769e-05 | 0.00010866 | 0.00011051 | 0.00010994 | -8.2825e-05 | -1.9347e-07 | -2.6557e-05 | -2.6557e-05 | 0.00011415 | 0.00011415 | 0.00011415 | 0.00011415 | 0.00011415 | 0.00011415 | 9.1034e-05 | 0.00010294 | 7.5135e-05 | 6.0927e-05 | 0.00022929 | 0.00011415 | 0.00011415 | 0.00011415 | 0.00011415 | 2.6738e-06 | 4.5251e-05 | 6.6526e-05 | 7.8846e-05 | 9.1949e-05 | 0.0001117 | 9.1384e-05 | 8.196e-05 | 8.657e-05 | 9.8735e-05 | 2.4977e-05 | 2.4977e-05
12/13 21:00:00 | 12 | 13 | 21 | 8325 | WE | 0 | 0.00015444 | 0.00015444 | 9.8741e-06 | 0.00016712 | 0 | 0.00011415 | 0 | 0 | 0.00034849 | -7.503e-05 | 0.00041997 | 0.00015444 | 0.00016872 | 0.00015248 | 0.00014195 | 0.00015248 | 0.00011415 | 0.00022925 | 0.00011415 | 0 | 1.6398e-05 | 1.4769e-05 | 0.00010793 | 0.00010807 | 0.00010803 | -8.2679e-05 | -5.9106e-08 | -2.6419e-05 | -2.6419e-05 | 0.00011415 | 0.00011415 | 0.00011415 | 0.00011415 | 0.00011415 | 0.00011415 | 9.1034e-05 | 9.0849e-05 | 6.9112e-05 | 5.8004e-05 | 0.00022929 | 0.00011415 | 0.00011415 | 0.00011415 | 0.00011415 | 2.6738e-06 | 3.7324e-05 | 6.1224e-05 | 7.5064e-05 | 9.1944e-05 | 0.00010719 | 8.9409e-05 | 8.116e-05 | 8.6561e-05 | 9.8596e-05 | 2.3101e-05 | 2.3101e-05
12/13 22:00:00 | 12 | 13 | 22 | 8326 | WE | 0 | 0.00014791 | 0.00014791 | 8.6262e-06 | 0.00015528 | 2.0697e-12 | 0.00011415 | 0 | 0 | 0.00023959 | -5.277e-05 | 0.00028562 | 0.00014791 | 0.00016437 | 0.00014889 | 0.00014089 | 0.00014889 | 0.00011415 | 0.00022925 | 0.00011415 | 0 | 1.6398e-05 | 1.4769e-05 | 0.00010217 | 9.0843e-05 | 9.4343e-05 | -6.2242e-05 | -1.237e-08 | -1.9867e-05 | -1.9867e-05 | 0.00011415 | 0.00011415 | 0.00011415 | 0.00011415 | 0.00011415 | 0.00011415 | 9.1034e-05 | 7.192e-05 | 6.0961e-05 | 5.5362e-05 | 0.00022929 | 0.00011415 | 0.00011415 | 0.00011415 | 0.00011415 | 2.6738e-06 | 2.9495e-05 | 5.6187e-05 | 7.1643e-05 | 9.1911e-05 | 9.5408e-05 | 8.518e-05 | 8.0436e-05 | 8.7341e-05 | 9.844e-05 | 2.8208e-05 | 2.8208e-05
12/13 23:00:00 | 12 | 13 | 23 | 8327 | WE | 0 | 0.00013085 | 0.00013085 | 6.6796e-06 | 0.00016012 | 7.9772e-13 | 0.00011415 | 0 | 0 | 0.00013341 | 0.0010583 | -0.0014692 | 0.00013085 | 0.00032098 | 0.00013992 | 0.0001233 | 0.00013992 | 0.00011415 | 0.00022925 | 0.00011415 | 0 | 1.6398e-05 | 1.3975e-05 | 9.3697e-05 | 9.0447e-05 | 9.1451e-05 | -5.6472e-05 | 1.7887e-07 | -1.7896e-05 | -1.7896e-05 | 0.00011415 | 0.00011415 | 0.00011415 | 0.00011416 | 0.00011415 | 0.00011415 | 9.1034e-05 | 6.8193e-05 | 5.8822e-05 | 5.4034e-05 | 0.00022929 | 0.00011415 | 0.00011415 | 0.00011415 | 0.00011415 | 2.6738e-06 | 2.591e-05 | 5.3784e-05 | 6.9926e-05 | 9.1825e-05 | 9.4148e-05 | 8.4533e-05 | 8.0073e-05 | 8.7208e-05 | 9.871e-05 | 2.6132e-05 | 2.6132e-05
12/13 24:00:00 | 12 | 13 | 24 | 8328 | WE | 0 | 9.0219e-05 | 9.0219e-05 | 1.9382e-06 | 7.8289e-05 | -1.3906e-12 | 0.00011415 | 0 | 0 | 5.4452e-05 | 0.00058829 | 0 | 9.0219e-05 | 0.00017318 | 0.00012686 | 8.4677e-05 | 0.00012686 | 0.00011415 | 0.00022925 | 0.00011415 | 0 | 1.6398e-05 | 1.3975e-05 | 0.00012062 | 9.0361e-05 | 9.9713e-05 | -6.0664e-05 | 4.6291e-06 | -1.6203e-05 | -1.6203e-05 | 0.00011415 | 0.00011415 | 0.00011415 | 0.00011416 | 0.00011415 | 0.00011415 | 9.1034e-05 | 6.8114e-05 | 5.8122e-05 | 5.3017e-05 | 0.00022929 | 0.00011415 | 0.00011415 | 0.00011415 | 0.00011415 | 2.6738e-06 | 2.5458e-05 | 5.2785e-05 | 6.8609e-05 | 9.2094e-05 | 9.4101e-05 | 8.4328e-05 | 7.9794e-05 | 8.7136e-05 | 9.9366e-05 | 3.2162e-05 | 3.2162e-05
12/14 01:00:00 | 12 | 14 | 1 | 8329 | WD | 0 | 4.6178e-05 | 4.6178e-05 | 8.8662e-07 | 7.5412e-05 | 0.00025245 | 0.00011415 | 0 | 0 | 2.1781e-05 | 0.00039291 | -0.0026214 | 4.6178e-05 | -4.0171e-06 | 9.19e-05 | 3.1463e-05 | 9.19e-05 | 0.00011415 | 0.00022925 | 0.00011415 | 0 | 6.5591e-05 | 0.0001118 | 9.0627e-05 | 8.9865e-05 | 9.01e-05 | -7.4811e-06 | 8.293e-06 | 3.2602e-06 | 3.2602e-06 | 0.00011415 | 0.00011415 | 0.00011415 | 0.00011416 | 0.00011415 | 0.00011415 | 4.5468e-05 | 6.8027e-05 | 5.8924e-05 | 5.4272e-05 | 0.00022929 | 0.00011415 | 0.00011415 | 0.00011415 | 0.00011415 | 1.2032e-06 | 2.496e-05 | 5.3631e-05 | 7.0234e-05 | 7.2374e-05 | 9.3985e-05 | 8.4526e-05 | 8.0138e-05 | 9.3915e-05 | 9.9845e-05 | 3.4152e-05 | 3.4152e-05
12/14 02:00:00 | 12 | 14 | 2 | 8330 | WD | 0 | 6.2987e-05 | 6.2987e-05 | 0 | 0 | 0.00023244 | 0.00011415 | 0 | 0 | 2.1781e-05 | 0.00043061 | -0.0063495 | 6.2987e-05 | 6.1801e-05 | 8.5656e-05 | 6.808e-05 | 8.5656e-05 | 0.00011415 | 0.00022925 | 0.00011415 | 0 | 6.5591e-05 | 0.0001118 | 8.964e-05 | 8.8081e-05 | 8.8563e-05 | 8.2904e-06 | 1.205e-05 | 1.0851e-05 | 1.0851e-05 | 0.00011415 | 0.00011415 | 0.00011415 | 0.00011416 | 0.00011415 | 0.00011415 | 3.6463e-05 | 6.7924e-05 | 5.8637e-05 | 5.3892e-05 | 0.00022929 | 0.00011415 | 0.00011415 | 0.00011415 | 0.00011415 | 1.2032e-06 | 2.437e-05 | 5.3103e-05 | 6.9742e-05 | 6.7024e-05 | 9.3331e-05 | 8.4247e-05 | 8.0034e-05 | 9.3442e-05 | 0.00010023 | 4.3839e-05 | 4.3839e-05
12/14 03:00:00 | 12 | 14 | 3 | 8331 | WD | 0 | 8.9041e-05 | 8.9041e-05 | 1.204e-06 | 7.4331e-05 | 0.00022975 | 0.00011415 | 0 | 0 | 2.1781e-05 | 0.00040239 | -0.0039981 | 8.9041e-05 | 0.00010921 | 8.3946e-05 | 9.4312e-05 | 8.3946e-05 | 0.00011415 | 0.00022925 | 0.00011415 | 0 | 6.5591e-05 | 0.0001118 | 8.895e-05 | 8.5177e-05 | 8.6343e-05 | 1.1051e-05 | 1.3169e-05 | 1.2493e-05 | 1.2493e-05 | 0.00011415 | 0.00011415 | 0.00011415 | 0.00011416 | 0.00011415 | 0.00011415 | 3.6473e-05 | 6.819e-05 | 6.0618e-05 | 5.6748e-05 | 0.00022929 | 0.00011415 | 0.00011415 | 0.00011415 | 0.00011415 | 1.23e-06 | 2.5894e-05 | 5.6002e-05 | 7.3438e-05 | 6.5682e-05 | 9.2393e-05 | 8.4484e-05 | 8.0816e-05 | 9.3082e-05 | 0.0001005 | 4.7447e-05 | 4.7447e-05
12/14 04:00:00 | 12 | 14 | 4 | 8332 | WD | 0 | 0.00010113 | 0.00010113 | 2.8265e-07 | 7.4386e-05 | 0.00022651 | 0.00011415 | 0 | 0 | 2.1781e-05 | 0.00040115 | -0.0032791 | 0.00010113 | 0.00013849 | 8.2211e-05 | 0.00011188 | 8.2211e-05 | 0.00011415 | 0.00022925 | 0.00011415 | 0 | 6.5591e-05 | 0.0001118 | 8.9343e-05 | 8.3345e-05 | 8.5199e-05 | 1.3119e-05 | 1.36e-05 | 1.3446e-05 | 1.3446e-05 | 0.00011415 | 0.00011415 | 0.00011415 | 0.00011416 | 0.00011415 | 0.00011415 | 4.5596e-05 | 6.8975e-05 | 6.1912e-05 | 5.8304e-05 | 0.00022929 | 0.00011415 | 0.00011415 | 0.00011415 | 0.00011415 | 1.5508e-06 | 3.0373e-05 | 5.892e-05 | 7.5451e-05 | 7.1053e-05 | 9.1987e-05 | 8.4647e-05 | 8.1242e-05 | 9.2626e-05 | 0.00010075 | 5.7366e-05 | 5.7366e-05
12/14 05:00:00 | 12 | 14 | 5 | 8333 | WD | 0 | 0.00010333 | 0.00010333 | 0 | 0 | 0.00021796 | 0.00011415 | 0 | 0 | 6.5342e-05 | 0.00037687 | -0.00010416 | 0.00010333 | 0.00015704 | 8.1198e-05 | 0.00012417 | 8.1198e-05 | 0.00011415 | 0.00022925 | 0.00011415 | 0 | 6.5591e-05 | 0.0001118 | 0.00010127 | 8.1806e-05 | 8.7822e-05 | 1.493e-05 | 1.3825e-05 | 1.4177e-05 | 1.4177e-05 | 0.00011415 | 0.00011415 | 0.00011415 | 0.00011416 | 0.00011415 | 0.00011415 | 5.4768e-05 | 7.0282e-05 | 7.6832e-05 | 8.0178e-05 | 0.00022929 | 0.00011415 | 0.00011415 | 0.00011415 | 0.00011415 | 2.0054e-06 | 3.7834e-05 | 7.9583e-05 | 0.00010376 | 7.6612e-05 | 9.1844e-05 | 8.895e-05 | 8.7608e-05 | 9.2198e-05 | 0.00010106 | 5.8018e-05 | 5.8018e-05
12/14 06:00:00 | 12 | 14 | 6 | 8334 | WD | 0 | 0.00012451 | 0.00012451 | 0.00099349 | 0.00013448 | -1.5577e-12 | 0.00011415 | 0 | 0 | 0.00013613 | 0.00036363 | 0.0020342 | 0.00012451 | 0.00016535 | 8.7512e-05 | 0.000129 | 8.7512e-05 | 0.00011415 | 0.00022925 | 0.00011415 | 0 | 6.5591e-05 | 0.0001118 | 0.00010392 | 8.5095e-05 | 9.0913e-05 | 1.6621e-05 | 1.4146e-05 | 1.4935e-05 | 1.4935e-05 | 0.00011415 | 0.00011415 | 0.00011415 | 0.00011416 | 0.00011415 | 0.00011415 | 9.1181e-05 | 9.299e-05 | 0.0001022 | 0.0001069 | 0.00022929 | 0.00011415 | 0.00011415 | 0.00011415 | 0.00011415 | 3.0749e-06 | 6.2531e-05 | 0.00011054 | 0.00013835 | 9.5412e-05 | 9.9856e-05 | 9.6771e-05 | 9.5339e-05 | 9.1364e-05 | 0.00010127 | 5.4498e-05 | 5.4498e-05
12/14 07:00:00 | 12 | 14 | 7 | 8335 | WD | 0 | 0.0001376 | 0.0001376 | 8.9404e-06 | 0.0001708 | 7.5464e-14 | 0.00011415 | 0 | 0 | 0.00015247 | -0.00070597 | 0.0026247 | 0.0001376 | -5.2395e-05 | 9.9871e-05 | 0.00014117 | 9.9871e-05 | 0.00011415 | 0.00022925 | 0.00011415 | 0 | 6.5591e-05 | 0.0001126 | 0.00010878 | 8.9929e-05 | 9.5753e-05 | -2.1379e-06 | 8.1268e-06 | 4.8518e-06 | 4.8518e-06 | 0.00011415 | 0.00011415 | 0.00011415 | 0.00011416 | 0.00011415 | 0.00011415 | 0.00012828 | 0.00012421 | 0.00013044 | 0.00013363 | 0.00022929 | 0.00011415 | 0.00011415 | 0.00011415 | 0.00011415 | 4.0107e-06 | 9.1597e-05 | 8.8347e-05 | 8.6466e-05 | 0.0001148 | 0.00011295 | 0.00010609 | 0.00010291 | 8.7536e-05 | 0.00012279 | 0.00054836 | 0.00054836
12/14 08:00:00 | 12 | 14 | 8 | 8336 | WD | 0 | 0.00013807 | 0.00013807 | -0.0010223 | 0.00019381 | 4.7973e-13 | 0.00011415 | 2.5313e-05 | 2.5313e-05 | 0.00013613 | -0.00045759 | 0.0025455 | 0.00013807 | 3.4475e-05 | 0.00011103 | 0.00013688 | 0.00011103 | 0.00011415 | 0.00017194 | 0.00011415 | 2.5987e-06 | 6.5591e-05 | 0.0001126 | 0.0001075 | 0.00010457 | 0.00010548 | -7.6595e-06 | 2.546e-06 | -7.1011e-07 | -7.1011e-07 | 0.00011415 | 0.00011415 | 0.00011415 | 0.00011416 | 0.00011415 | 0.00011415 | 0.000149 | 0.00014163 | 0.0001894 | 0.00021381 | 0.0001538 | 0.00011415 | 0.00011415 | 0.00011415 | 0.00011415 | 1.4954e-05 | 0.00011838 | 0.00013131 | 0.0001388 | 0.00012505 | 0.00012147 | 0.00012623 | 0.00012843 | 9.3824e-05 | 0.00011611 | 0.00060935 | 0.00060935
12/14 09:00:00 | 12 | 14 | 9 | 8337 | WD | 5.1054e-05 | 0.00015691 | 0.00015691 | 0.0010553 | 0.00017348 | 1.5523e-12 | 0.00011415 | 0.00010678 | 0.00010678 | 5.9897e-05 | -0.00022084 | 0.0022189 | 0.00015691 | 0.00015807 | 0.00011108 | 0.00017074 | 0.00011108 | 0.00011415 | 0 | 0.00011415 | 6.2286e-05 | 0.00016398 | 0.0001685 | 0.00011108 | 0.0001066 | 0.00010798 | -8.0264e-06 | 7.6784e-07 | -2.038e-06 | -2.038e-06 | 0.00011415 | 0.00011415 | 0.00011415 | 0.00011416 | 0.00011415 | 0.00011415 | 0.00016895 | 0.00015365 | 0.00019347 | 0.00021381 | 0 | 0.00011415 | 0.00011415 | 0.00011415 | 0.00011415 | 7.2644e-05 | 0.00014631 | 0.00014379 | 0.00014233 | 0.00013631 | 0.00012031 | 0.00014643 | 0.00015855 | 9.3851e-05 | 0.00011404 | 0.00048746 | 0.00048746
12/14 10:00:00 | 12 | 14 | 10 | 8338 | WD | 0.00012417 | 0.00018464 | 0.00018464 | 1.1897e-05 | 0.00017117 | 0.00021486 | 0.00011415 | 0.00016172 | 0.00016172 | 4.0839e-05 | -0.00015096 | 0.0018435 | 0.00018464 | 0.00028813 | 0.00011156 | 0.00021145 | 0.00011156 | 0.00011415 | 0 | 0.00011415 | 0.00024904 | 0.00029516 | 0.0002244 | 0.00011483 | 0.00010782 | 0.00010998 | -7.8181e-06 | 4.4169e-07 | -2.1937e-06 | -2.1937e-06 | 0.00011415 | 0.00011415 | 0.00011415 | 0.00011416 | 0.00011415 | 0.00011415 | 0.0001871 | 0.00015456 | 0.00019377 | 0.00021381 | 0 | 0.00011415 | 0.00011415 | 0.00011415 | 0.00011415 | 0.00015546 | 0.0001877 | 0.00016175 | 0.00014673 | 0.00014705 | 0.00012131 | 0.00015166 | 0.00016574 | 9.4227e-05 | 0.00011264 | 0.00040726 | 0.00040726
12/14 11:00:00 | 12 | 14 | 11 | 8339 | WD | 0.00017382 | 0.0001437 | 0.0001437 | 9.5296e-06 | 0.00016777 | 0.00021991 | 0.00011415 | 0 | 0 | 4.0839e-05 | 0.0011507 | 0.0015539 | 0.0001437 | 0.00036753 | 0.00011463 | 0.00015306 | 0.00011463 | 0.00011415 | 0 | 0.00011415 | 0.0003664 | 0.00029516 | 0.0002244 | 0.00011605 | 0.00010937 | 0.00011144 | -7.4236e-06 | 3.5407e-07 | -2.1274e-06 | -2.1274e-06 | 0.00011415 | 0.00011415 | 0.00011415 | 0.00011416 | 0.00011415 | 0.00011415 | 0.00018706 | 0.00015413 | 0.00019363 | 0.00021381 | 0 | 0.00011415 | 0.00011415 | 0.00011415 | 0.00011415 | 0.00021805 | 0.00021894 | 0.00017543 | 0.00015023 | 0.00014841 | 0.00012171 | 0.00015067 | 0.00016411 | 9.4692e-05 | 0.00011164 | 0.00035774 | 0.00035774
12/14 12:00:00 | 12 | 14 | 12 | 8340 | WD | 0.00020248 | 0.00014233 | 0.00014233 | 8.0199e-06 | 0.00016439 | 0.00021998 | 0.00011415 | 0 | 0 | 4.0839e-05 | 0.00071781 | 0.0013351 | 0.00014233 | 0.00030127 | 0.00011458 | 0.00015162 | 0.00011458 | 0.00011415 | 0 | 0.00011415 | 0.00044784 | 0.00029516 | 0.0002244 | 0.00014502 | 0.00011062 | 0.00012125 | -6.7752e-06 | 2.8079e-07 | -1.9704e-06 | -1.9704e-06 | 0.00011415 | 0.00011415 | 0.00011415 | 0.00011416 | 0.00011415 | 0.00011415 | 0.000187 | 0.00015348 | 0.00019341 | 0.00021381 | 0 | 0.00011415 | 0.00011415 | 0.00011415 | 0.00011415 | 0.00025934 | 0.00024022 | 0.00022795 | 0.00022085 | 0.0001486 | 0.00012193 | 0.00015231 | 0.00016639 | 9.491e-05 | 0.00011048 | 0.00030421 | 0.00030421
12/14 13:00:00 | 12 | 14 | 13 | 8341 | WD | 0.00019626 | 0.00013733 | 0.00013733 | 6.9178e-06 | 0.00016186 | 0.00021627 | 0.00011415 | 0 | 0 | 4.0839e-05 | 0.00052961 | 0.0011543 | 0.00013733 | 0.00025541 | 0.00011115 | 0.0001456 | 0.00011115 | 0.00011415 | 0 | 0.00011415 | 0.00044744 | 0.00029516 | 0.0002244 | 0.00011823 | 0.00011243 | 0.00011422 | -5.6788e-06 | 3.4623e-07 | -1.5761e-06 | -1.5761e-06 | 0.00011415 | 0.00011415 | 0.00011415 | 0.00011416 | 0.00011415 | 0.00011415 | 0.00018694 | 0.0001532 | 0.00019331 | 0.00021381 | 0 | 0.00011415 | 0.00011415 | 0.00011415 | 0.00011415 | 0.00026079 | 0.00023967 | 0.00022781 | 0.00022094 | 0.00014827 | 0.00012247 | 0.00015598 | 0.00017152 | 9.5163e-05 | 0.00010962 | 0.00026041 | 0.00026041
12/14 14:00:00 | 12 | 14 | 14 | 8342 | WD | 0.00016083 | 0.00011689 | 0.00011689 | 0.0010084 | 8.0145e-05 | 0.00022375 | 0.00011415 | 0 | 0 | 4.0839e-05 | 0.00041764 | 0.0010047 | 0.00011689 | 0.00021347 | 0.00011051 | 0.00012897 | 0.00011051 | 0.00011415 | 0 | 0.00011415 | 0.00037041 | 0.00029516 | 0.0002244 | 0.00011959 | 0.00011816 | 0.0001186 | -5.0543e-06 | 3.5211e-07 | -1.3728e-06 | -1.3728e-06 | 0.00011415 | 0.00011415 | 0.00011415 | 0.00011416 | 0.00011415 | 0.00011415 | 0.00018653 | 0.00015279 | 0.00019317 | 0.00021381 | 0 | 0.00011415 | 0.00011415 | 0.00011415 | 0.00011415 | 0.00022199 | 0.00021898 | 0.00021902 | 0.00021904 | 0.00014659 | 0.00012436 | 0.00015453 | 0.00016853 | 9.5165e-05 | 0.00010911 | 0.00022683 | 0.00022683
12/14 15:00:00 | 12 | 14 | 15 | 8343 | WD | 0.00010792 | 0.00012575 | 0.00012575 | -0.00099524 | 0.00015863 | 0.00023635 | 0.00011415 | 0 | 0 | 4.0839e-05 | 0.00037117 | 0.00089847 | 0.00012575 | 0.00021145 | 0.00010956 | 0.00012994 | 0.00010956 | 0.00011415 | 0 | 0.00011415 | 0.00025487 | 0.00029516 | 0.0002244 | 0.00011921 | 0.00011845 | 0.00011869 | -4.8308e-06 | 2.4554e-07 | -1.3741e-06 | -1.3741e-06 | 0.00011415 | 0.00011415 | 0.00011415 | 0.00011416 | 0.00011415 | 0.00011415 | 0.00018548 | 0.00015218 | 0.00019297 | 0.00021381 | 0 | 0.00011415 | 0.00011415 | 0.00011415 | 0.00011415 | 0.00015929 | 0.00018685 | 0.00016173 | 0.00014718 | 0.00014591 | 0.00012428 | 0.00015207 | 0.00016496 | 9.5144e-05 | 0.00010906 | 0.00021384 | 0.00021384
12/14 16:00:00 | 12 | 14 | 16 | 8344 | WD | 2.6957e-05 | 0.00011681 | 0.00011681 | 0.001003 | 7.932e-05 | 0.00024949 | 0.00011415 | 0 | 0 | 7.0788e-05 | 0.00034324 | 0.00082176 | 0.00011681 | 0.00021024 | 0.00011092 | 0.00012732 | 0.00011092 | 0.00011415 | 0 | 0.00011415 | 0.00012692 | 0.00029516 | 0.0002244 | 0.00011579 | 0.00011462 | 0.00011498 | -4.5729e-06 | 1.2001e-07 | -1.3773e-06 | -1.3773e-06 | 0.00011415 | 0.00011415 | 0.00011415 | 0.00011416 | 0.00011415 | 0.00011415 | 0.00016661 | 0.00015084 | 0.00019251 | 0.00021381 | 0 | 0.00011415 | 0.00011415 | 0.00011415 | 0.00011415 | 7.8037e-05 | 0.00014818 | 0.00014489 | 0.00014298 | 0.00013407 | 0.00012253 | 0.00015149 | 0.00016493 | 9.5139e-05 | 0.00010912 | 0.00020851 | 0.00020851
12/14 17:00:00 | 12 | 14 | 17 | 8345 | WD | 0 | 0.00014085 | 0.00014085 | -0.00099876 | 0.0001486 | -2.0051e-12 | 0.00011415 | 2.4895e-05 | 2.4895e-05 | 0.00015247 | -0.00074703 | 0.00077643 | 0.00014085 | 1.8923e-05 | 0.00012 | 0.00014492 | 0.00012 | 0.00011415 | 0.00017194 | 0.00011415 | 1.0269e-05 | 0.00029516 | 0.0002244 | 0.00010778 | 0.00011473 | 0.00011258 | -4.3379e-06 | 1.6387e-07 | -1.2724e-06 | -1.2724e-06 | 0.00011415 | 0.00011415 | 0.00011415 | 0.00011416 | 0.00011415 | 0.00011415 | 0.00014779 | 0.00014544 | 0.0001525 | 0.00015611 | 0.0001538 | 0.00011415 | 0.00011415 | 0.00011415 | 0.00011415 | 1.2719e-05 | 0.00011199 | 0.00010525 | 0.00010134 | 0.0001267 | 0.00012689 | 0.00015091 | 0.00016205 | 8.76e-05 | 0.00010938 | 0.00022243 | 0.00022243
12/14 18:00:00 | 12 | 14 | 18 | 8346 | WD | 0 | 0.00015556 | 0.00015556 | 0.00065808 | 9.3331e-05 | -7.5459e-13 | 0.00011415 | 0 | 0 | 0.00021236 | -0.00048622 | 0.00078682 | 0.00015556 | 0.00011672 | 0.00013406 | 0.00016812 | 0.00013406 | 0.00011415 | 0.00022925 | 0.00011415 | 0 | 0.00029516 | 0.0002244 | 0.00010635 | 0.00011516 | 0.00011244 | -3.9803e-06 | 1.7054e-07 | -1.1538e-06 | -1.1538e-06 | 0.00011415 | 0.00011415 | 0.00011415 | 0.00011416 | 0.00011415 | 0.00011415 | 0.00012914 | 0.00014044 | 0.00012963 | 0.00012411 | 0.00022929 | 0.00011415 | 0.00011415 | 0.00011415 | 0.00011415 | 5.5549e-06 | 9.068e-05 | 8.4109e-05 | 8.0304e-05 | 0.00011885 | 0.00012769 | 0.00014692 | 0.00015584 | 8.762e-05 | 0.00010962 | 0.00024266 | 0.00024266
12/14 19:00:00 | 12 | 14 | 19 | 8347 | WD | 0 | 0.00018204 | 0.00018204 | 0.0003718 | 0.00016646 | -3.8268e-13 | 0.00011415 | 0 | 0 | 0.00028587 | -0.00025157 | 0.00077843 | 0.00018204 | 0.00024309 | 0.00014271 | 0.00018666 | 0.00014271 | 0.00011415 | 0.00022925 | 0.00011415 | 0 | 6.5591e-05 | 0.0001126 | 0.00010723 | 0.00011487 | 0.00011251 | -3.5715e-06 | 3.4927e-07 | -9.0167e-07 | -9.0167e-07 | 0.00011415 | 0.00011415 | 0.00011415 | 0.00011416 | 0.00011415 | 0.00011415 | 0.00012867 | 0.00012924 | 0.00011284 | 0.00010446 | 0.00022929 | 0.00011415 | 0.00011415 | 0.00011415 | 0.00011415 | 4.7071e-06 | 8.1186e-05 | 7.2578e-05 | 6.7593e-05 | 0.00011721 | 0.00012405 | 0.00012075 | 0.00011922 | 8.7626e-05 | 0.0001096 | 0.00029217 | 0.00029217
12/14 20:00:00 | 12 | 14 | 20 | 8348 | WD | 0 | 0.00017248 | 0.00017248 | -0.00027811 | 0.00016703 | -2.8565e-13 | 0.00011415 | 0 | 0 | 0.00034305 | -0.00011982 | 0.0007495 | 0.00017248 | 0.00021135 | 0.00014653 | 0.00016918 | 0.00014653 | 0.00011415 | 0.00022925 | 0.00011415 | 0 | 6.5591e-05 | 0.0001126 | 0.00011683 | 0.00011379 | 0.00011473 | -3.3208e-06 | 1.772e-07 | -9.3885e-07 | -9.3885e-07 | 0.00011415 | 0.00011415 | 0.00011415 | 0.00011416 | 0.00011415 | 0.00011415 | 0.00011028 | 0.00012072 | 0.00010105 | 9.1006e-05 | 0.00022929 | 0.00011415 | 0.00011415 | 0.00011415 | 0.00011415 | 6.0385e-06 | 7.1053e-05 | 0.00010064 | 0.00011777 | 0.00010777 | 0.00012111 | 0.00011575 | 0.00011327 | 8.7643e-05 | 0.00010992 | 0.00029999 | 0.00029999
12/14 21:00:00 | 12 | 14 | 21 | 8349 | WD | 0 | 0.00016187 | 0.00016187 | 0.0002935 | 0.00016501 | 0 | 0.00011415 | 0 | 0 | 0.00034849 | -7.5871e-05 | 0.00069169 | 0.00016187 | 0.00018242 | 0.00014762 | 0.00015387 | 0.00014762 | 0.00011415 | 0.00022925 | 0.00011415 | 0 | 6.5591e-05 | 0.0001126 | 0.00011563 | 0.00011045 | 0.00011205 | -3.1109e-06 | 1.5702e-08 | -9.8187e-07 | -9.8187e-07 | 0.00011415 | 0.00011415 | 0.00011415 | 0.00011416 | 0.00011415 | 0.00011415 | 0.00010984 | 0.00010476 | 8.6009e-05 | 7.6429e-05 | 0.00022929 | 0.00011415 | 0.00011415 | 0.00011415 | 0.00011415 | 4.8306e-06 | 5.9917e-05 | 8.4608e-05 | 9.8906e-05 | 0.00010614 | 0.00011496 | 0.00010608 | 0.00010196 | 8.7643e-05 | 0.00011003 | 0.00033755 | 0.00033755
12/14 22:00:00 | 12 | 14 | 22 | 8350 | WD | 0 | 0.00014946 | 0.00014946 | 7.0122e-06 | 0.00016257 | 2.0698e-12 | 0.00011415 | 0 | 0 | 0.00023959 | -5.2696e-05 | 0.00056195 | 0.00014946 | 0.00016886 | 0.00014405 | 0.00014301 | 0.00014405 | 0.00011415 | 0.00022925 | 0.00011415 | 0 | 6.5591e-05 | 0.0001126 | 0.00011011 | 9.5982e-05 | 0.00010035 | 1.5027e-05 | 1.7959e-07 | 4.9166e-06 | 4.9166e-06 | 0.00011415 | 0.00011415 | 0.00011415 | 0.00011415 | 0.00011415 | 0.00011415 | 0.00010924 | 9.2279e-05 | 7.4921e-05 | 6.6052e-05 | 0.00022929 | 0.00011415 | 0.00011415 | 0.00011415 | 0.00011415 | 3.2016e-06 | 4.5412e-05 | 7.0785e-05 | 8.5478e-05 | 0.00010423 | 0.00010375 | 9.9823e-05 | 9.7999e-05 | 8.8611e-05 | 9.8896e-05 | 0.00032772 | 0.00032772
12/14 23:00:00 | 12 | 14 | 23 | 8351 | WD | 0 | 0.00011174 | 0.00011174 | 5.0727e-06 | 7.9235e-05 | 7.9772e-13 | 0.00011415 | 0 | 0 | 0.00013341 | 0.0010378 | -0.0011277 | 0.00011174 | 0.00028937 | 0.00013614 | 0.0001091 | 0.00013614 | 0.00011415 | 0.00022925 | 0.00011415 | 0 | 6.5591e-05 | 0.0001118 | 0.00010128 | 9.2815e-05 | 9.5432e-05 | 2.2011e-05 | -1.9142e-05 | -6.0121e-06 | -6.0121e-06 | 0.00011415 | 0.00011415 | 0.00011415 | 0.00011415 | 0.00011415 | 0.00011415 | 0.00010883 | 6.9436e-05 | 6.3877e-05 | 6.1037e-05 | 0.00022929 | 0.00011415 | 0.00011415 | 0.00011415 | 0.00011415 | 2.0797e-06 | 3.3003e-05 | 6.2124e-05 | 7.8988e-05 | 0.00010259 | 9.5433e-05 | 9.2262e-05 | 9.0791e-05 | 8.8752e-05 | 9.8779e-05 | 2.07e-05 | 2.07e-05
12/14 24:00:00 | 12 | 14 | 24 | 8352 | WD | 0 | 8.8743e-05 | 8.8743e-05 | 1.815e-06 | 7.7485e-05 | -1.3906e-12 | 0.00011415 | 0 | 0 | 5.4452e-05 | 0.00058783 | 0 | 8.8743e-05 | 0.00017173 | 0.00012638 | 8.2797e-05 | 0.00012638 | 0.00011415 | 0.00022925 | 0.00011415 | 0 | 6.5591e-05 | 0.0001118 | 0.00012703 | 9.2201e-05 | 0.00010296 | 2.3378e-05 | -1.408e-05 | -2.1286e-06 | -2.1286e-06 | 0.00011415 | 0.00011415 | 0.00011415 | 0.00011415 | 0.00011415 | 0.00011415 | 9.9691e-05 | 6.8344e-05 | 6.1493e-05 | 5.7992e-05 | 0.00022929 | 0.00011415 | 0.00011415 | 0.00011415 | 0.00011415 | 1.729e-06 | 2.6771e-05 | 5.7344e-05 | 7.5048e-05 | 9.7456e-05 | 9.4887e-05 | 9.1648e-05 | 9.0145e-05 | 8.8769e-05 | 9.8554e-05 | 5.4364e-06 | 5.4364e-06
12/15 01:00:00 | 12 | 15 | 1 | 8353 | WD | 0 | 4.6162e-05 | 4.6162e-05 | 7.6676e-07 | 7.5434e-05 | 0.00025245 | 0.00011415 | 0 | 0 | 2.1781e-05 | 0.00039259 | -0.0019506 | 4.6162e-05 | -1.6962e-06 | 9.19e-05 | 3.1438e-05 | 9.19e-05 | 0.00011415 | 0.00022925 | 0.00011415 | 0 | 6.5591e-05 | 0.0001118 | 9.3342e-05 | 9.0731e-05 | 9.1538e-05 | 2.4268e-05 | 1.6356e-06 | 8.8567e-06 | 8.8567e-06 | 0.00011415 | 0.00011415 | 0.00011415 | 0.00011416 | 0.00011415 | 0.00011415 | 4.5468e-05 | 6.8027e-05 | 5.8924e-05 | 5.4272e-05 | 0.00022929 | 0.00011415 | 0.00011415 | 0.00011415 | 0.00011415 | 1.2032e-06 | 2.496e-05 | 5.3631e-05 | 7.0234e-05 | 7.1791e-05 | 9.4276e-05 | 8.5368e-05 | 8.1237e-05 | 8.8968e-05 | 9.8658e-05 | 1.2761e-05 | 1.2761e-05
12/15 02:00:00 | 12 | 15 | 2 | 8354 | WD | 0 | 7.2372e-05 | 7.2372e-05 | 0 | 7.4615e-05 | 0.00023244 | 0.00011415 | 0 | 0 | 2.1781e-05 | 0.00043323 | -0.0059431 | 7.2372e-05 | 6.9209e-05 | 8.5656e-05 | 7.0181e-05 | 8.5656e-05 | 0.00011415 | 0.00022925 | 0.00011415 | 0 | 6.5591e-05 | 0.0001118 | 9.1712e-05 | 8.9204e-05 | 8.9979e-05 | 2.5336e-05 | 1.1669e-05 | 1.6029e-05 | 1.6029e-05 | 0.00011415 | 0.00011415 | 0.00011415 | 0.00011416 | 0.00011415 | 0.00011415 | 3.6463e-05 | 6.7924e-05 | 5.8637e-05 | 5.3892e-05 | 0.00022929 | 0.00011415 | 0.00011415 | 0.00011415 | 0.00011415 | 1.2032e-06 | 2.437e-05 | 5.3103e-05 | 6.9742e-05 | 6.6496e-05 | 9.3718e-05 | 8.5058e-05 | 8.1042e-05 | 8.9072e-05 | 9.9464e-05 | 6.4639e-06 | 6.4639e-06
12/15 03:00:00 | 12 | 15 | 3 | 8355 | WD | 0 | 7.734e-05 | 7.734e-05 | 9.685e-08 | 0 | 0.00022975 | 0.00011415 | 0 | 0 | 2.1781e-05 | 0.00039744 | -0.0039078 | 7.734e-05 | 0.00010619 | 8.3946e-05 | 8.8871e-05 | 8.3946e-05 | 0.00011415 | 0.00022925 | 0.00011415 | 0 | 6.5591e-05 | 0.0001118 | 9.1368e-05 | 8.8701e-05 | 8.9525e-05 | 2.6084e-05 | 1.2019e-05 | 1.6507e-05 | 1.6507e-05 | 0.00011415 | 0.00011415 | 0.00011415 | 0.00011416 | 0.00011415 | 0.00011415 | 3.6473e-05 | 6.819e-05 | 6.0618e-05 | 5.6748e-05 | 0.00022929 | 0.00011415 | 0.00011415 | 0.00011415 | 0.00011415 | 1.23e-06 | 2.5894e-05 | 5.6002e-05 | 7.3438e-05 | 6.5203e-05 | 9.3627e-05 | 8.5548e-05 | 8.1801e-05 | 8.9121e-05 | 9.9945e-05 | 7.9959e-06 | 7.9959e-06
12/15 04:00:00 | 12 | 15 | 4 | 8356 | WD | 0 | 9.4277e-05 | 9.4277e-05 | 0 | 7.4385e-05 | 0.00022651 | 0.00011415 | 0 | 0 | 2.1781e-05 | 0.00039735 | -0.0030679 | 9.4277e-05 | 0.00013231 | 8.2211e-05 | 0.00010212 | 8.2211e-05 | 0.00011415 | 0.00022925 | 0.00011415 | 0 | 6.5591e-05 | 0.0001118 | 9.2139e-05 | 8.8454e-05 | 8.9593e-05 | 2.6835e-05 | 1.2171e-05 | 1.685e-05 | 1.685e-05 | 0.00011415 | 0.00011415 | 0.00011415 | 0.00011416 | 0.00011415 | 0.00011415 | 4.5596e-05 | 6.8975e-05 | 6.1912e-05 | 5.8304e-05 | 0.00022929 | 0.00011415 | 0.00011415 | 0.00011415 | 0.00011415 | 1.5508e-06 | 3.0373e-05 | 5.892e-05 | 7.5451e-05 | 7.06e-05 | 9.378e-05 | 8.5873e-05 | 8.2205e-05 | 8.9073e-05 | 0.0001002 | 4.0494e-06 | 4.0494e-06
12/15 05:00:00 | 12 | 15 | 5 | 8357 | WD | 0 | 8.7878e-05 | 8.7878e-05 | 1.0408e-06 | 0 | 0.00021796 | 0.00011415 | 0 | 0 | 6.5342e-05 | 0.00036618 | 0.00013519 | 8.7878e-05 | 0.00013521 | 8.1198e-05 | 0.00010217 | 8.1198e-05 | 0.00011415 | 0.00022925 | 0.00011415 | 0 | 6.5591e-05 | 0.0001118 | 0.00015144 | 8.8128e-05 | 0.0001077 | 2.6686e-05 | 1.2309e-05 | 1.6896e-05 | 1.6896e-05 | 0.00011415 | 0.00011415 | 0.00011415 | 0.00011416 | 0.00011415 | 0.00011415 | 5.4768e-05 | 7.0282e-05 | 7.6832e-05 | 8.0178e-05 | 0.00022929 | 0.00011415 | 0.00011415 | 0.00011415 | 0.00011415 | 2.0054e-06 | 3.7834e-05 | 7.9583e-05 | 0.00010376 | 7.6602e-05 | 9.406e-05 | 9.064e-05 | 8.9054e-05 | 8.9003e-05 | 0.00010033 | 3.5864e-06 | 3.5864e-06
12/15 06:00:00 | 12 | 15 | 6 | 8358 | WD | 0 | 0.00011183 | 0.00011183 | 1.9973e-06 | 0.00015591 | -1.5577e-12 | 0.00011415 | 0 | 0 | 0.00013613 | 0.00035245 | 0.0022117 | 0.00011183 | 0.00014412 | 8.7512e-05 | 0.00010772 | 8.7512e-05 | 0.00011415 | 0.00022925 | 0.00011415 | 0 | 6.5591e-05 | 0.0001118 | 0.00014482 | 9.1036e-05 | 0.00010766 | 2.9324e-05 | 1.2658e-05 | 1.7975e-05 | 1.7975e-05 | 0.00011415 | 0.00011415 | 0.00011415 | 0.00011416 | 0.00011415 | 0.00011415 | 9.1181e-05 | 9.299e-05 | 0.0001022 | 0.0001069 | 0.00022929 | 0.00011415 | 0.00011415 | 0.00011415 | 0.00011415 | 3.0749e-06 | 6.2531e-05 | 0.00011054 | 0.00013835 | 9.5391e-05 | 0.00010194 | 9.8557e-05 | 9.699e-05 | 8.8828e-05 | 0.00010046 | -3.0693e-06 | -3.0693e-06
12/15 07:00:00 | 12 | 15 | 7 | 8359 | WD | 0 | 0.00014281 | 0.00014281 | 0.0010372 | 0.00016804 | 7.5464e-14 | 0.00011415 | 0 | 0 | 0.00015247 | -0.00068681 | 0.0027482 | 0.00014281 | -2.4708e-05 | 9.9871e-05 | 0.000149 | 9.9871e-05 | 0.00011415 | 0.00022925 | 0.00011415 | 0 | 6.5591e-05 | 0.0001126 | 0.00013041 | 9.6048e-05 | 0.00010667 | 9.5656e-06 | 8.0174e-06 | 8.5113e-06 | 8.5113e-06 | 0.00011415 | 0.00011415 | 0.00011415 | 0.00011416 | 0.00011415 | 0.00011415 | 0.00012828 | 0.00012421 | 0.00013044 | 0.00013363 | 0.00022929 | 0.00011415 | 0.00011415 | 0.00011415 | 0.00011415 | 4.0107e-06 | 9.1597e-05 | 8.8347e-05 | 8.6466e-05 | 0.00011474 | 0.00011509 | 0.00010802 | 0.00010475 | 8.6427e-05 | 0.00012113 | 0.00035976 | 0.00035976
12/15 08:00:00 | 12 | 15 | 8 | 8360 | WD | 0 | 0.00014298 | 0.00014298 | -0.0010245 | 0.00017302 | 4.7973e-13 | 0.00011415 | 2.3344e-05 | 2.3344e-05 | 0.00013613 | -0.00044711 | 0.002678 | 0.00014298 | 6.1425e-05 | 0.00011103 | 0.00014701 | 0.00011103 | 0.00011415 | 0.00017194 | 0.00011415 | 2.3965e-06 | 6.5591e-05 | 0.0001126 | 0.00011006 | 0.00011046 | 0.00011034 | 3.7739e-06 | 2.639e-06 | 3.0011e-06 | 3.0011e-06 | 0.00011415 | 0.00011415 | 0.00011415 | 0.00011416 | 0.00011415 | 0.00011415 | 0.000149 | 0.00014169 | 0.00018942 | 0.00021381 | 0.00019014 | 0.00011415 | 0.00011415 | 0.00011415 | 0.00011415 | 1.2506e-05 | 0.00011891 | 0.00013139 | 0.00013862 | 0.00012588 | 0.0001238 | 0.00012877 | 0.00013109 | 9.3404e-05 | 0.00011501 | 0.00032128 | 0.00032128
12/15 09:00:00 | 12 | 15 | 9 | 8361 | WD | 4.6126e-05 | 0.00015305 | 0.00015305 | 0.0010557 | 0.00017359 | 1.5523e-12 | 0.00011415 | 9.966e-05 | 9.966e-05 | 5.9897e-05 | -0.00023123 | 0.0023322 | 0.00015305 | 0.0001506 | 0.00011108 | 0.00016523 | 0.00011108 | 0.00011415 | 0 | 0.00011415 | 5.8133e-05 | 0.00016398 | 0.0001685 | 0.00011318 | 0.00011144 | 0.00011198 | 3.2007e-06 | 6.383e-07 | 1.4559e-06 | 1.4559e-06 | 0.00011415 | 0.00011415 | 0.00011415 | 0.00011416 | 0.00011415 | 0.00011415 | 0.00016895 | 0.00015371 | 0.00019349 | 0.00021381 | 0 | 0.00011415 | 0.00011415 | 0.00011415 | 0.00011415 | 6.8894e-05 | 0.00014504 | 0.00014317 | 0.00014209 | 0.00013624 | 0.00012202 | 0.00014749 | 0.0001593 | 9.3562e-05 | 0.0001132 | 0.00023243 | 0.00023243
12/15 10:00:00 | 12 | 15 | 10 | 8362 | WD | 0.00012069 | 0.00019691 | 0.00019691 | 1.0451e-05 | 0.00017136 | 0.00021486 | 0.00011415 | 0.00015687 | 0.00015687 | 4.0839e-05 | -0.00015776 | 0.0019583 | 0.00019691 | 0.00029872 | 0.00011156 | 0.00022889 | 0.00011156 | 0.00011415 | 0 | 0.00011415 | 0.00024157 | 0.00029516 | 0.0002244 | 0.00011598 | 0.00011012 | 0.00011193 | 2.9849e-06 | -6.3398e-09 | 9.4803e-07 | 9.4803e-07 | 0.00011415 | 0.00011415 | 0.00011415 | 0.00011416 | 0.00011415 | 0.00011415 | 0.0001871 | 0.00015456 | 0.00019377 | 0.00021381 | 0 | 0.00011415 | 0.00011415 | 0.00011415 | 0.00011415 | 0.00015139 | 0.00018572 | 0.00016088 | 0.0001465 | 0.00014701 | 0.00012212 | 0.00015223 | 0.0001662 | 9.3581e-05 | 0.00011228 | 0.00017876 | 0.00017876
12/15 11:00:00 | 12 | 15 | 11 | 8363 | WD | 0.00017279 | 0.00014962 | 0.00014962 | 9.0725e-06 | 0.00016779 | 0.00021991 | 0.00011415 | 0 | 0 | 4.0839e-05 | 0.0011067 | 0.0016125 | 0.00014962 | 0.00038172 | 0.00011463 | 0.00016148 | 0.00011463 | 0.00011415 | 0 | 0.00011415 | 0.00036415 | 0.00029516 | 0.0002244 | 0.00011665 | 0.00010942 | 0.00011166 | 2.7716e-06 | -1.249e-07 | 7.9923e-07 | 7.9923e-07 | 0.00011415 | 0.00011415 | 0.00011415 | 0.00011416 | 0.00011415 | 0.00011415 | 0.00018706 | 0.00015413 | 0.00019363 | 0.00021381 | 0 | 0.00011415 | 0.00011415 | 0.00011415 | 0.00011415 | 0.00021684 | 0.00021835 | 0.00017517 | 0.00015017 | 0.00014839 | 0.00012173 | 0.00015092 | 0.00016447 | 9.3673e-05 | 0.00011156 | 0.00015018 | 0.00015018
12/15 12:00:00 | 12 | 15 | 12 | 8364 | WD | 0.00020136 | 0.00014666 | 0.00014666 | 7.6469e-06 | 0.00016445 | 0.00021998 | 0.00011415 | 0 | 0 | 4.0839e-05 | 0.00076517 | 0.0013549 | 0.00014666 | 0.0003098 | 0.00011458 | 0.00015777 | 0.00011458 | 0.00011415 | 0 | 0.00011415 | 0.00043981 | 0.00029516 | 0.0002244 | 0.00014509 | 0.00010996 | 0.00012081 | 3.0712e-06 | 7.192e-08 | 1.0289e-06 | 1.0289e-06 | 0.00011415 | 0.00011415 | 0.00011415 | 0.00011416 | 0.00011415 | 0.00011415 | 0.000187 | 0.00015348 | 0.00019341 | 0.00021381 | 0 | 0.00011415 | 0.00011415 | 0.00011415 | 0.00011415 | 0.00025541 | 0.00023812 | 0.00022705 | 0.00022065 | 0.00014861 | 0.0001217 | 0.00015232 | 0.00016652 | 9.3882e-05 | 0.00011075 | 0.00012348 | 0.00012348
12/15 13:00:00 | 12 | 15 | 13 | 8365 | WD | 0.0001993 | 0.00015092 | 0.00015092 | 6.6147e-06 | 0.00016188 | 0.00021627 | 0.00011415 | 0 | 0 | 4.0839e-05 | 0.00054708 | 0.0011216 | 0.00015092 | 0.00029353 | 0.00011115 | 0.00016495 | 0.00011115 | 0.00011415 | 0 | 0.00011415 | 0.00044753 | 0.00029516 | 0.0002244 | 0.00011734 | 0.00011037 | 0.00011252 | 2.4877e-06 | 5.0044e-08 | 8.278e-07 | 8.278e-07 | 0.00011415 | 0.00011415 | 0.00011415 | 0.00011416 | 0.00011415 | 0.00011415 | 0.00018694 | 0.0001532 | 0.00019331 | 0.00021381 | 0 | 0.00011415 | 0.00011415 | 0.00011415 | 0.00011415 | 0.00026059 | 0.00023969 | 0.00022781 | 0.00022092 | 0.00014829 | 0.00012176 | 0.00015574 | 0.00017151 | 9.4268e-05 | 0.00011031 | 0.00010823 | 0.00010823
12/15 14:00:00 | 12 | 15 | 14 | 8366 | WD | 0.0001636 | 0.00013765 | 0.00013765 | 2.9776e-06 | 8.0129e-05 | 0.00022375 | 0.00011415 | 0 | 0 | 4.0839e-05 | 0.00043973 | 0.00095334 | 0.00013765 | 0.00026623 | 0.00011051 | 0.00015852 | 0.00011051 | 0.00011415 | 0 | 0.00011415 | 0.00037129 | 0.00029516 | 0.0002244 | 0.0001183 | 0.00011401 | 0.00011534 | 2.4593e-06 | -1.0021e-07 | 7.1641e-07 | 7.1641e-07 | 0.00011415 | 0.00011415 | 0.00011415 | 0.00011416 | 0.00011415 | 0.00011415 | 0.00018653 | 0.00015279 | 0.00019317 | 0.00021381 | 0 | 0.00011415 | 0.00011415 | 0.00011415 | 0.00011415 | 0.00022229 | 0.00021921 | 0.00021911 | 0.00021905 | 0.00014661 | 0.00012292 | 0.00015407 | 0.00016851 | 9.431e-05 | 0.00011003 | 8.9212e-05 | 8.9212e-05
12/15 15:00:00 | 12 | 15 | 15 | 8367 | WD | 0.00010991 | 0.00013883 | 0.00013883 | 5.3819e-06 | 0.00015868 | 0.00023635 | 0.00011415 | 0 | 0 | 4.0839e-05 | 0.00038342 | 0.00080221 | 0.00013883 | 0.00023994 | 0.00010956 | 0.00014856 | 0.00010956 | 0.00011415 | 0 | 0.00011415 | 0.00025564 | 0.00029516 | 0.0002244 | 0.0001178 | 0.00011307 | 0.00011453 | 2.3634e-06 | -9.0378e-08 | 6.925e-07 | 6.925e-07 | 0.00011415 | 0.00011415 | 0.00011415 | 0.00011416 | 0.00011415 | 0.00011415 | 0.00018548 | 0.00015218 | 0.00019297 | 0.00021381 | 0 | 0.00011415 | 0.00011415 | 0.00011415 | 0.00011415 | 0.00015956 | 0.00018705 | 0.00016181 | 0.00014719 | 0.00014594 | 0.0001224 | 0.00015145 | 0.00016493 | 9.4524e-05 | 0.00011003 | 7.8142e-05 | 7.8142e-05
12/15 16:00:00 | 12 | 15 | 16 | 8368 | WD | 2.7594e-05 | 0.00012318 | 0.00012318 | 2.456e-06 | 7.9335e-05 | 0.00024949 | 0.00011415 | 0 | 0 | 7.0788e-05 | 0.00034129 | 0.00068413 | 0.00012318 | 0.00021566 | 0.00011092 | 0.00013639 | 0.00011092 | 0.00011415 | 0 | 0.00011415 | 0.00012719 | 0.00029516 | 0.0002244 | 0.00011439 | 0.00010899 | 0.00011066 | 2.2269e-06 | -3.9524e-08 | 6.8359e-07 | 6.8359e-07 | 0.00011415 | 0.00011415 | 0.00011415 | 0.00011416 | 0.00011415 | 0.00011415 | 0.00016661 | 0.00015084 | 0.00019251 | 0.00021381 | 0 | 0.00011415 | 0.00011415 | 0.00011415 | 0.00011415 | 7.813e-05 | 0.00014824 | 0.00014492 | 0.00014299 | 0.00013409 | 0.00012056 | 0.00015085 | 0.0001649 | 9.4022e-05 | 0.00011001 | 7.4171e-05 | 7.4171e-05
12/15 17:00:00 | 12 | 15 | 17 | 8369 | WD | 0 | 0.00015602 | 0.00015602 | 5.8922e-06 | 0.00016018 | -2.0051e-12 | 0.00011415 | 2.4889e-05 | 2.4889e-05 | 0.00015247 | -0.00097268 | 0.00063114 | 0.00015602 | -1.4923e-05 | 0.00012 | 0.00016477 | 0.00012 | 0.00011415 | 0.00017194 | 0.00011415 | 1.0266e-05 | 0.00029516 | 0.0002244 | 0.00010576 | 0.00010795 | 0.00010727 | 2.1195e-06 | -6.6818e-08 | 6.3075e-07 | 6.3075e-07 | 0.00011415 | 0.00011415 | 0.00011415 | 0.00011416 | 0.00011415 | 0.00011415 | 0.00014779 | 0.00014544 | 0.0001525 | 0.00015611 | 0.0001538 | 0.00011415 | 0.00011415 | 0.00011415 | 0.00011415 | 1.2721e-05 | 0.00011199 | 0.00010525 | 0.00010134 | 0.00012674 | 0.00012452 | 0.00015007 | 0.00016192 | 8.7371e-05 | 0.00011049 | 0.00010577 | 0.00010577
12/15 18:00:00 | 12 | 15 | 18 | 8370 | WD | 0 | 0.00015667 | 0.00015667 | 0.0010179 | 8.1637e-05 | -7.5459e-13 | 0.00011415 | 0 | 0 | 0.00021236 | -0.00049578 | 0.00062379 | 0.00015667 | 0.00015122 | 0.00013406 | 0.00017146 | 0.00013406 | 0.00011415 | 0.00022925 | 0.00011415 | 0 | 0.00029516 | 0.0002244 | 0.00010341 | 0.00010652 | 0.00010556 | 1.9454e-06 | -1.964e-07 | 4.8694e-07 | 4.8694e-07 | 0.00011415 | 0.00011415 | 0.00011415 | 0.00011416 | 0.00011415 | 0.00011415 | 0.00012914 | 0.00014044 | 0.00012963 | 0.00012411 | 0.00022929 | 0.00011415 | 0.00011415 | 0.00011415 | 0.00011415 | 5.5549e-06 | 9.068e-05 | 8.4109e-05 | 8.0304e-05 | 0.0001189 | 0.00012467 | 0.00014577 | 0.00015555 | 8.7355e-05 | 0.00011107 | 0.00014169 | 0.00014169
12/15 19:00:00 | 12 | 15 | 19 | 8371 | WD | 0 | 0.00019453 | 0.00019453 | 7.7907e-06 | 0.00016655 | -3.8268e-13 | 0.00011415 | 0 | 0 | 0.00028587 | -0.00025252 | 0.00060308 | 0.00019453 | 0.00027739 | 0.00014271 | 0.00020443 | 0.00014271 | 0.00011415 | 0.00022925 | 0.00011415 | 0 | 6.5591e-05 | 0.0001126 | 0.00010329 | 0.00010366 | 0.00010354 | 1.7764e-06 | -1.5833e-07 | 4.5897e-07 | 4.5897e-07 | 0.00011415 | 0.00011415 | 0.00011415 | 0.00011416 | 0.00011415 | 0.00011415 | 0.00012867 | 0.00012924 | 0.00011284 | 0.00010446 | 0.00022929 | 0.00011415 | 0.00011415 | 0.00011415 | 0.00011415 | 4.7071e-06 | 8.1186e-05 | 7.2578e-05 | 6.7593e-05 | 0.00011729 | 0.00012013 | 0.00011949 | 0.00011919 | 8.7321e-05 | 0.00011143 | 0.00034069 | 0.00034069
12/15 20:00:00 | 12 | 15 | 20 | 8372 | WD | 0 | 0.00018873 | 0.00018873 | 8.2822e-06 | 0.00016712 | -2.8565e-13 | 0.00011415 | 0 | 0 | 0.00034305 | -0.00011959 | 0.00057093 | 0.00018873 | 0.00024926 | 0.00014653 | 0.00019229 | 0.00014653 | 0.00011415 | 0.00022925 | 0.00011415 | 0 | 6.5591e-05 | 0.0001126 | 0.00010101 | 0.00010153 | 0.00010137 | 1.6591e-06 | -1.5976e-07 | 4.2056e-07 | 4.2056e-07 | 0.00011415 | 0.00011415 | 0.00011415 | 0.00011416 | 0.00011415 | 0.00011415 | 0.00011028 | 0.00012072 | 0.00010105 | 9.1006e-05 | 0.00022929 | 0.00011415 | 0.00011415 | 0.00011415 | 0.00011415 | 6.0385e-06 | 7.1053e-05 | 0.00010064 | 0.00011777 | 0.00010776 | 0.00011682 | 0.00011439 | 0.00011327 | 8.7284e-05 | 0.00011205 | 0.00037266 | 0.00037266
12/15 21:00:00 | 12 | 15 | 21 | 8373 | WD | 0 | 0.00018381 | 0.00018381 | 7.6211e-06 | 0.00016509 | 0 | 0.00011415 | 0 | 0 | 0.00034849 | -7.6271e-05 | 0.00049482 | 0.00018381 | 0.00022651 | 0.00014762 | 0.00018509 | 0.00014762 | 0.00011415 | 0.00022925 | 0.00011415 | 0 | 6.5591e-05 | 0.0001126 | 0.0001004 | 9.7455e-05 | 9.8366e-05 | 1.5612e-06 | -2.1882e-07 | 3.4911e-07 | 3.4911e-07 | 0.00011415 | 0.00011415 | 0.00011415 | 0.00011416 | 0.00011415 | 0.00011415 | 0.00010984 | 0.00010476 | 8.6009e-05 | 7.6429e-05 | 0.00022929 | 0.00011415 | 0.00011415 | 0.00011415 | 0.00011415 | 4.8306e-06 | 5.9917e-05 | 8.4608e-05 | 9.8906e-05 | 0.00010616 | 0.00011043 | 0.00010464 | 0.00010196 | 8.7256e-05 | 0.00011246 | 0.00044074 | 0.00044074
12/15 22:00:00 | 12 | 15 | 22 | 8374 | WD | 0 | 0.00017881 | 0.00017881 | 6.7338e-06 | 0.0001626 | 2.0698e-12 | 0.00011415 | 0 | 0 | 0.00023959 | -5.3496e-05 | 0.00034818 | 0.00017881 | 0.00022396 | 0.00014405 | 0.00018478 | 0.00014405 | 0.00011415 | 0.00022925 | 0.00011415 | 0 | 6.5591e-05 | 0.0001126 | 9.6838e-05 | 8.2905e-05 | 8.721e-05 | 2.0879e-05 | -9.1451e-08 | 6.5992e-06 | 6.5992e-06 | 0.00011415 | 0.00011415 | 0.00011415 | 0.00011415 | 0.00011415 | 0.00011415 | 0.00010924 | 9.2279e-05 | 7.4921e-05 | 6.6052e-05 | 0.00022929 | 0.00011415 | 0.00011415 | 0.00011415 | 0.00011415 | 3.2016e-06 | 4.5412e-05 | 7.0785e-05 | 8.5478e-05 | 0.00010434 | 9.9143e-05 | 9.8361e-05 | 9.7999e-05 | 8.8664e-05 | 9.7064e-05 | 0.00046507 | 0.00046507
12/15 23:00:00 | 12 | 15 | 23 | 8375 | WD | 0 | 0.00015428 | 0.00015428 | 2.6488e-06 | 7.9252e-05 | 7.9772e-13 | 0.00011415 | 0 | 0 | 0.00013341 | 0.0011534 | -0.0018098 | 0.00015428 | 0.00040363 | 0.00013614 | 0.00016964 | 0.00013614 | 0.00011415 | 0.00022925 | 0.00011415 | 0 | 6.5591e-05 | 0.0001118 | 9.6413e-05 | 7.8897e-05 | 8.431e-05 | 2.7914e-05 | 7.4615e-06 | 1.3987e-05 | 1.3987e-05 | 0.00011415 | 0.00011415 | 0.00011415 | 0.00011416 | 0.00011415 | 0.00011415 | 0.00010883 | 6.9436e-05 | 6.3877e-05 | 6.1037e-05 | 0.00022929 | 0.00011415 | 0.00011415 | 0.00011415 | 0.00011415 | 2.0797e-06 | 3.3003e-05 | 6.2124e-05 | 7.8988e-05 | 0.0001028 | 9.0535e-05 | 9.1174e-05 | 9.147e-05 | 8.8822e-05 | 9.7796e-05 | 1.7609e-05 | 1.7609e-05
12/15 24:00:00 | 12 | 15 | 24 | 8376 | WD | 0 | 0.0001366 | 0.0001366 | 3.5974e-06 | 7.7498e-05 | -1.3906e-12 | 0.00011415 | 0 | 0 | 5.4452e-05 | 0.00059379 | -0.0048208 | 0.0001366 | 0.00025756 | 0.00012638 | 0.00015092 | 0.00012638 | 0.00011415 | 0.00022925 | 0.00011415 | 0 | 6.5591e-05 | 0.0001118 | 0.00012437 | 7.8436e-05 | 9.2631e-05 | 2.922e-05 | 1.3708e-05 | 1.8657e-05 | 1.8657e-05 | 0.00011415 | 0.00011415 | 0.00011415 | 0.00011416 | 0.00011415 | 0.00011415 | 9.9691e-05 | 6.8344e-05 | 6.1493e-05 | 5.7992e-05 | 0.00022929 | 0.00011415 | 0.00011415 | 0.00011415 | 0.00011415 | 1.729e-06 | 2.6771e-05 | 5.7344e-05 | 7.5048e-05 | 9.7716e-05 | 9.0065e-05 | 9.0556e-05 | 9.0784e-05 | 8.8945e-05 | 9.9763e-05 | 9.2061e-06 | 9.2061e-06
12/16 01:00:00 | 12 | 16 | 1 | 8377 | WD | 0 | 9.603e-05 | 9.603e-05 | 0 | 7.5457e-05 | 0.00025245 | 0.00011415 | 0 | 0 | 2.1781e-05 | 0.00038685 | -0.0057712 | 9.603e-05 | 8.2398e-05 | 9.19e-05 | 0.00010242 | 9.19e-05 | 0.00011415 | 0.00022925 | 0.00011415 | 0 | 6.5591e-05 | 0.0001118 | 8.9339e-05 | 7.7853e-05 | 8.1403e-05 | 2.9818e-05 | 1.776e-05 | 2.1607e-05 | 2.1607e-05 | 0.00011415 | 0.00011415 | 0.00011415 | 0.00011416 | 0.00011415 | 0.00011415 | 4.5468e-05 | 6.8027e-05 | 5.8924e-05 | 5.4272e-05 | 0.00022929 | 0.00011415 | 0.00011415 | 0.00011415 | 0.00011415 | 1.2032e-06 | 2.496e-05 | 5.3631e-05 | 7.0234e-05 | 7.2064e-05 | 8.9775e-05 | 8.4296e-05 | 8.1754e-05 | 8.9199e-05 | 0.00010061 | 2.22e-05 | 2.22e-05
12/16 02:00:00 | 12 | 16 | 2 | 8378 | WD | 0 | 0.00011963 | 0.00011963 | 3.5059e-07 | 7.4619e-05 | 0.00023244 | 0.00011415 | 0 | 0 | 2.1781e-05 | 0.00041248 | -0.0044596 | 0.00011963 | 0.00013124 | 8.5656e-05 | 0.00013745 | 8.5656e-05 | 0.00011415 | 0.00022925 | 0.00011415 | 0 | 6.5591e-05 | 0.0001118 | 8.8015e-05 | 7.7528e-05 | 8.0769e-05 | 3.0788e-05 | 3.3596e-05 | 3.27e-05 | 3.27e-05 | 0.00011415 | 0.00011415 | 0.00011415 | 0.00011416 | 0.00011415 | 0.00011415 | 3.6463e-05 | 6.7924e-05 | 5.8637e-05 | 5.3892e-05 | 0.00022929 | 0.00011415 | 0.00011415 | 0.00011415 | 0.00011415 | 1.2032e-06 | 2.437e-05 | 5.3103e-05 | 6.9742e-05 | 6.6793e-05 | 8.9637e-05 | 8.4067e-05 | 8.1484e-05 | 8.9335e-05 | 0.00010114 | 3.7244e-05 | 3.7244e-05
12/16 03:00:00 | 12 | 16 | 3 | 8379 | WD | 0 | 0.00013259 | 0.00013259 | 2.4401e-07 | 0 | 0.00022975 | 0.00011415 | 0 | 0 | 2.1781e-05 | 0.00044446 | -0.0050783 | 0.00013259 | 0.00018663 | 8.3946e-05 | 0.00016752 | 8.3946e-05 | 0.00011415 | 0.00022925 | 0.00011415 | 0 | 6.5591e-05 | 0.0001118 | 8.7787e-05 | 7.7471e-05 | 8.0659e-05 | 0.00053662 | 0.00049936 | 0.00051125 | 0.00051125 | 0.00011415 | 0.00011415 | 0.00011415 | 0.00011416 | 0.00011415 | 0.00011415 | 3.6473e-05 | 6.819e-05 | 6.0618e-05 | 5.6748e-05 | 0.00022929 | 0.00011415 | 0.00011415 | 0.00011415 | 0.00011415 | 1.23e-06 | 2.5894e-05 | 5.6002e-05 | 7.3438e-05 | 6.556e-05 | 8.9705e-05 | 8.4556e-05 | 8.2168e-05 | 8.9463e-05 | 0.00010163 | 4.7925e-05 | 4.7925e-05
12/16 04:00:00 | 12 | 16 | 4 | 8380 | WD | 0 | 0.00014696 | 0.00014696 | 0 | 7.439e-05 | 0.00022651 | 0.00011415 | 0 | 0 | 2.1781e-05 | 0.0004071 | -0.0020741 | 0.00014696 | 0.00020606 | 8.2211e-05 | 0.00017711 | 8.2211e-05 | 0.00011415 | 0.00022925 | 0.00011415 | 0 | 6.5591e-05 | 0.0001118 | 8.8539e-05 | 7.74e-05 | 8.0843e-05 | 0.00054303 | 0.00049905 | 0.00051308 | 0.00051308 | 0.00011415 | 0.00011415 | 0.00011415 | 0.00011416 | 0.00011415 | 0.00011415 | 4.5596e-05 | 6.8975e-05 | 6.1912e-05 | 5.8304e-05 | 0.00022929 | 0.00011415 | 0.00011415 | 0.00011415 | 0.00011415 | 1.5508e-06 | 3.0373e-05 | 5.892e-05 | 7.5451e-05 | 7.099e-05 | 8.9922e-05 | 8.4845e-05 | 8.249e-05 | 8.945e-05 | 0.00010202 | 6.8958e-05 | 6.8958e-05
12/16 05:00:00 | 12 | 16 | 5 | 8381 | WD | 0 | 0.00015294 | 0.00015294 | 5.8173e-07 | 7.5075e-05 | 0.00021796 | 0.00011415 | 0 | 0 | 6.5342e-05 | 0.00038139 | 0.0010374 | 0.00015294 | 0.00021528 | 8.1198e-05 | 0.00018347 | 8.1198e-05 | 0.00011415 | 0.00022925 | 0.00011415 | 0 | 6.5591e-05 | 0.0001118 | 0.00010113 | 7.7365e-05 | 8.4708e-05 | 0.00061734 | 0.0004989 | 0.00053669 | 0.00053669 | 0.00011415 | 0.00011415 | 0.00011415 | 0.00011416 | 0.00011415 | 0.00011415 | 5.4768e-05 | 7.0282e-05 | 7.6832e-05 | 8.0178e-05 | 0.00022929 | 0.00011415 | 0.00011415 | 0.00011415 | 0.00011415 | 2.0054e-06 | 3.7834e-05 | 7.9583e-05 | 0.00010376 | 7.6596e-05 | 9.0308e-05 | 8.9624e-05 | 8.9306e-05 | 8.9407e-05 | 0.00010234 | 6.0336e-05 | 6.0336e-05
12/16 06:00:00 | 12 | 16 | 6 | 8382 | WD | 0 | 0.00015647 | 0.00015647 | 1.9114e-06 | 7.796e-05 | -1.5577e-12 | 0.00011415 | 0 | 0 | 0.00013613 | 0.00036703 | 0.0029325 | 0.00015647 | 0.00021613 | 8.7512e-05 | 0.00018303 | 8.7512e-05 | 0.00011415 | 0.00022925 | 0.00011415 | 0 | 6.5591e-05 | 0.0001118 | 0.00010398 | 8.1345e-05 | 8.834e-05 | 0.00063448 | 0.0005234 | 0.00055884 | 0.00055884 | 0.00011415 | 0.00011415 | 0.00011415 | 0.00011416 | 0.00011415 | 0.00011415 | 9.1181e-05 | 9.299e-05 | 0.0001022 | 0.0001069 | 0.00022929 | 0.00011415 | 0.00011415 | 0.00011415 | 0.00011415 | 3.0749e-06 | 6.2531e-05 | 0.00011054 | 0.00013835 | 9.5471e-05 | 9.8562e-05 | 9.7621e-05 | 9.7184e-05 | 8.9176e-05 | 0.0001025 | 6.0321e-05 | 6.0321e-05
12/16 07:00:00 | 12 | 16 | 7 | 8383 | WD | 0 | 0.00019339 | 0.00019339 | 9.7221e-06 | 0.00016813 | 7.5464e-14 | 0.00011415 | 0 | 0 | 0.00015247 | -0.00079001 | 0.0033099 | 0.00019339 | -6.665e-05 | 9.9871e-05 | 0.00022099 | 9.9871e-05 | 0.00011415 | 0.00022925 | 0.00011415 | 0 | 6.5591e-05 | 0.0001126 | 0.00010886 | 8.7048e-05 | 9.379e-05 | 0.00064739 | 0.00054049 | 0.0005746 | 0.0005746 | 0.00011415 | 0.00011415 | 0.00011415 | 0.00011416 | 0.00011415 | 0.00011415 | 0.00012828 | 0.00012421 | 0.00013044 | 0.00013363 | 0.00022929 | 0.00011415 | 0.00011415 | 0.00011415 | 0.00011415 | 4.0107e-06 | 9.1597e-05 | 8.8347e-05 | 8.6466e-05 | 0.00011494 | 0.00011199 | 0.00010716 | 0.00010492 | 8.5521e-05 | 0.00012556 | 0.00053306 | 0.00053306
12/16 08:00:00 | 12 | 16 | 8 | 8384 | WD | 0 | 0.00021433 | 0.00021433 | 1.8088e-05 | 0.00017317 | 4.7973e-13 | 0.00011415 | 2.3503e-05 | 2.3503e-05 | 0.00013613 | -0.00046652 | 0.0030735 | 0.00021433 | 2.4978e-05 | 0.00011103 | 0.00024856 | 0.00011103 | 0.00011415 | 0.00017194 | 0.00011415 | 2.4129e-06 | 6.5591e-05 | 0.0001126 | 0.00010733 | 0.00010185 | 0.00010354 | 0.00063345 | 0.00062536 | 0.00062794 | 0.00062794 | 0.00011415 | 0.00011415 | 0.00011415 | 0.00011416 | 0.00011415 | 0.00011415 | 0.000149 | 0.00014169 | 0.00018942 | 0.00021381 | 0.00019014 | 0.00011415 | 0.00011415 | 0.00011415 | 0.00011415 | 1.2519e-05 | 0.00011893 | 0.0001314 | 0.00013862 | 0.00012622 | 0.00012084 | 0.00012779 | 0.00013101 | 9.2693e-05 | 0.00011937 | 0.00056938 | 0.00056938
12/16 09:00:00 | 12 | 16 | 9 | 8385 | WD | 5.0763e-05 | 0.00022873 | 0.00022873 | 0.00012271 | 0.00018476 | 1.5523e-12 | 0.00011415 | 0.00010018 | 0.00010018 | 5.9897e-05 | -0.00023459 | 0.0026 | 0.00022873 | 0.00017281 | 0.00011108 | 0.00027127 | 0.00011108 | 0.00011415 | 0 | 0.00011415 | 5.8434e-05 | 0.00016398 | 0.0001685 | 0.00011071 | 0.00010409 | 0.00010614 | 0.00065252 | 0.00063904 | 0.00064334 | 0.00064334 | 0.00011415 | 0.00011415 | 0.00011415 | 0.00011416 | 0.00011415 | 0.00011415 | 0.00016895 | 0.00015371 | 0.00019349 | 0.00021381 | 0 | 0.00011415 | 0.00011415 | 0.00011415 | 0.00011415 | 6.9057e-05 | 0.00014517 | 0.00014322 | 0.0001421 | 0.00013662 | 0.00011952 | 0.00014563 | 0.00015775 | 9.2836e-05 | 0.00011766 | 0.00046995 | 0.00046995
12/16 10:00:00 | 12 | 16 | 10 | 8386 | WD | 0.00012857 | 0.00027205 | 0.00027205 | 0.0009381 | 0.00024612 | 0.00021486 | 0.00011415 | 0.00015657 | 0.00015657 | 4.0839e-05 | -0.00016136 | 0.0021284 | 0.00027205 | 0.00030216 | 0.00011156 | 0.00032458 | 0.00011156 | 0.00011415 | 0 | 0.00011415 | 0.00024111 | 0.00029516 | 0.0002244 | 0.00011383 | 0.00010396 | 0.00010701 | 0.00067048 | 0.0006382 | 0.0006485 | 0.0006485 | 0.00011415 | 0.00011415 | 0.00011415 | 0.00011416 | 0.00011415 | 0.00011415 | 0.0001871 | 0.00015456 | 0.00019377 | 0.00021381 | 0 | 0.00011415 | 0.00011415 | 0.00011415 | 0.00011415 | 0.00015102 | 0.0001856 | 0.00016082 | 0.00014647 | 0.00014743 | 0.00012003 | 0.00015052 | 0.00016467 | 9.2826e-05 | 0.00011674 | 0.00041699 | 0.00041699
12/16 11:00:00 | 12 | 16 | 11 | 8387 | WD | 0.00018236 | 0.00023895 | 0.00023895 | 8.7079e-06 | 0.00016783 | 0.00021991 | 0.00011415 | 0 | 0 | 4.0839e-05 | 0.0011011 | 0.0017367 | 0.00023895 | 0.0005453 | 0.00011463 | 0.00028863 | 0.00011463 | 0.00011415 | 0 | 0.00011415 | 0.00035791 | 0.00029516 | 0.0002244 | 0.00011418 | 0.0001038 | 0.00010701 | 0.0006723 | 0.0006372 | 0.0006484 | 0.0006484 | 0.00011415 | 0.00011415 | 0.00011415 | 0.00011416 | 0.00011415 | 0.00011415 | 0.00018706 | 0.00015413 | 0.00019363 | 0.00021381 | 0 | 0.00011415 | 0.00011415 | 0.00011415 | 0.00011415 | 0.00021353 | 0.00021671 | 0.00017445 | 0.00014998 | 0.00014886 | 0.00011983 | 0.00014914 | 0.00016273 | 9.3269e-05 | 0.00011639 | 0.00041132 | 0.00041132
12/16 12:00:00 | 12 | 16 | 12 | 8388 | WD | 0.00021527 | 0.00022713 | 0.00022713 | 7.4392e-06 | 8.2216e-05 | 0.00021998 | 0.00011415 | 0 | 0 | 4.0839e-05 | 0.00081939 | 0.00138 | 0.00022713 | 0.00045223 | 0.00011458 | 0.00028473 | 0.00011458 | 0.00011415 | 0 | 0.00011415 | 0.00043902 | 0.00029516 | 0.0002244 | 0.00014316 | 0.0001036 | 0.00011582 | 0.00084212 | 0.00063597 | 0.00070175 | 0.00070175 | 0.00011415 | 0.00011415 | 0.00011415 | 0.00011416 | 0.00011415 | 0.00011415 | 0.000187 | 0.00015348 | 0.00019341 | 0.00021381 | 0 | 0.00011415 | 0.00011415 | 0.00011415 | 0.00011415 | 0.00025479 | 0.00023791 | 0.00022696 | 0.00022061 | 0.00014909 | 0.00011956 | 0.0001504 | 0.00016471 | 9.3503e-05 | 0.00011585 | 0.00040398 | 0.00040398
12/16 13:00:00 | 12 | 16 | 13 | 8389 | WD | 0.00021054 | 0.00021605 | 0.00021605 | 6.442e-06 | 0.00016191 | 0.00021627 | 0.00011415 | 0 | 0 | 4.0839e-05 | 0.00054758 | 0.0011253 | 0.00021605 | 0.00037485 | 0.00011115 | 0.00025765 | 0.00011115 | 0.00011415 | 0 | 0.00011415 | 0.00044083 | 0.00029516 | 0.0002244 | 0.00011412 | 0.00010354 | 0.00010681 | 0.00067156 | 0.00063563 | 0.00064709 | 0.00064709 | 0.00011415 | 0.00011415 | 0.00011415 | 0.00011416 | 0.00011415 | 0.00011415 | 0.00018694 | 0.0001532 | 0.00019331 | 0.00021381 | 0 | 0.00011415 | 0.00011415 | 0.00011415 | 0.00011415 | 0.00025721 | 0.00023794 | 0.00022705 | 0.00022075 | 0.00014873 | 0.00011945 | 0.00015378 | 0.00016971 | 9.4002e-05 | 0.00011528 | 0.00037061 | 0.00037061
12/16 14:00:00 | 12 | 16 | 14 | 8390 | WD | 0.0001764 | 0.00021857 | 0.00021857 | 3.0614e-06 | 0.00016031 | 0.00022375 | 0.00011415 | 0 | 0 | 4.0839e-05 | 0.00045688 | 0.00092141 | 0.00021857 | 0.00036146 | 0.00011051 | 0.00026161 | 0.00011051 | 0.00011415 | 0 | 0.00011415 | 0.00037223 | 0.00029516 | 0.0002244 | 0.00011499 | 0.0001077 | 0.00010995 | 0.00067665 | 0.00066118 | 0.00066611 | 0.00066611 | 0.00011415 | 0.00011415 | 0.00011415 | 0.00011416 | 0.00011415 | 0.00011415 | 0.00018653 | 0.00015279 | 0.00019317 | 0.00021381 | 0 | 0.00011415 | 0.00011415 | 0.00011415 | 0.00011415 | 0.00022242 | 0.00021946 | 0.0002192 | 0.00021905 | 0.00014703 | 0.00012079 | 0.00015216 | 0.00016671 | 9.4146e-05 | 0.00011491 | 0.00034874 | 0.00034874
12/16 15:00:00 | 12 | 16 | 15 | 8391 | WD | 0.0001183 | 0.00021478 | 0.00021478 | 5.1744e-06 | 7.9363e-05 | 0.00023635 | 0.00011415 | 0 | 0 | 4.0839e-05 | 0.00041838 | 0.00078113 | 0.00021478 | 0.00036625 | 0.00010956 | 0.00026863 | 0.00010956 | 0.00011415 | 0 | 0.00011415 | 0.00025721 | 0.00029516 | 0.0002244 | 0.00011488 | 0.00010728 | 0.00010963 | 0.0006759 | 0.00065861 | 0.00066413 | 0.00066413 | 0.00011415 | 0.00011415 | 0.00011415 | 0.00011416 | 0.00011415 | 0.00011415 | 0.00018548 | 0.00015218 | 0.00019297 | 0.00021381 | 0 | 0.00011415 | 0.00011415 | 0.00011415 | 0.00011415 | 0.00016011 | 0.00018746 | 0.00016198 | 0.00014722 | 0.00014631 | 0.00012045 | 0.00014973 | 0.00016331 | 9.431e-05 | 0.00011475 | 0.00033263 | 0.00033263
12/16 16:00:00 | 12 | 16 | 16 | 8392 | WD | 3.0177e-05 | 0.00020696 | 0.00020696 | 2.0751e-06 | 7.9332e-05 | 0.00024949 | 0.00011415 | 0 | 0 | 7.0788e-05 | 0.00038498 | 0.00062836 | 0.00020696 | 0.00034526 | 0.00011092 | 0.00025565 | 0.00011092 | 0.00011415 | 0 | 0.00011415 | 0.00012871 | 0.00029516 | 0.0002244 | 0.00011178 | 0.00010339 | 0.00010599 | 0.00065754 | 0.00063475 | 0.00064202 | 0.00064202 | 0.00011415 | 0.00011415 | 0.00011415 | 0.00011416 | 0.00011415 | 0.00011415 | 0.00016661 | 0.00015082 | 0.00019251 | 0.00021381 | 0 | 0.00011415 | 0.00011415 | 0.00011415 | 0.00011415 | 7.8855e-05 | 0.00014849 | 0.00014504 | 0.00014304 | 0.00013443 | 0.00011867 | 0.00014923 | 0.0001634 | 9.4211e-05 | 0.00011454 | 0.00031393 | 0.00031393
12/16 17:00:00 | 12 | 16 | 17 | 8393 | WD | 0 | 0.00024067 | 0.00024067 | 6.0902e-06 | 0.00016022 | -2.0051e-12 | 0.00011415 | 2.6861e-05 | 2.6861e-05 | 0.00015247 | -0.00085156 | 0.00063555 | 0.00024067 | -1.9078e-05 | 0.00012 | 0.00028526 | 0.00012 | 0.00011415 | 0.00017194 | 0.00011415 | 1.108e-05 | 0.00029516 | 0.0002244 | 0.00010363 | 0.00010281 | 0.00010306 | 0.00060967 | 0.00063116 | 0.0006243 | 0.0006243 | 0.00011415 | 0.00011415 | 0.00011415 | 0.00011416 | 0.00011415 | 0.00011415 | 0.00014779 | 0.00014543 | 0.0001525 | 0.00015611 | 0.0001538 | 0.00011415 | 0.00011415 | 0.00011415 | 0.00011415 | 1.3269e-05 | 0.00011203 | 0.00010528 | 0.00010137 | 0.00012708 | 0.00012279 | 0.00014855 | 0.0001605 | 8.6845e-05 | 0.00011474 | 0.00033579 | 0.00033579
12/16 18:00:00 | 12 | 16 | 18 | 8394 | WD | 0 | 0.00025234 | 0.00025234 | 0.0010181 | 0.00016329 | -7.5459e-13 | 0.00011415 | 0 | 0 | 0.00021236 | -0.00050967 | 0.00065414 | 0.00025234 | 0.00016608 | 0.00013406 | 0.00029533 | 0.00013406 | 0.00011415 | 0.00022925 | 0.00011415 | 0 | 0.00029516 | 0.0002244 | 0.00010153 | 0.0001025 | 0.0001022 | 0.00059711 | 0.00062923 | 0.00061898 | 0.00061898 | 0.00011415 | 0.00011415 | 0.00011415 | 0.00011416 | 0.00011415 | 0.00011415 | 0.00012914 | 0.00014044 | 0.00012963 | 0.00012411 | 0.00022929 | 0.00011415 | 0.00011415 | 0.00011415 | 0.00011415 | 5.5549e-06 | 9.068e-05 | 8.4109e-05 | 8.0304e-05 | 0.00011924 | 0.00012333 | 0.00014441 | 0.00015418 | 8.6854e-05 | 0.00011508 | 0.00037847 | 0.00037847
12/16 19:00:00 | 12 | 16 | 19 | 8395 | WD | 0 | 0.000276 | 0.000276 | 7.6269e-06 | 0.0001518 | -3.8268e-13 | 0.00011415 | 0 | 0 | 0.00028587 | -0.00024729 | 0.0006754 | 0.000276 | 0.00036004 | 0.00014271 | 0.00032263 | 0.00014271 | 0.00011415 | 0.00022925 | 0.00011415 | 0 | 6.5591e-05 | 0.0001126 | 0.00010171 | 0.0001004 | 0.0001008 | 0.00059789 | 0.00061637 | 0.00061048 | 0.00061048 | 0.00011415 | 0.00011415 | 0.00011415 | 0.00011416 | 0.00011415 | 0.00011415 | 0.00012867 | 0.00012924 | 0.00011284 | 0.00010446 | 0.00022929 | 0.00011415 | 0.00011415 | 0.00011415 | 0.00011415 | 4.7071e-06 | 8.1186e-05 | 7.2578e-05 | 6.7593e-05 | 0.00011765 | 0.00011906 | 0.00011915 | 0.00011919 | 8.6776e-05 | 0.00011535 | 0.00058612 | 0.00058612
12/16 20:00:00 | 12 | 16 | 20 | 8396 | WD | 0 | 0.00026358 | 0.00026358 | 8.0874e-06 | 0.00014289 | -2.8565e-13 | 0.00011415 | 0 | 0 | 0.00034305 | -0.00011752 | 0.00068061 | 0.00026358 | 0.00033683 | 0.00014653 | 0.00030251 | 0.00014653 | 0.00011415 | 0.00022925 | 0.00011415 | 0 | 6.5591e-05 | 0.0001126 | 0.00011137 | 9.8878e-05 | 0.00010274 | 0.00065442 | 0.00060701 | 0.00062214 | 0.00062214 | 0.00011415 | 0.00011415 | 0.00011415 | 0.00011416 | 0.00011415 | 0.00011415 | 0.00011028 | 0.00012072 | 0.00010105 | 9.1006e-05 | 0.00022929 | 0.00011415 | 0.00011415 | 0.00011415 | 0.00011415 | 6.0385e-06 | 7.1053e-05 | 0.00010064 | 0.00011777 | 0.00010823 | 0.00011596 | 0.00011412 | 0.00011327 | 8.676e-05 | 0.00011574 | 0.00061618 | 0.00061618
12/16 21:00:00 | 12 | 16 | 21 | 8397 | WD | 0 | 0.00024605 | 0.00024605 | 7.4413e-06 | 0.0001211 | 0 | 0.00011415 | 0 | 0 | 0.00034849 | -7.4143e-05 | 0.00063094 | 0.00024605 | 0.00031435 | 0.00014762 | 0.00028032 | 0.00014762 | 0.00011415 | 0.00022925 | 0.00011415 | 0 | 6.5591e-05 | 0.0001126 | 0.00011022 | 9.5791e-05 | 0.00010025 | 0.00064758 | 0.00058806 | 0.00060705 | 0.00060705 | 0.00011415 | 0.00011415 | 0.00011415 | 0.00011416 | 0.00011415 | 0.00011415 | 0.00010984 | 0.00010476 | 8.6009e-05 | 7.6429e-05 | 0.00022929 | 0.00011415 | 0.00011415 | 0.00011415 | 0.00011415 | 4.8306e-06 | 5.9917e-05 | 8.4608e-05 | 9.8906e-05 | 0.00010657 | 0.0001099 | 0.00010448 | 0.00010196 | 8.6845e-05 | 0.00011573 | 0.00065697 | 0.00065697
12/16 22:00:00 | 12 | 16 | 22 | 8398 | WD | 0 | 0.00024565 | 0.00024565 | 6.5887e-06 | 0.00016267 | 2.0698e-12 | 0.00011415 | 0 | 0 | 0.00023959 | -5.1774e-05 | 0.00050267 | 0.00024565 | 0.00031091 | 0.00014405 | 0.00027992 | 0.00014405 | 0.00011415 | 0.00022925 | 0.00011415 | 0 | 6.5591e-05 | 0.0001126 | 0.00010425 | 8.1766e-05 | 8.8715e-05 | 0.00062758 | 0.00050197 | 0.00054204 | 0.00054204 | 0.00011415 | 0.00011415 | 0.00011415 | 0.00011415 | 0.00011415 | 0.00011415 | 0.00010924 | 9.2279e-05 | 7.4921e-05 | 6.6052e-05 | 0.00022929 | 0.00011415 | 0.00011415 | 0.00011415 | 0.00011415 | 3.2016e-06 | 4.5412e-05 | 7.0785e-05 | 8.5478e-05 | 0.0001048 | 9.875e-05 | 9.8237e-05 | 9.7999e-05 | 8.9199e-05 | 9.5833e-05 | 0.00066621 | 0.00066621
12/16 23:00:00 | 12 | 16 | 23 | 8399 | WD | 0 | 0.00020815 | 0.00020815 | -0.0009969 | 7.9276e-05 | 7.9772e-13 | 0.00011415 | 0 | 0 | 0.00013341 | 0.0010543 | -0.0018347 | 0.00020815 | 0.00050549 | 0.00013614 | 0.00024633 | 0.00013614 | 0.00011415 | 0.00022925 | 0.00011415 | 0 | 6.5591e-05 | 0.0001118 | 9.5375e-05 | 7.726e-05 | 8.2858e-05 | 0.00058104 | 0.00049233 | 0.00052063 | 0.00052063 | 0.00011415 | 0.00011415 | 0.00011415 | 0.00011416 | 0.00011415 | 0.00011415 | 0.00010883 | 6.9436e-05 | 6.3877e-05 | 6.1037e-05 | 0.00022929 | 0.00011415 | 0.00011415 | 0.00011415 | 0.00011415 | 2.0797e-06 | 3.3003e-05 | 6.2124e-05 | 7.8988e-05 | 0.00010319 | 8.9996e-05 | 9.0638e-05 | 9.0936e-05 | 8.9288e-05 | 9.9662e-05 | 3.2241e-05 | 3.2241e-05
12/16 24:00:00 | 12 | 16 | 24 | 8400 | WD | 0 | 0.00019247 | 0.00019247 | 0.00099343 | 0.0001549 | -1.3906e-12 | 0.00011415 | 0 | 0 | 5.4452e-05 | 0.0007024 | -0.0048336 | 0.00019247 | 0.00033729 | 0.00012638 | 0.00021878 | 0.00012638 | 0.00011415 | 0.00022925 | 0.00011415 | 0 | 6.5591e-05 | 0.0001118 | 0.00012383 | 7.7261e-05 | 9.1653e-05 | 0.00074879 | 0.00049842 | 0.0005783 | 0.0005783 | 0.00011415 | 0.00011415 | 0.00011415 | 0.00011416 | 0.00011415 | 0.00011415 | 9.9691e-05 | 6.8344e-05 | 6.1493e-05 | 5.7992e-05 | 0.00022929 | 0.00011415 | 0.00011415 | 0.00011415 | 0.00011415 | 1.729e-06 | 2.6771e-05 | 5.7344e-05 | 7.5048e-05 | 9.8078e-05 | 8.9682e-05 | 9.0045e-05 | 9.0213e-05 | 8.9309e-05 | 0.00010115 | 5.4529e-05 | 5.4529e-05
12/17 01:00:00 | 12 | 17 | 1 | 8401 | WD | 0 | 0.00013102 | 0.00013102 | -0.00097782 | 0 | 0.00025245 | 0.00011415 | 0 | 0 | 2.1781e-05 | 0.00045114 | -0.0052783 | 0.00013102 | 0.000135 | 9.19e-05 | 0.00016361 | 9.19e-05 | 0.00011415 | 0.00022925 | 0.00011415 | 0 | 6.5591e-05 | 0.0001118 | 8.8645e-05 | 7.7268e-05 | 8.0784e-05 | 0.00054298 | 0.00049848 | 0.00051268 | 0.00051268 | 0.00011415 | 0.00011415 | 0.00011415 | 0.00011416 | 0.00011415 | 0.00011415 | 4.5468e-05 | 6.8027e-05 | 5.8924e-05 | 5.4272e-05 | 0.00022929 | 0.00011415 | 0.00011415 | 0.00011415 | 0.00011415 | 1.2032e-06 | 2.496e-05 | 5.3631e-05 | 7.0234e-05 | 7.2433e-05 | 8.9598e-05 | 8.3847e-05 | 8.118e-05 | 8.9675e-05 | 0.00010192 | 9.4253e-05 | 9.4253e-05
12/17 02:00:00 | 12 | 17 | 2 | 8402 | WD | 0 | 0.00014808 | 0.00014808 | 0.00097351 | 7.4618e-05 | 0.00023244 | 0.00011415 | 0 | 0 | 2.1781e-05 | 0.00044262 | -0.0055584 | 0.00014808 | 0.00016562 | 8.5656e-05 | 0.00017795 | 8.5656e-05 | 0.00011415 | 0.00022925 | 0.00011415 | 0 | 6.5591e-05 | 0.0001118 | 8.7587e-05 | 7.7293e-05 | 8.0474e-05 | 0.00053725 | 0.00049859 | 0.00051093 | 0.00051093 | 0.00011415 | 0.00011415 | 0.00011415 | 0.00011416 | 0.00011415 | 0.00011415 | 3.6463e-05 | 6.7924e-05 | 5.8637e-05 | 5.3892e-05 | 0.00022929 | 0.00011415 | 0.00011415 | 0.00011415 | 0.00011415 | 1.2032e-06 | 2.437e-05 | 5.3103e-05 | 6.9742e-05 | 6.7126e-05 | 8.958e-05 | 8.3664e-05 | 8.0921e-05 | 8.9816e-05 | 0.00010238 | 0.00011079 | 0.00011079
12/17 03:00:00 | 12 | 17 | 3 | 8403 | WD | 0 | 0.00016845 | 0.00016845 | 3.8998e-07 | 7.4326e-05 | 0.00022975 | 0.00011415 | 0 | 0 | 2.1781e-05 | 0.00044037 | -0.0048516 | 0.00016845 | 0.00022791 | 8.3946e-05 | 0.00020734 | 8.3946e-05 | 0.00011415 | 0.00022925 | 0.00011415 | 0 | 6.5591e-05 | 0.0001118 | 8.7498e-05 | 7.7291e-05 | 8.0446e-05 | 0.00053716 | 0.00049859 | 0.0005109 | 0.0005109 | 0.00011415 | 0.00011415 | 0.00011415 | 0.00011416 | 0.00011415 | 0.00011415 | 3.6473e-05 | 6.819e-05 | 6.0618e-05 | 5.6748e-05 | 0.00022929 | 0.00011415 | 0.00011415 | 0.00011415 | 0.00011415 | 1.23e-06 | 2.5894e-05 | 5.6002e-05 | 7.3438e-05 | 6.5835e-05 | 8.9663e-05 | 8.418e-05 | 8.1637e-05 | 8.9881e-05 | 0.00010271 | 0.0001276 | 0.0001276
12/17 04:00:00 | 12 | 17 | 4 | 8404 | WD | 0 | 0.00016407 | 0.00016407 | 0 | 0 | 0.00022651 | 0.00011415 | 0 | 0 | 2.1781e-05 | 0.00040251 | -0.0016321 | 0.00016407 | 0.000244 | 8.2211e-05 | 0.00021269 | 8.2211e-05 | 0.00011415 | 0.00022925 | 0.00011415 | 0 | 6.5591e-05 | 0.0001118 | 8.834e-05 | 7.7279e-05 | 8.0698e-05 | 0.00054249 | 0.00049854 | 0.00051256 | 0.00051256 | 0.00011415 | 0.00011415 | 0.00011415 | 0.00011416 | 0.00011415 | 0.00011415 | 4.5596e-05 | 6.8975e-05 | 6.1912e-05 | 5.8304e-05 | 0.00022929 | 0.00011415 | 0.00011415 | 0.00011415 | 0.00011415 | 1.5508e-06 | 3.0373e-05 | 5.892e-05 | 7.5451e-05 | 7.1236e-05 | 8.9898e-05 | 8.4495e-05 | 8.1988e-05 | 8.9782e-05 | 0.00010295 | 0.00013769 | 0.00013769
12/17 05:00:00 | 12 | 17 | 5 | 8405 | WD | 0 | 0.00018362 | 0.00018362 | 5.0932e-07 | 7.5059e-05 | 0.00021796 | 0.00011415 | 0 | 0 | 6.5342e-05 | 0.00039207 | 0.0013129 | 0.00018362 | 0.00026713 | 8.1198e-05 | 0.00022714 | 8.1198e-05 | 0.00011415 | 0.00022925 | 0.00011415 | 0 | 6.5591e-05 | 0.0001118 | 0.00010095 | 7.729e-05 | 8.4604e-05 | 0.00061675 | 0.00049858 | 0.00053629 | 0.00053629 | 0.00011415 | 0.00011415 | 0.00011415 | 0.00011416 | 0.00011415 | 0.00011415 | 5.4768e-05 | 7.0282e-05 | 7.6832e-05 | 8.0178e-05 | 0.00022929 | 0.00011415 | 0.00011415 | 0.00011415 | 0.00011415 | 2.0054e-06 | 3.7834e-05 | 7.9583e-05 | 0.00010376 | 7.6794e-05 | 9.0297e-05 | 8.9322e-05 | 8.887e-05 | 8.9679e-05 | 0.00010313 | 0.00012613 | 0.00012613
12/17 06:00:00 | 12 | 17 | 6 | 8406 | WD | 0 | 0.00018432 | 0.00018432 | 1.847e-06 | 7.7989e-05 | -1.5577e-12 | 0.00011415 | 0 | 0 | 0.00013613 | 0.00037977 | 0.0033984 | 0.00018432 | 0.00026359 | 8.7512e-05 | 0.00022267 | 8.7512e-05 | 0.00011415 | 0.00022925 | 0.00011415 | 0 | 6.5591e-05 | 0.0001118 | 0.00010383 | 8.1289e-05 | 8.8255e-05 | 0.00063394 | 0.00052316 | 0.00055851 | 0.00055851 | 0.00011415 | 0.00011415 | 0.00011415 | 0.00011416 | 0.00011415 | 0.00011415 | 9.1181e-05 | 9.299e-05 | 0.0001022 | 0.0001069 | 0.00022929 | 0.00011415 | 0.00011415 | 0.00011415 | 0.00011415 | 3.0749e-06 | 6.2531e-05 | 0.00011054 | 0.00013835 | 9.562e-05 | 9.8556e-05 | 9.7371e-05 | 9.6822e-05 | 8.935e-05 | 0.00010315 | 0.00011309 | 0.00011309
12/17 07:00:00 | 12 | 17 | 7 | 8407 | WD | 0 | 0.00020557 | 0.00020557 | 9.545e-06 | 0.00016825 | 7.5464e-14 | 0.00011415 | 0 | 0 | 0.00015247 | -0.00082697 | 0.0037487 | 0.00020557 | -0.00010357 | 9.9871e-05 | 0.00023831 | 9.9871e-05 | 0.00011415 | 0.00022925 | 0.00011415 | 0 | 6.5591e-05 | 0.0001126 | 0.00010871 | 8.6985e-05 | 9.3699e-05 | 0.00064665 | 0.00054013 | 0.00057412 | 0.00057412 | 0.00011415 | 0.00011415 | 0.00011415 | 0.00011416 | 0.00011415 | 0.00011415 | 0.00012828 | 0.00012421 | 0.00013044 | 0.00013363 | 0.00022929 | 0.00011415 | 0.00011415 | 0.00011415 | 0.00011415 | 4.0107e-06 | 9.1597e-05 | 8.8347e-05 | 8.6466e-05 | 0.0001151 | 0.00011198 | 0.00010695 | 0.00010461 | 8.4897e-05 | 0.00012628 | 0.00060389 | 0.00060389
12/17 08:00:00 | 12 | 17 | 8 | 8408 | WD | 0 | 0.00020731 | 0.00020731 | 1.7466e-05 | 0.00017331 | 4.7973e-13 | 0.00011415 | 2.3484e-05 | 2.3484e-05 | 0.00013613 | -0.00046796 | 0.0034352 | 0.00020731 | 1.5489e-05 | 0.00011103 | 0.00023854 | 0.00011103 | 0.00011415 | 0.00017194 | 0.00011415 | 2.4109e-06 | 6.5591e-05 | 0.0001126 | 0.00010716 | 0.00010169 | 0.00010338 | 0.00063262 | 0.00062435 | 0.00062699 | 0.00062699 | 0.00011415 | 0.00011415 | 0.00011415 | 0.00011416 | 0.00011415 | 0.00011415 | 0.000149 | 0.00014169 | 0.00018942 | 0.00021381 | 0.00019014 | 0.00011415 | 0.00011415 | 0.00011415 | 0.00011415 | 1.2515e-05 | 0.00011893 | 0.0001314 | 0.00013862 | 0.00012631 | 0.00012079 | 0.00012778 | 0.00013101 | 9.2745e-05 | 0.00012003 | 0.00061911 | 0.00061911
12/17 09:00:00 | 12 | 17 | 9 | 8409 | WD | 5.0778e-05 | 0.00022783 | 0.00022783 | 1.2871e-05 | 0.0002607 | 1.5523e-12 | 0.00011415 | 9.9992e-05 | 9.9992e-05 | 5.9897e-05 | -0.00023712 | 0.0029256 | 0.00022783 | 0.00017751 | 0.00011108 | 0.00025854 | 0.00011108 | 0.00011415 | 0 | 0.00011415 | 5.8326e-05 | 0.00016398 | 0.0001685 | 0.00011052 | 0.00010397 | 0.00010599 | 0.00065151 | 0.00063829 | 0.00064251 | 0.00064251 | 0.00011415 | 0.00011415 | 0.00011415 | 0.00011416 | 0.00011415 | 0.00011415 | 0.00016895 | 0.00015371 | 0.00019349 | 0.00021381 | 0 | 0.00011415 | 0.00011415 | 0.00011415 | 0.00011415 | 6.8988e-05 | 0.00014513 | 0.00014321 | 0.00014209 | 0.00013664 | 0.00011948 | 0.00014555 | 0.00015765 | 9.3763e-05 | 0.0001179 | 0.00049577 | 0.00049577
12/17 10:00:00 | 12 | 17 | 10 | 8410 | WD | 0.00012772 | 0.00024644 | 0.00024644 | 0.0010481 | 0.00017135 | 0.00021486 | 0.00011415 | 0.00015614 | 0.00015614 | 4.0839e-05 | -0.00016153 | 0.0024098 | 0.00024644 | 0.00032159 | 0.00011156 | 0.0002994 | 0.00011156 | 0.00011415 | 0 | 0.00011415 | 0.00024044 | 0.00029516 | 0.0002244 | 0.00011369 | 0.00010388 | 0.00010691 | 0.00066974 | 0.00063771 | 0.00064793 | 0.00064793 | 0.00011415 | 0.00011415 | 0.00011415 | 0.00011416 | 0.00011415 | 0.00011415 | 0.0001871 | 0.00015456 | 0.00019377 | 0.00021381 | 0 | 0.00011415 | 0.00011415 | 0.00011415 | 0.00011415 | 0.00015082 | 0.00018542 | 0.00016075 | 0.00014647 | 0.00014739 | 0.00012 | 0.00015054 | 0.0001647 | 9.4138e-05 | 0.00011669 | 0.00043177 | 0.00043177
12/17 11:00:00 | 12 | 17 | 11 | 8411 | WD | 0.00017891 | 0.00020148 | 0.00020148 | 8.9457e-06 | 0.00016797 | 0.00021991 | 0.00011415 | 0 | 0 | 4.0839e-05 | 0.0012391 | 0.0019758 | 0.00020148 | 0.00047807 | 0.00011463 | 0.00023527 | 0.00011463 | 0.00011415 | 0 | 0.00011415 | 0.00035715 | 0.00029516 | 0.0002244 | 0.00011418 | 0.00010378 | 0.00010699 | 0.00067233 | 0.00063708 | 0.00064833 | 0.00064833 | 0.00011415 | 0.00011415 | 0.00011415 | 0.00011416 | 0.00011415 | 0.00011415 | 0.00018706 | 0.00015413 | 0.00019363 | 0.00021381 | 0 | 0.00011415 | 0.00011415 | 0.00011415 | 0.00011415 | 0.00021331 | 0.0002165 | 0.00017437 | 0.00014997 | 0.00014871 | 0.00011981 | 0.00014935 | 0.00016305 | 9.4325e-05 | 0.00011568 | 0.000386 | 0.000386
12/17 12:00:00 | 12 | 17 | 12 | 8412 | WD | 0.00021059 | 0.00019527 | 0.00019527 | 7.737e-06 | 0.00016455 | 0.00021998 | 0.00011415 | 0 | 0 | 4.0839e-05 | 0.00078073 | 0.0016257 | 0.00019527 | 0.00038966 | 0.00011458 | 0.00022696 | 0.00011458 | 0.00011415 | 0 | 0.00011415 | 0.00043854 | 0.00029516 | 0.0002244 | 0.00014331 | 0.00010364 | 0.0001159 | 0.00084303 | 0.00063626 | 0.00070223 | 0.00070223 | 0.00011415 | 0.00011415 | 0.00011415 | 0.00011416 | 0.00011415 | 0.00011415 | 0.000187 | 0.00015348 | 0.00019341 | 0.00021381 | 0 | 0.00011415 | 0.00011415 | 0.00011415 | 0.00011415 | 0.00025465 | 0.00023778 | 0.00022691 | 0.00022061 | 0.0001489 | 0.00011955 | 0.00015073 | 0.00016519 | 9.4451e-05 | 0.00011464 | 0.00034694 | 0.00034694
12/17 13:00:00 | 12 | 17 | 13 | 8413 | WD | 0.00020491 | 0.00017564 | 0.00017564 | 6.6299e-06 | 8.0994e-05 | 0.00021627 | 0.00011415 | 0 | 0 | 4.0839e-05 | 0.00052367 | 0.001357 | 0.00017564 | 0.00033071 | 0.00011115 | 0.00021234 | 0.00011115 | 0.00011415 | 0 | 0.00011415 | 0.0004408 | 0.00029516 | 0.0002244 | 0.00011428 | 0.00010362 | 0.00010692 | 4.0395e-06 | 7.8423e-09 | 1.2942e-06 | 1.2942e-06 | 0.00011415 | 0.00011415 | 0.00011415 | 0.00011416 | 0.00011415 | 0.00011415 | 0.00018694 | 0.0001532 | 0.00019331 | 0.00021381 | 0 | 0.00011415 | 0.00011415 | 0.00011415 | 0.00011415 | 0.00025715 | 0.00023793 | 0.00022705 | 0.00022075 | 0.00014852 | 0.00011945 | 0.00015419 | 0.00017031 | 9.4561e-05 | 0.00011381 | 0.00030759 | 0.00030759
12/17 14:00:00 | 12 | 17 | 14 | 8414 | WD | 0.00017032 | 0.00017363 | 0.00017363 | 2.8736e-06 | 0.00016038 | 0.00022375 | 0.00011415 | 0 | 0 | 4.0839e-05 | 0.00042235 | 0.0011515 | 0.00017363 | 0.00029491 | 0.00011051 | 0.00019763 | 0.00011051 | 0.00011415 | 0 | 0.00011415 | 0.00037249 | 0.00029516 | 0.0002244 | 0.00011521 | 0.00010783 | 0.00011011 | 3.9262e-06 | 5.8247e-09 | 1.2567e-06 | 1.2567e-06 | 0.00011415 | 0.00011415 | 0.00011415 | 0.00011416 | 0.00011415 | 0.00011415 | 0.00018653 | 0.00015279 | 0.00019317 | 0.00021381 | 0 | 0.00011415 | 0.00011415 | 0.00011415 | 0.00011415 | 0.00022242 | 0.00021953 | 0.00021922 | 0.00021905 | 0.00014679 | 0.00012079 | 0.00015268 | 0.00016747 | 9.4654e-05 | 0.00011305 | 0.00025756 | 0.00025756
12/17 15:00:00 | 12 | 17 | 15 | 8415 | WD | 0.00011402 | 0.00015843 | 0.00015843 | 5.0757e-06 | 7.9362e-05 | 0.00023635 | 0.00011415 | 0 | 0 | 4.0839e-05 | 0.00037058 | 0.0010093 | 0.00015843 | 0.00027346 | 0.00010956 | 0.00018843 | 0.00010956 | 0.00011415 | 0 | 0.00011415 | 0.00025762 | 0.00029516 | 0.0002244 | 0.00011501 | 0.0001074 | 0.00010975 | 3.7433e-06 | 1.2291e-09 | 1.1952e-06 | 1.1952e-06 | 0.00011415 | 0.00011415 | 0.00011415 | 0.00011416 | 0.00011415 | 0.00011415 | 0.00018548 | 0.00015218 | 0.00019297 | 0.00021381 | 0 | 0.00011415 | 0.00011415 | 0.00011415 | 0.00011415 | 0.00016018 | 0.00018757 | 0.00016201 | 0.00014722 | 0.00014608 | 0.00012045 | 0.00015024 | 0.00016406 | 9.4695e-05 | 0.00011262 | 0.00022398 | 0.00022398
12/17 16:00:00 | 12 | 17 | 16 | 8416 | WD | 2.8868e-05 | 0.00016694 | 0.00016694 | 2.5927e-06 | 0.00015874 | 0.00024949 | 0.00011415 | 0 | 0 | 7.0788e-05 | 0.00034691 | 0.00090679 | 0.00016694 | 0.00026614 | 0.00011092 | 0.00018671 | 0.00011092 | 0.00011415 | 0 | 0.00011415 | 0.00012919 | 0.00029516 | 0.0002244 | 0.00011188 | 0.00010346 | 0.00010606 | 3.6181e-06 | -2.0845e-09 | 1.1529e-06 | 1.1529e-06 | 0.00011415 | 0.00011415 | 0.00011415 | 0.00011416 | 0.00011415 | 0.00011415 | 0.00016661 | 0.00015082 | 0.00019251 | 0.00021381 | 0 | 0.00011415 | 0.00011415 | 0.00011415 | 0.00011415 | 7.897e-05 | 0.0001486 | 0.00014508 | 0.00014304 | 0.00013423 | 0.00011865 | 0.0001497 | 0.00016411 | 9.4725e-05 | 0.00011244 | 0.00020843 | 0.00020843
12/17 17:00:00 | 12 | 17 | 17 | 8417 | WD | 0 | 0.00017706 | 0.00017706 | 6.0074e-06 | 8.0119e-05 | -2.0051e-12 | 0.00011415 | 2.703e-05 | 2.703e-05 | 0.00015247 | -0.00083769 | 0.00083503 | 0.00017706 | 2.8044e-05 | 0.00012 | 0.0002068 | 0.00012 | 0.00011415 | 0.00017194 | 0.00011415 | 1.1149e-05 | 0.00029516 | 0.0002244 | 0.00010371 | 0.00010282 | 0.0001031 | 3.4827e-06 | -2.1107e-09 | 1.1097e-06 | 1.1097e-06 | 0.00011415 | 0.00011415 | 0.00011415 | 0.00011416 | 0.00011415 | 0.00011415 | 0.00014779 | 0.00014543 | 0.0001525 | 0.00015611 | 0.0001538 | 0.00011415 | 0.00011415 | 0.00011415 | 0.00011415 | 1.3287e-05 | 0.00011205 | 0.00010529 | 0.00010137 | 0.00012687 | 0.00012275 | 0.00014903 | 0.00016121 | 8.7148e-05 | 0.00011269 | 0.00023079 | 0.00023079
12/17 18:00:00 | 12 | 17 | 18 | 8418 | WD | 0 | 0.00020762 | 0.00020762 | 3.4509e-05 | 0.00016338 | -7.5459e-13 | 0.00011415 | 0 | 0 | 0.00021236 | -0.00050899 | 0.00082765 | 0.00020762 | 0.0001872 | 0.00013406 | 0.00023166 | 0.00013406 | 0.00011415 | 0.00022925 | 0.00011415 | 0 | 0.00029516 | 0.0002244 | 0.00010156 | 0.00010246 | 0.00010218 | 3.1253e-06 | -3.6595e-09 | 9.9465e-07 | 9.9465e-07 | 0.00011415 | 0.00011415 | 0.00011415 | 0.00011416 | 0.00011415 | 0.00011415 | 0.00012914 | 0.00014044 | 0.00012963 | 0.00012411 | 0.00022929 | 0.00011415 | 0.00011415 | 0.00011415 | 0.00011415 | 5.5549e-06 | 9.068e-05 | 8.4109e-05 | 8.0304e-05 | 0.00011905 | 0.00012328 | 0.00014481 | 0.0001548 | 8.7139e-05 | 0.00011331 | 0.00028526 | 0.00028526
12/17 19:00:00 | 12 | 17 | 19 | 8419 | WD | 0 | 0.00024119 | 0.00024119 | 0.00013454 | 0.00016653 | -3.8268e-13 | 0.00011415 | 0 | 0 | 0.00028587 | -0.00025661 | 0.00080203 | 0.00024119 | 0.00033709 | 0.00014271 | 0.00027085 | 0.00014271 | 0.00011415 | 0.00022925 | 0.00011415 | 0 | 6.5591e-05 | 0.0001126 | 0.00010177 | 0.00010038 | 0.00010081 | 0.00059833 | 0.00061624 | 0.00061052 | 0.00061052 | 0.00011415 | 0.00011415 | 0.00011415 | 0.00011416 | 0.00011415 | 0.00011415 | 0.00012867 | 0.00012924 | 0.00011284 | 0.00010446 | 0.00022929 | 0.00011415 | 0.00011415 | 0.00011415 | 0.00011415 | 4.7071e-06 | 8.1186e-05 | 7.2578e-05 | 6.7593e-05 | 0.00011747 | 0.00011903 | 0.00011914 | 0.00011919 | 8.7104e-05 | 0.00011391 | 0.00050966 | 0.00050966
12/17 20:00:00 | 12 | 17 | 20 | 8420 | WD | 0 | 0.0002334 | 0.0002334 | -0.00014305 | 0.00016726 | -2.8565e-13 | 0.00011415 | 0 | 0 | 0.00034305 | -0.00012216 | 0.00074227 | 0.0002334 | 0.00029948 | 0.00014653 | 0.00025587 | 0.00014653 | 0.00011415 | 0.00022925 | 0.00011415 | 0 | 6.5591e-05 | 0.0001126 | 0.00011155 | 9.8924e-05 | 0.00010283 | 0.00065553 | 0.0006073 | 0.00062269 | 0.00062269 | 0.00011415 | 0.00011415 | 0.00011415 | 0.00011416 | 0.00011415 | 0.00011415 | 0.00011028 | 0.00012072 | 0.00010105 | 9.1006e-05 | 0.00022929 | 0.00011415 | 0.00011415 | 0.00011415 | 0.00011415 | 6.0385e-06 | 7.1053e-05 | 0.00010064 | 0.00011777 | 0.0001081 | 0.00011596 | 0.00011412 | 0.00011327 | 8.7025e-05 | 0.00011472 | 0.00055997 | 0.00055997
12/17 21:00:00 | 12 | 17 | 21 | 8421 | WD | 0 | 0.00021996 | 0.00021996 | 0.0010247 | 0.00016516 | 0 | 0.00011415 | 0 | 0 | 0.00034849 | -7.6542e-05 | 0.00069089 | 0.00021996 | 0.00027015 | 0.00014762 | 0.00023654 | 0.00014762 | 0.00011415 | 0.00022925 | 0.00011415 | 0 | 6.5591e-05 | 0.0001126 | 0.00011037 | 9.5882e-05 | 0.00010036 | 0.00064848 | 0.00058863 | 0.00060772 | 0.00060772 | 0.00011415 | 0.00011415 | 0.00011415 | 0.00011416 | 0.00011415 | 0.00011415 | 0.00010984 | 0.00010476 | 8.6009e-05 | 7.6429e-05 | 0.00022929 | 0.00011415 | 0.00011415 | 0.00011415 | 0.00011415 | 4.8306e-06 | 5.9917e-05 | 8.4608e-05 | 9.8906e-05 | 0.00010647 | 0.00010992 | 0.00010448 | 0.00010196 | 8.7053e-05 | 0.00011492 | 0.00060965 | 0.00060965
12/17 22:00:00 | 12 | 17 | 22 | 8422 | WD | 0 | 0.00020762 | 0.00020762 | 6.4535e-06 | 8.138e-05 | 2.0698e-12 | 0.00011415 | 0 | 0 | 0.00023959 | -5.3287e-05 | 0.00051182 | 0.00020762 | 0.00026639 | 0.00014405 | 0.00023806 | 0.00014405 | 0.00011415 | 0.00022925 | 0.00011415 | 0 | 6.5591e-05 | 0.0001126 | 0.00010441 | 8.1839e-05 | 8.8813e-05 | 0.00062758 | 0.00050242 | 0.00054235 | 0.00054235 | 0.00011415 | 0.00011415 | 0.00011415 | 0.00011415 | 0.00011415 | 0.00011415 | 0.00010924 | 9.2279e-05 | 7.4921e-05 | 6.6052e-05 | 0.00022929 | 0.00011415 | 0.00011415 | 0.00011415 | 0.00011415 | 3.2016e-06 | 4.5412e-05 | 7.0785e-05 | 8.5478e-05 | 0.00010469 | 9.8772e-05 | 9.8244e-05 | 9.7999e-05 | 8.9206e-05 | 9.5893e-05 | 0.00062143 | 0.00062143
12/17 23:00:00 | 12 | 17 | 23 | 8423 | WD | 0 | 0.00019953 | 0.00019953 | -0.00099706 | 0.0001585 | 7.9772e-13 | 0.00011415 | 0 | 0 | 0.00013341 | 0.0012382 | -0.0018426 | 0.00019953 | 0.00047144 | 0.00013614 | 0.00022211 | 0.00013614 | 0.00011415 | 0.00022925 | 0.00011415 | 0 | 6.5591e-05 | 0.0001118 | 9.5434e-05 | 7.7327e-05 | 8.2923e-05 | 0.00058092 | 0.00049265 | 0.00052081 | 0.00052081 | 0.00011415 | 0.00011415 | 0.00011415 | 0.00011416 | 0.00011415 | 0.00011415 | 0.00010883 | 6.9436e-05 | 6.3877e-05 | 6.1037e-05 | 0.00022929 | 0.00011415 | 0.00011415 | 0.00011415 | 0.00011415 | 2.0797e-06 | 3.3003e-05 | 6.2124e-05 | 7.8988e-05 | 0.00010311 | 9.0013e-05 | 9.0627e-05 | 9.0912e-05 | 8.9308e-05 | 9.9372e-05 | 3.1161e-05 | 3.1161e-05
12/17 24:00:00 | 12 | 17 | 24 | 8424 | WD | 0 | 0.00015077 | 0.00015077 | 0.00099365 | 7.7498e-05 | -1.3906e-12 | 0.00011415 | 0 | 0 | 5.4452e-05 | 0.00065585 | -0.0052885 | 0.00015077 | 0.00027011 | 0.00012638 | 0.00017109 | 0.00012638 | 0.00011415 | 0.00022925 | 0.00011415 | 0 | 6.5591e-05 | 0.0001118 | 0.00012389 | 7.7357e-05 | 9.1737e-05 | 0.00074819 | 0.00049884 | 0.00057839 | 0.00057839 | 0.00011415 | 0.00011415 | 0.00011415 | 0.00011416 | 0.00011415 | 0.00011415 | 9.9691e-05 | 6.8344e-05 | 6.1493e-05 | 5.7992e-05 | 0.00022929 | 0.00011415 | 0.00011415 | 0.00011415 | 0.00011415 | 1.729e-06 | 2.6771e-05 | 5.7344e-05 | 7.5048e-05 | 9.7953e-05 | 8.9708e-05 | 9.0046e-05 | 9.0203e-05 | 8.9326e-05 | 0.00010078 | 3.5058e-05 | 3.5058e-05
12/18 01:00:00 | 12 | 18 | 1 | 8425 | WD | 0 | 0.00010801 | 0.00010801 | -0.00097794 | 7.5451e-05 | 0.00025245 | 0.00011415 | 0 | 0 | 2.1781e-05 | 0.00043847 | -0.0053996 | 0.00010801 | 8.9749e-05 | 9.19e-05 | 0.00011948 | 9.19e-05 | 0.00011415 | 0.00022925 | 0.00011415 | 0 | 6.5591e-05 | 0.0001118 | 8.879e-05 | 7.7407e-05 | 8.0925e-05 | 0.00054202 | 0.00049909 | 0.00051278 | 0.00051278 | 0.00011415 | 0.00011415 | 0.00011415 | 0.00011416 | 0.00011415 | 0.00011415 | 4.5468e-05 | 6.8027e-05 | 5.8924e-05 | 5.4272e-05 | 0.00022929 | 0.00011415 | 0.00011415 | 0.00011415 | 0.00011415 | 1.2032e-06 | 2.496e-05 | 5.3631e-05 | 7.0234e-05 | 7.2262e-05 | 8.9634e-05 | 8.3876e-05 | 8.1205e-05 | 8.9618e-05 | 0.00010136 | 5.6334e-05 | 5.6334e-05
12/18 02:00:00 | 12 | 18 | 2 | 8426 | WD | 0 | 0.00010933 | 0.00010933 | 0.00097355 | 0 | 0.00023244 | 0.00011415 | 0 | 0 | 2.1781e-05 | 0.00040124 | -0.0052319 | 0.00010933 | 0.00012182 | 8.5656e-05 | 0.00013406 | 8.5656e-05 | 0.00011415 | 0.00022925 | 0.00011415 | 0 | 6.5591e-05 | 0.0001118 | 8.785e-05 | 7.7459e-05 | 8.067e-05 | 3.1408e-05 | 3.3992e-05 | 3.3167e-05 | 3.3167e-05 | 0.00011415 | 0.00011415 | 0.00011415 | 0.00011416 | 0.00011415 | 0.00011415 | 3.6463e-05 | 6.7924e-05 | 5.8637e-05 | 5.3892e-05 | 0.00022929 | 0.00011415 | 0.00011415 | 0.00011415 | 0.00011415 | 1.2032e-06 | 2.437e-05 | 5.3103e-05 | 6.9742e-05 | 6.6918e-05 | 8.9623e-05 | 8.3715e-05 | 8.0975e-05 | 8.9699e-05 | 0.00010168 | 5.7407e-05 | 5.7407e-05
12/18 03:00:00 | 12 | 18 | 3 | 8427 | WD | 0 | 0.00012464 | 0.00012464 | 2.4812e-07 | 7.4322e-05 | 0.00022975 | 0.00011415 | 0 | 0 | 2.1781e-05 | 0.00040979 | -0.0048384 | 0.00012464 | 0.00016948 | 8.3946e-05 | 0.00014499 | 8.3946e-05 | 0.00011415 | 0.00022925 | 0.00011415 | 0 | 6.5591e-05 | 0.0001118 | 8.7966e-05 | 7.7515e-05 | 8.0745e-05 | 3.1764e-05 | 3.366e-05 | 3.3055e-05 | 3.3055e-05 | 0.00011415 | 0.00011415 | 0.00011415 | 0.00011416 | 0.00011415 | 0.00011415 | 3.6473e-05 | 6.819e-05 | 6.0618e-05 | 5.6748e-05 | 0.00022929 | 0.00011415 | 0.00011415 | 0.00011415 | 0.00011415 | 1.23e-06 | 2.5894e-05 | 5.6002e-05 | 7.3438e-05 | 6.5471e-05 | 8.9719e-05 | 8.4262e-05 | 8.1731e-05 | 8.958e-05 | 0.00010165 | 5.1278e-05 | 5.1278e-05
12/18 04:00:00 | 12 | 18 | 4 | 8428 | WD | 0 | 0.0001163 | 0.0001163 | -0.00097024 | 0 | 0.00022651 | 0.00011415 | 0 | 0 | 2.1781e-05 | 0.00037697 | -0.0015999 | 0.0001163 | 0.00018286 | 8.2211e-05 | 0.0001447 | 8.2211e-05 | 0.00011415 | 0.00022925 | 0.00011415 | 0 | 6.5591e-05 | 0.0001118 | 8.9474e-05 | 7.8027e-05 | 8.1565e-05 | 3.1926e-05 | 1.883e-05 | 2.3009e-05 | 2.3009e-05 | 0.00011415 | 0.00011415 | 0.00011415 | 0.00011416 | 0.00011415 | 0.00011415 | 4.5596e-05 | 6.8975e-05 | 6.1912e-05 | 5.8304e-05 | 0.00022929 | 0.00011415 | 0.00011415 | 0.00011415 | 0.00011415 | 1.5508e-06 | 3.0373e-05 | 5.892e-05 | 7.5451e-05 | 7.076e-05 | 9.013e-05 | 8.4683e-05 | 8.2158e-05 | 8.9428e-05 | 0.00010147 | 4.019e-05 | 4.019e-05
12/18 05:00:00 | 12 | 18 | 5 | 8429 | WD | 0 | 0.00013154 | 0.00013154 | 0.00097441 | 7.5079e-05 | 0.00021796 | 0.00011415 | 0 | 0 | 6.5342e-05 | 0.00035857 | 0.0014972 | 0.00013154 | 0.00019843 | 8.1198e-05 | 0.000153 | 8.1198e-05 | 0.00011415 | 0.00022925 | 0.00011415 | 0 | 6.5591e-05 | 0.0001118 | 0.00014902 | 7.9401e-05 | 0.00010092 | 3.0949e-05 | 1.4796e-05 | 1.9949e-05 | 1.9949e-05 | 0.00011415 | 0.00011415 | 0.00011415 | 0.00011416 | 0.00011415 | 0.00011415 | 5.4768e-05 | 7.0282e-05 | 7.6832e-05 | 8.0178e-05 | 0.00022929 | 0.00011415 | 0.00011415 | 0.00011415 | 0.00011415 | 2.0054e-06 | 3.7834e-05 | 7.9583e-05 | 0.00010376 | 7.6767e-05 | 9.1006e-05 | 8.9706e-05 | 8.9103e-05 | 8.9341e-05 | 0.00010145 | 3.2978e-05 | 3.2978e-05
12/18 06:00:00 | 12 | 18 | 6 | 8430 | WD | 0 | 0.00013968 | 0.00013968 | 2.0002e-06 | 7.8005e-05 | -1.5577e-12 | 0.00011415 | 0 | 0 | 0.00013613 | 0.00036983 | 0.0034454 | 0.00013968 | 0.00021507 | 8.7512e-05 | 0.00015912 | 8.7512e-05 | 0.00011415 | 0.00022925 | 0.00011415 | 0 | 6.5591e-05 | 0.0001118 | 0.00014336 | 8.5208e-05 | 0.00010318 | 3.3304e-05 | 1.4471e-05 | 2.048e-05 | 2.048e-05 | 0.00011415 | 0.00011415 | 0.00011415 | 0.00011416 | 0.00011415 | 0.00011415 | 9.1181e-05 | 9.299e-05 | 0.0001022 | 0.0001069 | 0.00022929 | 0.00011415 | 0.00011415 | 0.00011415 | 0.00011415 | 3.0749e-06 | 6.2531e-05 | 0.00011054 | 0.00013835 | 9.5497e-05 | 9.9898e-05 | 9.7975e-05 | 9.7082e-05 | 8.9128e-05 | 0.00010131 | 2.0246e-05 | 2.0246e-05
12/18 07:00:00 | 12 | 18 | 7 | 8431 | WD | 0 | 0.00016865 | 0.00016865 | 9.4845e-06 | 0.00016834 | 7.5464e-14 | 0.00011415 | 0 | 0 | 0.00015247 | -0.00099586 | 0.0038263 | 0.00016865 | -3.0869e-05 | 9.9871e-05 | 0.00018574 | 9.9871e-05 | 0.00011415 | 0.00022925 | 0.00011415 | 0 | 6.5591e-05 | 0.0001126 | 0.00013046 | 9.2709e-05 | 0.00010438 | 1.202e-05 | 6.7795e-06 | 8.4514e-06 | 8.4514e-06 | 0.00011415 | 0.00011415 | 0.00011415 | 0.00011416 | 0.00011415 | 0.00011415 | 0.00012828 | 0.00012421 | 0.00013044 | 0.00013363 | 0.00022929 | 0.00011415 | 0.00011415 | 0.00011415 | 0.00011415 | 4.0107e-06 | 9.1597e-05 | 8.8347e-05 | 8.6466e-05 | 0.00011476 | 0.00011393 | 0.00010774 | 0.00010488 | 8.6166e-05 | 0.00012234 | 0.000455 | 0.000455
12/18 08:00:00 | 12 | 18 | 8 | 8432 | WD | 0 | 0.00016947 | 0.00016947 | 1.8179e-05 | 0.000253 | 4.7973e-13 | 0.00011415 | 2.3546e-05 | 2.3546e-05 | 0.00013613 | -0.00041602 | 0.0035848 | 0.00016947 | 0.000106 | 0.00011103 | 0.00017265 | 0.00011103 | 0.00011415 | 0.00017194 | 0.00011415 | 2.4173e-06 | 6.5591e-05 | 0.0001126 | 0.00011096 | 0.00010925 | 0.00010978 | 5.7957e-06 | 2.1569e-06 | 3.3179e-06 | 3.3179e-06 | 0.00011415 | 0.00011415 | 0.00011415 | 0.00011416 | 0.00011415 | 0.00011415 | 0.000149 | 0.00014169 | 0.00018942 | 0.00021381 | 0.00019014 | 0.00011415 | 0.00011415 | 0.00011415 | 0.00011415 | 1.2513e-05 | 0.00011894 | 0.0001314 | 0.00013862 | 0.00012586 | 0.00012337 | 0.0001288 | 0.00013131 | 9.349e-05 | 0.00011522 | 0.00035411 | 0.00035411
12/18 09:00:00 | 12 | 18 | 9 | 8433 | WD | 4.4517e-05 | 0.00017137 | 0.00017137 | 0.00042173 | 0.00018095 | 1.5523e-12 | 0.00011415 | 9.993e-05 | 9.993e-05 | 5.9897e-05 | -0.00022879 | 0.0031235 | 0.00017137 | 0.00020233 | 0.00011108 | 0.00019019 | 0.00011108 | 0.00011415 | 0 | 0.00011415 | 5.829e-05 | 0.00016398 | 0.0001685 | 0.00011476 | 0.00011174 | 0.00011268 | 5.0301e-06 | 6.9598e-07 | 2.0788e-06 | 2.0788e-06 | 0.00011415 | 0.00011415 | 0.00011415 | 0.00011416 | 0.00011415 | 0.00011415 | 0.00016895 | 0.00015371 | 0.00019349 | 0.00021381 | 0 | 0.00011415 | 0.00011415 | 0.00011415 | 0.00011415 | 6.8895e-05 | 0.00014513 | 0.0001432 | 0.00014209 | 0.00013619 | 0.00012212 | 0.00014786 | 0.00015979 | 9.3637e-05 | 0.00011286 | 0.00022196 | 0.00022196
12/18 10:00:00 | 12 | 18 | 10 | 8434 | WD | 0.00011579 | 0.00019845 | 0.00019845 | 0.00048493 | 0.0001715 | 0.00021486 | 0.00011415 | 0.000155 | 0.000155 | 4.0839e-05 | -0.00015196 | 0.0026819 | 0.00019845 | 0.00028954 | 0.00011156 | 0.00023106 | 0.00011156 | 0.00011415 | 0 | 0.00011415 | 0.00023869 | 0.00029516 | 0.0002244 | 0.00011863 | 0.00011345 | 0.00011505 | 4.6211e-06 | 4.9634e-07 | 1.8124e-06 | 1.8124e-06 | 0.00011415 | 0.00011415 | 0.00011415 | 0.00011416 | 0.00011415 | 0.00011415 | 0.0001871 | 0.00015456 | 0.00019377 | 0.00021381 | 0 | 0.00011415 | 0.00011415 | 0.00011415 | 0.00011415 | 0.00015015 | 0.00018495 | 0.00016056 | 0.00014643 | 0.00014694 | 0.00012327 | 0.00015303 | 0.00016684 | 9.4016e-05 | 0.00011131 | 0.00014615 | 0.00014615
12/18 11:00:00 | 12 | 18 | 11 | 8435 | WD | 0.00016541 | 0.00015908 | 0.00015908 | -0.00081272 | 0.00016796 | 0.00021991 | 0.00011415 | 0 | 0 | 4.0839e-05 | 0.001166 | 0.0022727 | 0.00015908 | 0.00040427 | 0.00011463 | 0.00017491 | 0.00011463 | 0.00011415 | 0 | 0.00011415 | 0.00035537 | 0.00029516 | 0.0002244 | 0.00011946 | 0.00011509 | 0.00011644 | 4.2319e-06 | 4.1827e-07 | 1.635e-06 | 1.635e-06 | 0.00011415 | 0.00011415 | 0.00011415 | 0.00011416 | 0.00011415 | 0.00011415 | 0.00018706 | 0.00015413 | 0.00019363 | 0.00021381 | 0 | 0.00011415 | 0.00011415 | 0.00011415 | 0.00011415 | 0.00021257 | 0.00021604 | 0.00017417 | 0.00014993 | 0.00014833 | 0.0001237 | 0.000152 | 0.00016512 | 9.4382e-05 | 0.00011047 | 0.00011273 | 0.00011273
12/18 12:00:00 | 12 | 18 | 12 | 8436 | WD | 0.00019498 | 0.00015082 | 0.00015082 | 0.00097612 | 0.0001646 | 0.00021998 | 0.00011415 | 0 | 0 | 4.0839e-05 | 0.00079809 | 0.0019517 | 0.00015082 | 0.0003156 | 0.00011458 | 0.00016367 | 0.00011458 | 0.00011415 | 0 | 0.00011415 | 0.00043644 | 0.00029516 | 0.0002244 | 0.00014692 | 0.00011589 | 0.00012548 | 4.4174e-06 | 2.6021e-07 | 1.5866e-06 | 1.5866e-06 | 0.00011415 | 0.00011415 | 0.00011415 | 0.00011416 | 0.00011415 | 0.00011415 | 0.000187 | 0.00015348 | 0.00019341 | 0.00021381 | 0 | 0.00011415 | 0.00011415 | 0.00011415 | 0.00011415 | 0.0002538 | 0.00023723 | 0.00022668 | 0.00022057 | 0.00014855 | 0.00012377 | 0.00015356 | 0.00016738 | 9.4608e-05 | 0.00010961 | 8.2493e-05 | 8.2493e-05
12/18 13:00:00 | 12 | 18 | 13 | 8437 | WD | 0.0001902 | 0.00013531 | 0.00013531 | 6.948e-06 | 0.00013405 | 0.00021627 | 0.00011415 | 0 | 0 | 4.0839e-05 | 0.00054794 | 0.0016783 | 0.00013531 | 0.00026301 | 0.00011115 | 0.00014693 | 0.00011115 | 0.00011415 | 0 | 0.00011415 | 0.00043841 | 0.00029516 | 0.0002244 | 0.00012045 | 0.00011674 | 0.00011789 | 3.77e-06 | 1.9689e-07 | 1.3369e-06 | 1.3369e-06 | 0.00011415 | 0.00011415 | 0.00011415 | 0.00011416 | 0.00011415 | 0.00011415 | 0.00018694 | 0.0001532 | 0.00019331 | 0.00021381 | 0 | 0.00011415 | 0.00011415 | 0.00011415 | 0.00011415 | 0.00025621 | 0.00023731 | 0.00022679 | 0.0002207 | 0.00014824 | 0.00012398 | 0.00015721 | 0.00017263 | 9.5026e-05 | 0.00010888 | 5.0161e-05 | 5.0161e-05
12/18 14:00:00 | 12 | 18 | 14 | 8438 | WD | 0.00015859 | 0.00013073 | 0.00013073 | -0.00099946 | 0.00010789 | 0.00022375 | 0.00011415 | 0 | 0 | 4.0839e-05 | 0.00048127 | 0.0014654 | 0.00013073 | 0.00024252 | 0.00011051 | 0.00014448 | 0.00011051 | 0.00011415 | 0 | 0.00011415 | 0.00037008 | 0.00029516 | 0.0002244 | 0.00012169 | 0.00012189 | 0.00012183 | 3.6738e-06 | 2.1279e-07 | 1.317e-06 | 1.317e-06 | 0.00011415 | 0.00011415 | 0.00011415 | 0.00011416 | 0.00011415 | 0.00011415 | 0.00018653 | 0.00015279 | 0.00019317 | 0.00021381 | 0 | 0.00011415 | 0.00011415 | 0.00011415 | 0.00011415 | 0.00022154 | 0.0002189 | 0.00021897 | 0.00021901 | 0.00014656 | 0.00012567 | 0.00015581 | 0.0001698 | 9.5097e-05 | 0.00010849 | 2.8923e-05 | 2.8923e-05
12/18 15:00:00 | 12 | 18 | 15 | 8439 | WD | 0.00010543 | 0.00013076 | 0.00013076 | 0.0010037 | 9.2796e-05 | 0.00023635 | 0.00011415 | 0 | 0 | 4.0839e-05 | 0.00044652 | 0.0012674 | 0.00013076 | 0.00023708 | 0.00010956 | 0.00014701 | 0.00010956 | 0.00011415 | 0 | 0.00011415 | 0.00025494 | 0.00029516 | 0.0002244 | 0.00012156 | 0.00012167 | 0.00012164 | 3.5317e-06 | 1.0085e-07 | 1.1955e-06 | 1.1955e-06 | 0.00011415 | 0.00011415 | 0.00011415 | 0.00011416 | 0.00011415 | 0.00011415 | 0.00018548 | 0.00015218 | 0.00019297 | 0.00021381 | 0 | 0.00011415 | 0.00011415 | 0.00011415 | 0.00011415 | 0.00015924 | 0.00018687 | 0.00016173 | 0.00014717 | 0.00014587 | 0.0001254 | 0.0001534 | 0.00016639 | 9.5112e-05 | 0.00010834 | 1.6934e-05 | 1.6934e-05
12/18 16:00:00 | 12 | 18 | 16 | 8440 | WD | 2.6346e-05 | 0.00013447 | 0.00013447 | 2.719e-06 | 0.00014538 | 0.00024949 | 0.00011415 | 0 | 0 | 7.0788e-05 | 0.00039427 | 0.0010767 | 0.00013447 | 0.00022064 | 0.00011092 | 0.0001425 | 0.00011092 | 0.00011415 | 0 | 0.00011415 | 0.0001285 | 0.00029516 | 0.0002244 | 0.00011763 | 0.00011715 | 0.0001173 | 3.3476e-06 | -4.532e-08 | 1.0372e-06 | 1.0372e-06 | 0.00011415 | 0.00011415 | 0.00011415 | 0.00011416 | 0.00011415 | 0.00011415 | 0.00016661 | 0.00015082 | 0.00019251 | 0.00021381 | 0 | 0.00011415 | 0.00011415 | 0.00011415 | 0.00011415 | 7.8722e-05 | 0.00014843 | 0.00014501 | 0.00014303 | 0.00013404 | 0.0001234 | 0.00015259 | 0.00016614 | 9.4962e-05 | 0.0001086 | 2.5102e-05 | 2.5102e-05
12/18 17:00:00 | 12 | 18 | 17 | 8441 | WD | 0 | 0.0001508 | 0.0001508 | 6.3841e-06 | 8.0146e-05 | -2.0051e-12 | 0.00011415 | 2.7144e-05 | 2.7144e-05 | 0.00015247 | -0.00092513 | 0.00095951 | 0.0001508 | -2.22e-06 | 0.00012 | 0.00016942 | 0.00012 | 0.00011415 | 0.00017194 | 0.00011415 | 1.1196e-05 | 0.00029516 | 0.0002244 | 0.00010798 | 0.0001132 | 0.00011159 | 3.2627e-06 | -5.8116e-07 | 6.4524e-07 | 6.4524e-07 | 0.00011415 | 0.00011415 | 0.00011415 | 0.00011416 | 0.00011415 | 0.00011415 | 0.00014779 | 0.00014543 | 0.0001525 | 0.00015611 | 0.0001538 | 0.00011415 | 0.00011415 | 0.00011415 | 0.00011415 | 1.3294e-05 | 0.00011205 | 0.00010529 | 0.00010137 | 0.00012668 | 0.00012635 | 0.00015109 | 0.00016257 | 8.7475e-05 | 0.00010934 | 5.7449e-05 | 5.7449e-05
12/18 18:00:00 | 12 | 18 | 18 | 8442 | WD | 0 | 0.00018012 | 0.00018012 | 7.9076e-06 | 0.00016344 | -7.5459e-13 | 0.00011415 | 0 | 0 | 0.00021236 | -0.00044184 | 0.00084543 | 0.00018012 | 0.00019275 | 0.00013406 | 0.00019251 | 0.00013406 | 0.00011415 | 0.00022925 | 0.00011415 | 0 | 0.00029516 | 0.0002244 | 0.00010435 | 0.00010884 | 0.00010745 | 3.0381e-06 | -7.183e-07 | 4.8019e-07 | 4.8019e-07 | 0.00011415 | 0.00011415 | 0.00011415 | 0.00011416 | 0.00011415 | 0.00011415 | 0.00012914 | 0.00014044 | 0.00012963 | 0.00012411 | 0.00022929 | 0.00011415 | 0.00011415 | 0.00011415 | 0.00011415 | 5.5549e-06 | 9.068e-05 | 8.4109e-05 | 8.0304e-05 | 0.00011887 | 0.00012547 | 0.00014615 | 0.00015574 | 8.7396e-05 | 0.00011045 | 0.00012525 | 0.00012525
12/18 19:00:00 | 12 | 18 | 19 | 8443 | WD | 0 | 0.00020461 | 0.00020461 | 9.663e-06 | 0.00016664 | -3.8268e-13 | 0.00011415 | 0 | 0 | 0.00028587 | -0.00024787 | 0.00075608 | 0.00020461 | 0.0003124 | 0.00014271 | 0.00021876 | 0.00014271 | 0.00011415 | 0.00022925 | 0.00011415 | 0 | 6.5591e-05 | 0.0001126 | 0.00010404 | 0.00010627 | 0.00010558 | 2.7468e-06 | -2.2111e-07 | 7.2582e-07 | 7.2582e-07 | 0.00011415 | 0.00011415 | 0.00011415 | 0.00011416 | 0.00011415 | 0.00011415 | 0.00012867 | 0.00012924 | 0.00011284 | 0.00010446 | 0.00022929 | 0.00011415 | 0.00011415 | 0.00011415 | 0.00011415 | 4.7071e-06 | 8.1186e-05 | 7.2578e-05 | 6.7593e-05 | 0.00011728 | 0.00012105 | 0.00011978 | 0.00011919 | 8.7338e-05 | 0.00011114 | 0.00034227 | 0.00034227
12/18 20:00:00 | 12 | 18 | 20 | 8444 | WD | 0 | 0.00019191 | 0.00019191 | 1.0036e-05 | 0.00016729 | -2.8565e-13 | 0.00011415 | 0 | 0 | 0.00034305 | -0.00012324 | 0.00065026 | 0.00019191 | 0.00026084 | 0.00014653 | 0.0001968 | 0.00014653 | 0.00011415 | 0.00022925 | 0.00011415 | 0 | 6.5591e-05 | 0.0001126 | 0.00010184 | 0.00010455 | 0.00010371 | 2.5586e-06 | -1.1111e-07 | 7.4067e-07 | 7.4067e-07 | 0.00011415 | 0.00011415 | 0.00011415 | 0.00011416 | 0.00011415 | 0.00011415 | 0.00011028 | 0.00012072 | 0.00010105 | 9.1006e-05 | 0.00022929 | 0.00011415 | 0.00011415 | 0.00011415 | 0.00011415 | 6.0385e-06 | 7.1053e-05 | 0.00010064 | 0.00011777 | 0.00010773 | 0.00011788 | 0.00011473 | 0.00011327 | 8.7323e-05 | 0.0001117 | 0.00036389 | 0.00036389
12/18 21:00:00 | 12 | 18 | 21 | 8445 | WD | 0 | 0.00018562 | 0.00018562 | 9.5294e-06 | 0.00016523 | 0 | 0.00011415 | 0 | 0 | 0.00034849 | -7.6988e-05 | 0.00054354 | 0.00018562 | 0.00023659 | 0.00014762 | 0.00018763 | 0.00014762 | 0.00011415 | 0.00022925 | 0.00011415 | 0 | 6.5591e-05 | 0.0001126 | 0.000101 | 0.00010049 | 0.00010064 | 2.4065e-06 | -2.0329e-07 | 6.2938e-07 | 6.2938e-07 | 0.00011415 | 0.00011415 | 0.00011415 | 0.00011416 | 0.00011415 | 0.00011415 | 0.00010984 | 0.00010476 | 8.6009e-05 | 7.6429e-05 | 0.00022929 | 0.00011415 | 0.00011415 | 0.00011415 | 0.00011415 | 4.8306e-06 | 5.9917e-05 | 8.4608e-05 | 9.8906e-05 | 0.00010612 | 0.00011149 | 0.00010498 | 0.00010196 | 8.7305e-05 | 0.00011209 | 0.00042786 | 0.00042786
12/18 22:00:00 | 12 | 18 | 22 | 8446 | WD | 0 | 0.00017947 | 0.00017947 | 0.0010171 | 0.00015174 | 2.0698e-12 | 0.00011415 | 0 | 0 | 0.00023959 | -5.364e-05 | 0.00033486 | 0.00017947 | 0.0002307 | 0.00014405 | 0.00018736 | 0.00014405 | 0.00011415 | 0.00022925 | 0.00011415 | 0 | 6.5591e-05 | 0.0001126 | 9.7082e-05 | 8.4682e-05 | 8.8514e-05 | 2.1636e-05 | -2.6875e-07 | 6.72e-06 | 6.72e-06 | 0.00011415 | 0.00011415 | 0.00011415 | 0.00011415 | 0.00011415 | 0.00011415 | 0.00010924 | 9.2279e-05 | 7.4921e-05 | 6.6052e-05 | 0.00022929 | 0.00011415 | 0.00011415 | 0.00011415 | 0.00011415 | 3.2016e-06 | 4.5412e-05 | 7.0785e-05 | 8.5478e-05 | 0.00010429 | 9.9769e-05 | 9.856e-05 | 9.7999e-05 | 8.8599e-05 | 9.7293e-05 | 0.00044697 | 0.00044697
12/18 23:00:00 | 12 | 18 | 23 | 8447 | WD | 0 | 0.00016942 | 0.00016942 | -0.00099668 | 8.9996e-05 | 7.9772e-13 | 0.00011415 | 0 | 0 | 0.00013341 | 0.00097481 | -0.0019406 | 0.00016942 | 0.00043758 | 0.00013614 | 0.00018957 | 0.00013614 | 0.00011415 | 0.00022925 | 0.00011415 | 0 | 6.5591e-05 | 0.0001118 | 9.6349e-05 | 7.8827e-05 | 8.4242e-05 | 2.8831e-05 | 8.7223e-06 | 1.5138e-05 | 1.5138e-05 | 0.00011415 | 0.00011415 | 0.00011415 | 0.00011416 | 0.00011415 | 0.00011415 | 0.00010883 | 6.9436e-05 | 6.3877e-05 | 6.1037e-05 | 0.00022929 | 0.00011415 | 0.00011415 | 0.00011415 | 0.00011415 | 2.0797e-06 | 3.3003e-05 | 6.2124e-05 | 7.8988e-05 | 0.00010274 | 9.0508e-05 | 9.1211e-05 | 9.1537e-05 | 8.8743e-05 | 9.7695e-05 | 2.1368e-05 | 2.1368e-05
12/18 24:00:00 | 12 | 18 | 24 | 8448 | WD | 0 | 0.00015096 | 0.00015096 | 0.00099361 | 7.7515e-05 | -1.3906e-12 | 0.00011415 | 0 | 0 | 5.4452e-05 | 0.00062163 | -0.0053294 | 0.00015096 | 0.00028876 | 0.00012638 | 0.00017136 | 0.00012638 | 0.00011415 | 0.00022925 | 0.00011415 | 0 | 6.5591e-05 | 0.0001118 | 0.00012414 | 7.7651e-05 | 9.2019e-05 | 3.0202e-05 | 2.2154e-05 | 2.4722e-05 | 2.4722e-05 | 0.00011415 | 0.00011415 | 0.00011415 | 0.00011416 | 0.00011415 | 0.00011415 | 9.9691e-05 | 6.8344e-05 | 6.1493e-05 | 5.7992e-05 | 0.00022929 | 0.00011415 | 0.00011415 | 0.00011415 | 0.00011415 | 1.729e-06 | 2.6771e-05 | 5.7344e-05 | 7.5048e-05 | 9.7653e-05 | 8.9787e-05 | 9.051e-05 | 9.0846e-05 | 8.8844e-05 | 9.9618e-05 | 3.0609e-06 | 3.0609e-06
12/19 01:00:00 | 12 | 19 | 1 | 8449 | WE | 0 | 0.00010427 | 0.00010427 | 8.8415e-07 | 7.5657e-05 | 0.00025245 | 0.00011415 | 0 | 0 | 2.1781e-05 | 0.00040371 | -0.0058533 | 0.00010427 | 8.287e-05 | 9.281e-05 | 0.00011392 | 9.281e-05 | 0.00011415 | 0.00022925 | 0.00011415 | 0 | 1.6398e-05 | 1.3975e-05 | 9.1196e-05 | 7.7524e-05 | 8.1749e-05 | -1.6763e-05 | 3.3722e-05 | 1.7614e-05 | 1.7614e-05 | 0.00011415 | 0.00011415 | 0.00011415 | 0.00011416 | 0.00011415 | 0.00011415 | 9.1034e-05 | 6.7637e-05 | 6.0012e-05 | 5.6116e-05 | 0.00022929 | 0.00011415 | 0.00011415 | 0.00011415 | 0.00011415 | 2.6738e-06 | 2.2734e-05 | 5.4326e-05 | 7.262e-05 | 9.1962e-05 | 8.9463e-05 | 8.4672e-05 | 8.245e-05 | 8.6171e-05 | 0.00010057 | 2.4353e-05 | 2.4353e-05
12/19 02:00:00 | 12 | 19 | 2 | 8450 | WE | 0 | 0.0001373 | 0.0001373 | 0 | 7.4743e-05 | 0.00023244 | 0.00011415 | 0 | 0 | 2.1781e-05 | 0.00045285 | -0.004301 | 0.0001373 | 0.00016465 | 8.6205e-05 | 0.00016247 | 8.6205e-05 | 0.00011415 | 0.00022925 | 0.00011415 | 0 | 1.6398e-05 | 1.3975e-05 | 8.9985e-05 | 7.7479e-05 | 8.1344e-05 | -3.3521e-05 | 3.3927e-05 | 1.2408e-05 | 1.2408e-05 | 0.00011415 | 0.00011415 | 0.00011415 | 0.00011416 | 0.00011415 | 0.00011415 | 9.1034e-05 | 6.7538e-05 | 5.9021e-05 | 5.4669e-05 | 0.00022929 | 0.00011415 | 0.00011415 | 0.00011415 | 0.00011415 | 2.6738e-06 | 2.2169e-05 | 5.2933e-05 | 7.0747e-05 | 9.2008e-05 | 8.9428e-05 | 8.3828e-05 | 8.1231e-05 | 8.6022e-05 | 0.00010126 | 4.2642e-05 | 4.2642e-05
12/19 03:00:00 | 12 | 19 | 3 | 8451 | WE | 0 | 0.00014452 | 0.00014452 | -4.6065e-07 | 0 | 0.00022975 | 0.00011415 | 0 | 0 | 2.1781e-05 | 0.00046119 | -0.0051842 | 0.00014452 | 0.00020773 | 8.4304e-05 | 0.00018443 | 8.4304e-05 | 0.00011415 | 0.00022925 | 0.00011415 | 0 | 1.6398e-05 | 1.3975e-05 | 8.9427e-05 | 7.7392e-05 | 8.1111e-05 | 0.00049706 | 0.00049901 | 0.00049839 | 0.00049839 | 0.00011415 | 0.00011415 | 0.00011415 | 0.00011416 | 0.00011415 | 0.00011415 | 9.1034e-05 | 6.7578e-05 | 5.8145e-05 | 5.3326e-05 | 0.00022929 | 0.00011415 | 0.00011415 | 0.00011415 | 0.00011415 | 2.6738e-06 | 2.2396e-05 | 5.1915e-05 | 6.9009e-05 | 9.2051e-05 | 8.9419e-05 | 8.3249e-05 | 8.0388e-05 | 8.5867e-05 | 0.00010182 | 6.925e-05 | 6.925e-05
12/19 04:00:00 | 12 | 19 | 4 | 8452 | WE | 0 | 0.00016524 | 0.00016524 | 3.0602e-07 | 7.4474e-05 | 0.00022651 | 0.00011415 | 0 | 0 | 2.1781e-05 | 0.00043152 | -0.0021915 | 0.00016524 | 0.000237 | 8.2413e-05 | 0.00020309 | 8.2413e-05 | 0.00011415 | 0.00022925 | 0.00011415 | 0 | 1.6398e-05 | 1.3975e-05 | 8.9157e-05 | 7.7341e-05 | 8.0993e-05 | 0.0004934 | 0.0004988 | 0.00049708 | 0.00049708 | 0.00011415 | 0.00011415 | 0.00011415 | 0.00011416 | 0.00011415 | 0.00011415 | 9.1034e-05 | 6.8179e-05 | 5.8423e-05 | 5.3438e-05 | 0.00022929 | 0.00011415 | 0.00011415 | 0.00011415 | 0.00011415 | 2.6738e-06 | 2.5829e-05 | 5.3266e-05 | 6.9154e-05 | 9.21e-05 | 8.9589e-05 | 8.3136e-05 | 8.0143e-05 | 8.5725e-05 | 0.00010231 | 9.6753e-05 | 9.6753e-05
12/19 05:00:00 | 12 | 19 | 5 | 8453 | WE | 0 | 0.00016794 | 0.00016794 | 0 | 2.025e-05 | 0.00021796 | 0.00011415 | 0 | 0 | 6.5342e-05 | 0.00040592 | 0.00088265 | 0.00016794 | 0.00025336 | 8.158e-05 | 0.000213 | 8.158e-05 | 0.00011415 | 0.00022925 | 0.00011415 | 0 | 1.6398e-05 | 1.3975e-05 | 0.00010072 | 7.732e-05 | 8.455e-05 | 0.00056006 | 0.00049871 | 0.00051828 | 0.00051828 | 0.00011415 | 0.00011415 | 0.00011415 | 0.00011416 | 0.00011415 | 0.00011415 | 9.1034e-05 | 6.9401e-05 | 6.1076e-05 | 5.6823e-05 | 0.00022929 | 0.00011415 | 0.00011415 | 0.00011415 | 0.00011415 | 2.6738e-06 | 3.2805e-05 | 5.8598e-05 | 7.3534e-05 | 9.2239e-05 | 8.9955e-05 | 8.3788e-05 | 8.0928e-05 | 8.5631e-05 | 0.00010265 | 0.00011769 | 0.00011769
12/19 06:00:00 | 12 | 19 | 6 | 8454 | WE | 0 | 0.00019019 | 0.00019019 | 4.3505e-06 | 0.00013584 | -1.5577e-12 | 0.00011415 | 0 | 0 | 0.00013613 | 0.00039266 | 0.0027862 | 0.00019019 | 0.00025897 | 8.8117e-05 | 0.00022217 | 8.8117e-05 | 0.00011415 | 0.00022925 | 0.00011415 | 0 | 1.6398e-05 | 1.3975e-05 | 9.9792e-05 | 8.0497e-05 | 8.646e-05 | 0.0005537 | 0.00051826 | 0.00052957 | 0.00052957 | 0.00011415 | 0.00011415 | 0.00011415 | 0.00011416 | 0.00011415 | 0.00011415 | 9.1034e-05 | 8.6668e-05 | 7.4596e-05 | 6.8429e-05 | 0.00022929 | 0.00011415 | 0.00011415 | 0.00011415 | 0.00011415 | 2.6738e-06 | 4.7626e-05 | 7.3544e-05 | 8.8553e-05 | 9.2306e-05 | 9.6289e-05 | 8.7962e-05 | 8.41e-05 | 8.5343e-05 | 0.00010301 | 0.00014684 | 0.00014684
12/19 07:00:00 | 12 | 19 | 7 | 8455 | WE | 0 | 0.000209 | 0.000209 | 1.1371e-05 | 0.00017082 | 7.5442e-14 | 0.00011415 | 0 | 0 | 0.00015247 | -0.0010086 | 0.0031936 | 0.000209 | -0.00018818 | 0.00010137 | 0.00024249 | 0.00010137 | 0.00011415 | 0.00022925 | 0.00011415 | 0 | 1.6398e-05 | 1.4769e-05 | 0.0001004 | 8.6365e-05 | 9.0702e-05 | 0.00054125 | 0.00053635 | 0.00053792 | 0.00053792 | 0.00011415 | 0.00011415 | 0.00011415 | 0.00011416 | 0.00011415 | 0.00011415 | 9.1034e-05 | 0.00011711 | 9.2869e-05 | 8.0485e-05 | 0.00022929 | 0.00011415 | 0.00011415 | 0.00011415 | 0.00011415 | 2.6738e-06 | 6.6196e-05 | 9.0235e-05 | 0.00010416 | 9.2417e-05 | 0.00010955 | 9.9735e-05 | 9.5181e-05 | 8.0412e-05 | 0.00012643 | 4.7233e-05 | 4.7233e-05
12/19 08:00:00 | 12 | 19 | 8 | 8456 | WE | 0 | 0.0002083 | 0.0002083 | 0.001065 | 0.00017691 | 4.7973e-13 | 0.00011415 | 2.1617e-05 | 2.1617e-05 | 0.00013613 | -0.00043317 | 0.0029587 | 0.0002083 | 8.2805e-06 | 0.000114 | 0.00023878 | 0.000114 | 0.00011415 | 0.00017194 | 0.00011415 | 5.5482e-07 | 1.6398e-05 | 1.4769e-05 | 9.5988e-05 | 0.00010158 | 9.9855e-05 | 0.00050731 | 0.00062373 | 0.00058659 | 0.00058659 | 0.00011415 | 0.00011415 | 0.00011415 | 0.00011416 | 0.00011415 | 0.00011415 | 9.1034e-05 | 0.00013711 | 0.00010659 | 9.0996e-05 | 0.00019014 | 0.00011415 | 0.00011415 | 0.00011415 | 0.00011415 | 4.7063e-06 | 9.258e-05 | 0.00010858 | 0.00011785 | 9.1459e-05 | 0.00011924 | 0.00010577 | 9.9521e-05 | 8.4022e-05 | 0.00012097 | 9.3066e-05 | 9.3066e-05
12/19 09:00:00 | 12 | 19 | 9 | 8457 | WE | 4.8508e-05 | 0.00023584 | 0.00023584 | -0.0010309 | 0.00026675 | 1.5523e-12 | 0.00011415 | 9.488e-05 | 9.488e-05 | 5.9897e-05 | -0.00023681 | 0.0025049 | 0.00023584 | 0.0001437 | 0.00011567 | 0.00026806 | 0.00011567 | 0.00011415 | 0 | 0.00011415 | 5.5344e-06 | 1.6398e-05 | 1.4769e-05 | 9.5897e-05 | 0.00010346 | 0.00010112 | 0.00049804 | 0.00063515 | 0.00059141 | 0.00059141 | 0.00011415 | 0.00011415 | 0.00011415 | 0.00011416 | 0.00011415 | 0.00011415 | 9.1034e-05 | 0.00014837 | 0.00011633 | 9.9958e-05 | 0 | 0.00011415 | 0.00011415 | 0.00011415 | 0.00011415 | 3.165e-05 | 0.00012443 | 0.00012849 | 0.00013083 | 8.6775e-05 | 0.00011739 | 0.00010258 | 9.5705e-05 | 8.5647e-05 | 0.00011899 | 4.0613e-05 | 4.0613e-05
12/19 10:00:00 | 12 | 19 | 10 | 8458 | WE | 0.00012978 | 0.0002535 | 0.0002535 | 2.0056e-05 | 0.00017529 | 0.00021486 | 0.00011415 | 0.00015617 | 0.00015617 | 4.0839e-05 | -0.0001616 | 0.0020282 | 0.0002535 | 0.00028793 | 0.00011778 | 0.00030755 | 0.00011778 | 0.00011415 | 0 | 0.00011415 | 1.3361e-05 | 1.6398e-05 | 1.4769e-05 | 9.6469e-05 | 0.00010346 | 0.0001013 | 0.00049798 | 0.00063514 | 0.00059138 | 0.00059138 | 0.00011415 | 0.00011415 | 0.00011415 | 0.00011416 | 0.00011415 | 0.00011415 | 9.1034e-05 | 0.00014946 | 0.00011937 | 0.000104 | 0 | 0.00011415 | 0.00011415 | 0.00011415 | 0.00011415 | 6.9909e-05 | 0.00016414 | 0.00014764 | 0.00013809 | 8.6799e-05 | 0.00011818 | 0.00010492 | 9.8766e-05 | 8.5848e-05 | 0.00011782 | 4.4906e-05 | 4.4906e-05
12/19 11:00:00 | 12 | 19 | 11 | 8459 | WE | 0.00018254 | 0.00021807 | 0.00021807 | 0.00037245 | 0.00018125 | 0.00021991 | 0.00011415 | 0 | 0 | 4.0839e-05 | 0.0010899 | 0.0016372 | 0.00021807 | 0.00050283 | 0.00012151 | 0.00025543 | 0.00012151 | 0.00011415 | 0 | 0.00011415 | 1.9891e-05 | 1.6398e-05 | 1.4769e-05 | 9.5721e-05 | 0.00010347 | 0.00010107 | 0.00049211 | 0.0006352 | 0.00058954 | 0.00058954 | 0.00011415 | 0.00011415 | 0.00011415 | 0.00011416 | 0.00011415 | 0.00011415 | 9.1034e-05 | 0.00014938 | 0.00011814 | 0.00010218 | 0 | 0.00011415 | 0.00011415 | 0.00011415 | 0.00011415 | 0.00010067 | 0.00019405 | 0.00015803 | 0.00013717 | 8.675e-05 | 0.0001183 | 0.00010404 | 9.7429e-05 | 8.556e-05 | 0.00011691 | 4.5345e-05 | 4.5345e-05
12/19 12:00:00 | 12 | 19 | 12 | 8460 | WE | 0.00021389 | 0.00020447 | 0.00020447 | 0.00067875 | 0.00015752 | 0.00021998 | 0.00011415 | 0 | 0 | 4.0839e-05 | 0.00078711 | 0.0013298 | 0.00020447 | 0.00039687 | 0.00012155 | 0.00023965 | 0.00012155 | 0.00011415 | 0 | 0.00011415 | 2.441e-05 | 1.6398e-05 | 1.4769e-05 | 0.00012405 | 0.00010355 | 0.00010988 | 0.00065623 | 0.00063568 | 0.00064224 | 0.00064224 | 0.00011415 | 0.00011415 | 0.00011415 | 0.00011416 | 0.00011415 | 0.00011415 | 9.1034e-05 | 0.00014911 | 0.0001139 | 9.5904e-05 | 0 | 0.00011415 | 0.00011415 | 0.00011415 | 0.00011415 | 0.00012091 | 0.0002129 | 0.00016017 | 0.00012964 | 8.6941e-05 | 0.00011823 | 0.00010418 | 9.7667e-05 | 8.5407e-05 | 0.00011591 | 3.3872e-05 | 3.3872e-05
12/19 13:00:00 | 12 | 19 | 13 | 8461 | WE | 0.00020778 | 0.00019482 | 0.00019482 | -0.00023133 | 0.00016426 | 0.00021627 | 0.00011415 | 0 | 0 | 4.0839e-05 | 0.00052493 | 0.001091 | 0.00019482 | 0.00033881 | 0.00011748 | 0.00022574 | 0.00011748 | 0.00011415 | 0 | 0.00011415 | 2.4522e-05 | 1.6398e-05 | 1.4769e-05 | 9.4292e-05 | 0.00010356 | 0.00010069 | 0.00048137 | 0.00063575 | 0.0005865 | 0.0005865 | 0.00011415 | 0.00011415 | 0.00011415 | 0.00011416 | 0.00011415 | 0.00011415 | 9.1034e-05 | 0.00014827 | 0.00011155 | 9.2781e-05 | 0 | 0.00011415 | 0.00011415 | 0.00011415 | 0.00011415 | 0.00012219 | 0.00020986 | 0.00015642 | 0.00012547 | 8.6559e-05 | 0.00011796 | 0.00010275 | 9.5695e-05 | 8.5758e-05 | 0.000115 | 1.5755e-05 | 1.5755e-05
12/19 14:00:00 | 12 | 19 | 14 | 8462 | WE | 0.00017197 | 0.00018337 | 0.00018337 | 0.00024098 | 0.00016234 | 0.00022375 | 0.00011415 | 0 | 0 | 4.0839e-05 | 0.00042272 | 0.00092558 | 0.00018337 | 0.00030468 | 0.00011631 | 0.00020999 | 0.00011631 | 0.00011415 | 0 | 0.00011415 | 2.0713e-05 | 1.6398e-05 | 1.4769e-05 | 9.6242e-05 | 0.00010782 | 0.00010424 | -0.00010328 | 7.7592e-09 | -3.2945e-05 | -3.2945e-05 | 0.00011415 | 0.00011415 | 0.00011415 | 0.00011416 | 0.00011415 | 0.00011415 | 9.1034e-05 | 0.00014778 | 0.00010773 | 8.7265e-05 | 0 | 0.00011415 | 0.00011415 | 0.00011415 | 0.00011415 | 0.00010578 | 0.00018982 | 0.00014394 | 0.00011736 | 8.6485e-05 | 0.0001193 | 0.00010062 | 9.195e-05 | 8.6075e-05 | 0.0001141 | -6.373e-06 | -6.373e-06
12/19 15:00:00 | 12 | 19 | 15 | 8463 | WE | 0.00011501 | 0.00016988 | 0.00016988 | 6.0891e-06 | 8.022e-05 | 0.00023635 | 0.00011415 | 0 | 0 | 4.0839e-05 | 0.00037385 | 0.00080202 | 0.00016988 | 0.00028921 | 0.00011474 | 0.00020351 | 0.00011474 | 0.00011415 | 0 | 0.00011415 | 1.4327e-05 | 1.6398e-05 | 1.4769e-05 | 9.6857e-05 | 0.00010745 | 0.00010417 | -0.00010469 | 4.4151e-09 | -3.3397e-05 | -3.3397e-05 | 0.00011415 | 0.00011415 | 0.00011415 | 0.00011416 | 0.00011415 | 0.00011415 | 9.1034e-05 | 0.0001471 | 0.00010447 | 8.269e-05 | 0 | 0.00011415 | 0.00011415 | 0.00011415 | 0.00011415 | 7.665e-05 | 0.00015658 | 0.00012712 | 0.00011006 | 8.6448e-05 | 0.00011896 | 9.1199e-05 | 7.8325e-05 | 8.6211e-05 | 0.00011357 | 1.2561e-05 | 1.2561e-05
12/19 16:00:00 | 12 | 19 | 16 | 8464 | WE | 2.9201e-05 | 0.00018434 | 0.00018434 | 0.00099015 | 0.00016042 | 0.00024949 | 0.00011415 | 0 | 0 | 7.0788e-05 | 0.00035536 | 0.00072353 | 0.00018434 | 0.00029376 | 0.00011582 | 0.00021019 | 0.00011582 | 0.00011415 | 0 | 0.00011415 | 7.1122e-06 | 1.6398e-05 | 1.4769e-05 | 9.6145e-05 | 0.00010352 | 0.00010124 | -0.00010591 | 4.8432e-09 | -3.3788e-05 | -3.3788e-05 | 0.00011415 | 0.00011415 | 0.00011415 | 0.00011416 | 0.00011415 | 0.00011415 | 9.1034e-05 | 0.00014527 | 0.00010166 | 7.9372e-05 | 0 | 0.00011415 | 0.00011415 | 0.00011415 | 0.00011415 | 4.1228e-05 | 0.00011472 | 0.0001081 | 0.00010426 | 8.6436e-05 | 0.00011702 | 8.9202e-05 | 7.6299e-05 | 8.6261e-05 | 0.00011357 | 2.3756e-05 | 2.3756e-05
12/19 17:00:00 | 12 | 19 | 17 | 8465 | WE | 0 | 0.00022091 | 0.00022091 | -0.0009856 | 0.00016219 | -2.0051e-12 | 0.00011415 | 2.3503e-05 | 2.3503e-05 | 0.00015247 | -0.00085844 | 0.00068521 | 0.00022091 | 1.0243e-05 | 0.00012479 | 0.00025584 | 0.00012479 | 0.00011415 | 0.00017194 | 0.00011415 | 5.3859e-07 | 1.6398e-05 | 1.4769e-05 | 9.0753e-05 | 0.00010329 | 9.9417e-05 | 0.00045697 | 0.00063412 | 0.0005776 | 0.0005776 | 0.00011415 | 0.00011415 | 0.00011415 | 0.00011416 | 0.00011415 | 0.00011415 | 9.1034e-05 | 0.00014225 | 9.6876e-05 | 7.3692e-05 | 0.0001538 | 0.00011415 | 0.00011415 | 0.00011415 | 0.00011415 | 6.5262e-06 | 7.9687e-05 | 8.9707e-05 | 9.5509e-05 | 9.0227e-05 | 0.00012199 | 9.6959e-05 | 8.5348e-05 | 8.6184e-05 | 0.00011423 | 5.9414e-05 | 5.9414e-05
12/19 18:00:00 | 12 | 19 | 18 | 8466 | WE | 0 | 0.00022035 | 0.00022035 | 8.6004e-06 | 9.7978e-05 | -7.5459e-13 | 0.00011415 | 0 | 0 | 0.00021236 | -0.00049689 | 0.00071958 | 0.00022035 | 0.00018681 | 0.00013881 | 0.00025866 | 0.00013881 | 0.00011415 | 0.00022925 | 0.00011415 | 0 | 1.6398e-05 | 1.4769e-05 | 9.0703e-05 | 0.00010029 | 9.733e-05 | 0.00046295 | 0.00061572 | 0.00056698 | 0.00056698 | 0.00011415 | 0.00011415 | 0.00011415 | 0.00011416 | 0.00011415 | 0.00011415 | 9.1034e-05 | 0.00012663 | 8.9269e-05 | 7.0179e-05 | 0.00022929 | 0.00011415 | 0.00011415 | 0.00011415 | 0.00011415 | 2.6738e-06 | 6.8214e-05 | 8.2529e-05 | 9.0819e-05 | 9.2195e-05 | 0.00011838 | 9.6377e-05 | 8.6169e-05 | 8.5056e-05 | 0.00011494 | 9.8836e-05 | 9.8836e-05
12/19 19:00:00 | 12 | 19 | 19 | 8467 | WE | 0 | 0.00026443 | 0.00026443 | 0.0010435 | 0.00021903 | -3.8268e-13 | 0.00011415 | 0 | 0 | 0.00028587 | -0.00025712 | 0.00071873 | 0.00026443 | 0.00035163 | 0.00014748 | 0.00029501 | 0.00014748 | 0.00011415 | 0.00022925 | 0.00011415 | 0 | 1.6398e-05 | 1.4769e-05 | 9.0643e-05 | 9.9511e-05 | 9.6771e-05 | 0.00046401 | 0.0006109 | 0.00056403 | 0.00056403 | 0.00011415 | 0.00011415 | 0.00011415 | 0.00011416 | 0.00011415 | 0.00011415 | 9.1034e-05 | 0.00012264 | 8.3483e-05 | 6.3475e-05 | 0.00022929 | 0.00011415 | 0.00011415 | 0.00011415 | 0.00011415 | 2.6738e-06 | 6.5305e-05 | 7.5968e-05 | 8.2143e-05 | 9.2257e-05 | 0.00011661 | 9.3705e-05 | 8.3083e-05 | 8.4816e-05 | 0.00011571 | 0.00021532 | 0.00021532
12/19 20:00:00 | 12 | 19 | 20 | 8468 | WE | 0 | 0.00024645 | 0.00024645 | 1.0136e-05 | 0.00019057 | -2.8567e-13 | 0.00011415 | 0 | 0 | 0.00034305 | -0.00011914 | 0.00071589 | 0.00024645 | 0.00030965 | 0.0001514 | 0.00026991 | 0.0001514 | 0.00011415 | 0.00022925 | 0.00011415 | 0 | 1.6398e-05 | 1.4769e-05 | 0.00010233 | 9.8565e-05 | 9.9729e-05 | 0.00053224 | 0.00060509 | 0.00058185 | 0.00058185 | 0.00011415 | 0.00011415 | 0.00011415 | 0.00011416 | 0.00011415 | 0.00011415 | 9.1034e-05 | 0.00011781 | 8.0517e-05 | 6.1465e-05 | 0.00022929 | 0.00011415 | 0.00011415 | 0.00011415 | 0.00011415 | 2.6738e-06 | 6.1694e-05 | 7.2996e-05 | 7.9541e-05 | 9.2364e-05 | 0.0001145 | 9.24e-05 | 8.2148e-05 | 8.4818e-05 | 0.00011585 | 0.00022518 | 0.00022518
12/19 21:00:00 | 12 | 19 | 21 | 8469 | WE | 0 | 0.00022739 | 0.00022739 | -0.00045982 | 0.00016834 | 0 | 0.00011415 | 0 | 0 | 0.00034849 | -7.6674e-05 | 0.00065171 | 0.00022739 | 0.00027666 | 0.00015248 | 0.00024561 | 0.00015248 | 0.00011415 | 0.00022925 | 0.00011415 | 0 | 1.6398e-05 | 1.4769e-05 | 0.00010161 | 9.584e-05 | 9.7623e-05 | 0.00052808 | 0.00058837 | 0.00056913 | 0.00056913 | 0.00011415 | 0.00011415 | 0.00011415 | 0.00011416 | 0.00011415 | 0.00011415 | 9.1034e-05 | 0.00010413 | 7.5344e-05 | 6.0638e-05 | 0.00022929 | 0.00011415 | 0.00011415 | 0.00011415 | 0.00011415 | 2.6738e-06 | 5.5997e-05 | 7.023e-05 | 7.8471e-05 | 9.2298e-05 | 0.00010941 | 9.0604e-05 | 8.1881e-05 | 8.5028e-05 | 0.00011553 | 0.00021106 | 0.00021106
12/19 22:00:00 | 12 | 19 | 22 | 8470 | WE | 0 | 0.00020816 | 0.00020816 | 0.00047321 | 0.00015368 | 2.0697e-12 | 0.00011415 | 0 | 0 | 0.00023959 | -5.2856e-05 | 0.00053245 | 0.00020816 | 0.00025583 | 0.00014889 | 0.00022689 | 0.00014889 | 0.00011415 | 0.00022925 | 0.00011415 | 0 | 1.6398e-05 | 1.4769e-05 | 9.6423e-05 | 8.1204e-05 | 8.5907e-05 | 0.00051758 | 0.00049852 | 0.0005046 | 0.0005046 | 0.00011415 | 0.00011415 | 0.00011415 | 0.00011416 | 0.00011415 | 0.00011415 | 9.1034e-05 | 8.8189e-05 | 6.8193e-05 | 5.7976e-05 | 0.00022929 | 0.00011415 | 0.00011415 | 0.00011415 | 0.00011415 | 2.6738e-06 | 3.8487e-05 | 6.1627e-05 | 7.5027e-05 | 9.2254e-05 | 9.9123e-05 | 8.6846e-05 | 8.1152e-05 | 8.6702e-05 | 0.00011527 | 0.00019862 | 0.00019862
12/19 23:00:00 | 12 | 19 | 23 | 8471 | WE | 0 | 0.0001784 | 0.0001784 | 6.6487e-06 | 9.1485e-05 | 7.9772e-13 | 0.00011415 | 0 | 0 | 0.00013341 | 0.0010312 | -0.0017607 | 0.0001784 | 0.00044635 | 0.00013992 | 0.00020134 | 0.00013992 | 0.00011415 | 0.00022925 | 0.00011415 | 0 | 1.6398e-05 | 1.3975e-05 | 8.8004e-05 | 7.7358e-05 | 8.0648e-05 | 0.00047358 | 0.00049277 | 0.00048665 | 0.00048665 | 0.00011415 | 0.00011415 | 0.00011415 | 0.00011415 | 0.00011415 | 0.00011415 | 9.1034e-05 | 6.8383e-05 | 6.1574e-05 | 5.8095e-05 | 0.00022929 | 0.00011415 | 0.00011415 | 0.00011415 | 0.00011415 | 2.6738e-06 | 2.6995e-05 | 5.751e-05 | 7.5181e-05 | 9.2145e-05 | 8.959e-05 | 8.3848e-05 | 8.1185e-05 | 8.6462e-05 | 9.5818e-05 | 0.00018702 | 0.00018702
12/19 24:00:00 | 12 | 19 | 24 | 8472 | WE | 0 | 0.0001416 | 0.0001416 | 1.9397e-06 | 7.8383e-05 | -1.3906e-12 | 0.00011415 | 0 | 0 | 5.4452e-05 | 0.00065132 | -0.0049626 | 0.0001416 | 0.00025309 | 0.00012686 | 0.0001578 | 0.00012686 | 0.00011415 | 0.00022925 | 0.00011415 | 0 | 1.6398e-05 | 1.3975e-05 | 0.0001178 | 7.7408e-05 | 8.9892e-05 | -5.9881e-05 | 3.406e-05 | 4.0872e-06 | 4.0872e-06 | 0.00011415 | 0.00011415 | 0.00011415 | 0.00011416 | 0.00011415 | 0.00011415 | 9.1034e-05 | 6.7664e-05 | 6.0585e-05 | 5.6968e-05 | 0.00022929 | 0.00011415 | 0.00011415 | 0.00011415 | 0.00011415 | 2.6738e-06 | 2.2886e-05 | 5.5079e-05 | 7.3722e-05 | 9.2398e-05 | 8.9422e-05 | 8.3584e-05 | 8.0876e-05 | 8.644e-05 | 9.9052e-05 | 0.00018587 | 0.00018587
12/20 01:00:00 | 12 | 20 | 1 | 8473 | WE | 0 | 8.5788e-05 | 8.5788e-05 | 7.7202e-07 | 7.5657e-05 | 0.00025245 | 0.00011415 | 0 | 0 | 2.1781e-05 | 0.0004085 | -0.0052399 | 8.5788e-05 | 3.596e-05 | 9.281e-05 | 8.7621e-05 | 9.281e-05 | 0.00011415 | 0.00022925 | 0.00011415 | 0 | 1.6398e-05 | 1.3975e-05 | 8.8351e-05 | 7.7467e-05 | 8.083e-05 | -5.7424e-05 | 3.396e-05 | 4.8036e-06 | 4.8036e-06 | 0.00011415 | 0.00011415 | 0.00011415 | 0.00011416 | 0.00011415 | 0.00011415 | 9.1034e-05 | 6.7729e-05 | 5.9644e-05 | 5.5513e-05 | 0.00022929 | 0.00011415 | 0.00011415 | 0.00011415 | 0.00011415 | 2.6738e-06 | 2.3262e-05 | 5.4025e-05 | 7.184e-05 | 9.2067e-05 | 8.9473e-05 | 8.3328e-05 | 8.0478e-05 | 8.6463e-05 | 0.00010038 | 0.00017098 | 0.00017098
12/20 02:00:00 | 12 | 20 | 2 | 8474 | WE | 0 | 0.00011081 | 0.00011081 | 4.0653e-07 | 7.4731e-05 | 0.00023244 | 0.00011415 | 0 | 0 | 2.1781e-05 | 0.00040822 | -0.0051721 | 0.00011081 | 0.00011664 | 8.6205e-05 | 0.00012476 | 8.6205e-05 | 0.00011415 | 0.00022925 | 0.00011415 | 0 | 1.6398e-05 | 1.3975e-05 | 8.8544e-05 | 7.7529e-05 | 8.0933e-05 | -5.6616e-05 | 3.3468e-05 | 4.726e-06 | 4.726e-06 | 0.00011415 | 0.00011415 | 0.00011415 | 0.00011416 | 0.00011415 | 0.00011415 | 9.1034e-05 | 6.758e-05 | 5.8756e-05 | 5.4248e-05 | 0.00022929 | 0.00011415 | 0.00011415 | 0.00011415 | 0.00011415 | 2.6738e-06 | 2.2409e-05 | 5.2676e-05 | 7.0203e-05 | 9.2031e-05 | 8.9454e-05 | 8.3085e-05 | 8.0131e-05 | 8.6464e-05 | 0.00010089 | 0.0001647 | 0.0001647
12/20 03:00:00 | 12 | 20 | 3 | 8475 | WE | 0 | 0.00011121 | 0.00011121 | 5.9213e-05 | 0 | 0.00022975 | 0.00011415 | 0 | 0 | 2.1781e-05 | 0.00040795 | -0.0047244 | 0.00011121 | 0.00016044 | 8.4304e-05 | 0.00013701 | 8.4304e-05 | 0.00011415 | 0.00022925 | 0.00011415 | 0 | 1.6398e-05 | 1.3975e-05 | 8.8737e-05 | 7.7737e-05 | 8.1136e-05 | -5.5929e-05 | 2.0314e-05 | -4.0122e-06 | -4.0122e-06 | 0.00011415 | 0.00011415 | 0.00011415 | 0.00011416 | 0.00011415 | 0.00011415 | 9.1034e-05 | 6.7485e-05 | 5.7794e-05 | 5.2843e-05 | 0.00022929 | 0.00011415 | 0.00011415 | 0.00011415 | 0.00011415 | 2.6738e-06 | 2.1869e-05 | 5.1326e-05 | 6.8384e-05 | 9.1984e-05 | 8.9498e-05 | 8.2836e-05 | 7.9747e-05 | 8.6515e-05 | 0.00010108 | 0.00014652 | 0.00014652
12/20 04:00:00 | 12 | 20 | 4 | 8476 | WE | 0 | 0.00012695 | 0.00012695 | -5.8908e-05 | 7.4475e-05 | 0.00022651 | 0.00011415 | 0 | 0 | 2.1781e-05 | 0.00037765 | -0.0014611 | 0.00012695 | 0.00018806 | 8.2413e-05 | 0.00014858 | 8.2413e-05 | 0.00011415 | 0.00022925 | 0.00011415 | 0 | 1.6398e-05 | 1.3975e-05 | 8.9068e-05 | 7.9426e-05 | 8.2406e-05 | -5.4977e-05 | 1.4702e-05 | -7.5297e-06 | -7.5297e-06 | 0.00011415 | 0.00011415 | 0.00011415 | 0.00011416 | 0.00011415 | 0.00011415 | 9.1034e-05 | 6.7544e-05 | 5.8391e-05 | 5.3714e-05 | 0.00022929 | 0.00011415 | 0.00011415 | 0.00011415 | 0.00011415 | 2.6738e-06 | 2.2203e-05 | 5.2163e-05 | 6.9512e-05 | 9.1962e-05 | 9.011e-05 | 8.3193e-05 | 7.9985e-05 | 8.6554e-05 | 0.0001012 | 0.00013969 | 0.00013969
12/20 05:00:00 | 12 | 20 | 5 | 8477 | WE | 0 | 0.00014043 | 0.00014043 | 4.4579e-07 | 7.5253e-05 | 0.00021796 | 0.00011415 | 0 | 0 | 6.5342e-05 | 0.0003799 | 0.0015864 | 0.00014043 | 0.0002209 | 8.158e-05 | 0.00016555 | 8.158e-05 | 0.00011415 | 0.00022925 | 0.00011415 | 0 | 1.6398e-05 | 1.3975e-05 | 0.00010156 | 8.2349e-05 | 8.8286e-05 | -5.3644e-05 | 1.4114e-05 | -7.5048e-06 | -7.5048e-06 | 0.00011415 | 0.00011415 | 0.00011415 | 0.00011416 | 0.00011415 | 0.00011415 | 9.1034e-05 | 6.9679e-05 | 5.9002e-05 | 5.3546e-05 | 0.00022929 | 0.00011415 | 0.00011415 | 0.00011415 | 0.00011415 | 2.6738e-06 | 2.4849e-05 | 5.2995e-05 | 6.9294e-05 | 9.2058e-05 | 9.1785e-05 | 8.3693e-05 | 7.9939e-05 | 8.6591e-05 | 0.00010129 | 0.00013193 | 0.00013193
12/20 06:00:00 | 12 | 20 | 6 | 8478 | WE | 0 | 0.00014555 | 0.00014555 | 1.912e-06 | 7.8493e-05 | -1.5577e-12 | 0.00011415 | 0 | 0 | 0.00013613 | 0.00037908 | 0.0035152 | 0.00014555 | 0.00022726 | 8.8117e-05 | 0.00016728 | 8.8117e-05 | 0.00011415 | 0.00022925 | 0.00011415 | 0 | 1.6398e-05 | 1.3975e-05 | 0.00010127 | 8.6852e-05 | 9.1309e-05 | -5.2899e-05 | 1.4133e-05 | -7.2539e-06 | -7.2539e-06 | 0.00011415 | 0.00011415 | 0.00011415 | 0.00011416 | 0.00011415 | 0.00011415 | 9.1034e-05 | 8.4051e-05 | 6.7636e-05 | 5.9249e-05 | 0.00022929 | 0.00011415 | 0.00011415 | 0.00011415 | 0.00011415 | 2.6738e-06 | 3.4085e-05 | 6.1055e-05 | 7.6674e-05 | 9.2039e-05 | 9.7707e-05 | 8.6636e-05 | 8.1501e-05 | 8.6615e-05 | 0.0001013 | 0.00012519 | 0.00012519
12/20 07:00:00 | 12 | 20 | 7 | 8479 | WE | 0 | 0.00016469 | 0.00016469 | 0.0010453 | 0.00017093 | 7.5442e-14 | 0.00011415 | 0 | 0 | 0.00015247 | -0.0009931 | 0.0038594 | 0.00016469 | -3.8666e-05 | 0.00010137 | 0.0001794 | 0.00010137 | 0.00011415 | 0.00022925 | 0.00011415 | 0 | 1.6398e-05 | 1.4769e-05 | 0.00010292 | 9.4274e-05 | 9.6945e-05 | -7.1522e-05 | 6.4996e-06 | -1.8394e-05 | -1.8394e-05 | 0.00011415 | 0.00011415 | 0.00011415 | 0.00011416 | 0.00011415 | 0.00011415 | 9.1034e-05 | 0.00011341 | 8.0931e-05 | 6.4334e-05 | 0.00022929 | 0.00011415 | 0.00011415 | 0.00011415 | 0.00011415 | 2.6738e-06 | 4.5297e-05 | 6.9335e-05 | 8.3254e-05 | 9.2014e-05 | 0.00010918 | 9.1221e-05 | 8.2893e-05 | 8.3599e-05 | 0.00010113 | 0.00010949 | 0.00010949
12/20 08:00:00 | 12 | 20 | 8 | 8480 | WE | 0 | 0.00015875 | 0.00015875 | -0.0010313 | 0.00026557 | 4.7973e-13 | 0.00011415 | 2.1635e-05 | 2.1635e-05 | 0.00013613 | -0.00042516 | 0.0035868 | 0.00015875 | 9.3119e-05 | 0.000114 | 0.00015487 | 0.000114 | 0.00011415 | 0.00017194 | 0.00011415 | 5.5527e-07 | 1.6398e-05 | 1.4769e-05 | 0.00010022 | 0.00011269 | 0.00010883 | -7.8416e-05 | 1.64e-06 | -2.3902e-05 | -2.3902e-05 | 0.00011415 | 0.00011415 | 0.00011415 | 0.00011416 | 0.00011415 | 0.00011415 | 9.1034e-05 | 0.00012819 | 8.9795e-05 | 7.0176e-05 | 0.00019014 | 0.00011415 | 0.00011415 | 0.00011415 | 0.00011415 | 4.7024e-06 | 5.5316e-05 | 7.7843e-05 | 9.0888e-05 | 9.0978e-05 | 0.00011823 | 9.3419e-05 | 8.1912e-05 | 8.5462e-05 | 0.00010108 | 0.00011287 | 0.00011287
12/20 09:00:00 | 12 | 20 | 9 | 8481 | WE | 2.8933e-05 | 0.00015828 | 0.00015828 | 0.00012999 | 0.000178 | 1.5523e-12 | 0.00011415 | 9.314e-05 | 9.314e-05 | 5.9897e-05 | -0.0002238 | 0.0031338 | 0.00015828 | 0.00014029 | 0.00011567 | 0.00017105 | 0.00011567 | 0.00011415 | 0 | 0.00011415 | 5.4329e-06 | 1.6398e-05 | 1.4769e-05 | 0.00010169 | 0.0001175 | 0.00011261 | -8.7479e-05 | 7.2039e-07 | -2.742e-05 | -2.742e-05 | 0.00011415 | 0.00011415 | 0.00011415 | 0.00011416 | 0.00011415 | 0.00011415 | 9.1034e-05 | 0.00014126 | 9.6569e-05 | 7.3736e-05 | 0 | 0.00011415 | 0.00011415 | 0.00011415 | 0.00011415 | 3.1177e-05 | 8.5045e-05 | 9.2296e-05 | 9.6495e-05 | 8.6226e-05 | 0.00011813 | 8.5237e-05 | 6.998e-05 | 8.6642e-05 | 0.00012221 | 8.6547e-05 | 8.6547e-05
12/20 10:00:00 | 12 | 20 | 10 | 8482 | WE | 0.00010971 | 0.00018629 | 0.00018629 | 0.00095213 | 0.0002403 | 0.00021486 | 0.00011415 | 0.00014942 | 0.00014942 | 4.0839e-05 | -0.0001482 | 0.0027072 | 0.00018629 | 0.00026177 | 0.00011778 | 0.00020208 | 0.00011778 | 0.00011415 | 0 | 0.00011415 | 1.2783e-05 | 1.6398e-05 | 1.4769e-05 | 0.00010424 | 0.00012069 | 0.00011561 | -8.8056e-05 | 6.7813e-07 | -2.7633e-05 | -2.7633e-05 | 0.00011415 | 0.00011415 | 0.00011415 | 0.00011416 | 0.00011415 | 0.00011415 | 9.1034e-05 | 0.00014285 | 9.7577e-05 | 7.4447e-05 | 0 | 0.00011415 | 0.00011415 | 0.00011415 | 0.00011415 | 6.7518e-05 | 0.00012502 | 0.00010839 | 9.8767e-05 | 8.6211e-05 | 0.00011965 | 8.5864e-05 | 7.0191e-05 | 8.6849e-05 | 0.00011484 | 5.3156e-05 | 5.3156e-05
12/20 11:00:00 | 12 | 20 | 11 | 8483 | WE | 0.00015952 | 0.00013188 | 0.00013188 | 1.0482e-05 | 0.00019368 | 0.00021991 | 0.00011415 | 0 | 0 | 4.0839e-05 | 0.0011327 | 0.0023679 | 0.00013188 | 0.00033365 | 0.00012151 | 0.00013087 | 0.00012151 | 0.00011415 | 0 | 0.00011415 | 1.963e-05 | 1.6398e-05 | 1.4769e-05 | 0.00010566 | 0.00012563 | 0.00011946 | -8.5507e-05 | 1.0926e-06 | -2.6538e-05 | -2.6538e-05 | 0.00011415 | 0.00011415 | 0.00011415 | 0.00011416 | 0.00011415 | 0.00011415 | 9.1034e-05 | 0.0001438 | 9.7766e-05 | 7.4243e-05 | 0 | 0.00011415 | 0.00011415 | 0.00011415 | 0.00011415 | 9.9685e-05 | 0.00016068 | 0.00012202 | 9.9637e-05 | 8.6193e-05 | 0.00012211 | 8.6656e-05 | 7.0209e-05 | 8.7004e-05 | 0.00011189 | 3.3197e-05 | 3.3197e-05
12/20 12:00:00 | 12 | 20 | 12 | 8484 | WE | 0.0001888 | 0.00012861 | 0.00012861 | 8.9227e-06 | 0.00016732 | 0.00021998 | 0.00011415 | 0 | 0 | 4.0839e-05 | 0.00075979 | 0.0021033 | 0.00012861 | 0.00027218 | 0.00012155 | 0.00013019 | 0.00012155 | 0.00011415 | 0 | 0.00011415 | 2.4132e-05 | 1.6398e-05 | 1.4769e-05 | 0.00013141 | 0.00013041 | 0.00013072 | -8.8487e-05 | 1.0714e-06 | -2.7503e-05 | -2.7503e-05 | 0.00011415 | 0.00011415 | 0.00011415 | 0.00011416 | 0.00011415 | 0.00011415 | 9.1034e-05 | 0.00014429 | 9.6799e-05 | 7.2535e-05 | 0 | 0.00011415 | 0.00011415 | 0.00011415 | 0.00011415 | 0.00011995 | 0.00018405 | 0.00012957 | 9.8021e-05 | 8.6421e-05 | 0.00012392 | 8.6875e-05 | 6.9692e-05 | 8.7091e-05 | 0.00011049 | 2.0445e-05 | 2.0445e-05
12/20 13:00:00 | 12 | 20 | 13 | 8485 | WE | 0.00018551 | 0.00011061 | 0.00011061 | 7.8484e-06 | 9.8731e-05 | 0.00021627 | 0.00011415 | 0 | 0 | 4.0839e-05 | 0.00056363 | 0.0018645 | 0.00011061 | 0.0002241 | 0.00011748 | 0.00011577 | 0.00011748 | 0.00011415 | 0 | 0.00011415 | 2.4237e-05 | 1.6398e-05 | 1.4769e-05 | 0.00010573 | 0.00013178 | 0.00012373 | -8.381e-05 | 6.2998e-07 | -2.6311e-05 | -2.6311e-05 | 0.00011415 | 0.00011415 | 0.00011415 | 0.00011416 | 0.00011415 | 0.00011415 | 9.1034e-05 | 0.00014175 | 9.4766e-05 | 7.0757e-05 | 0 | 0.00011415 | 0.00011415 | 0.00011415 | 0.00011415 | 0.00012122 | 0.00018141 | 0.00012711 | 9.566e-05 | 8.6176e-05 | 0.00012394 | 8.6521e-05 | 6.9164e-05 | 8.7137e-05 | 0.00010961 | 1.993e-05 | 1.993e-05
12/20 14:00:00 | 12 | 20 | 14 | 8486 | WE | 0.00015409 | 9.925e-05 | 9.925e-05 | 7.4213e-06 | 0.00014597 | 0.00022375 | 0.00011415 | 0 | 0 | 4.0839e-05 | 0.00043484 | 0.0016489 | 9.925e-05 | 0.00017463 | 0.00011631 | 9.271e-05 | 0.00011631 | 0.00011415 | 0 | 0.00011415 | 2.0431e-05 | 1.6398e-05 | 1.4769e-05 | 0.00010802 | 0.00013683 | 0.00012793 | -8.4243e-05 | 3.4323e-07 | -2.6644e-05 | -2.6644e-05 | 0.00011415 | 0.00011415 | 0.00011415 | 0.00011416 | 0.00011415 | 0.00011415 | 9.1034e-05 | 0.00013915 | 9.3405e-05 | 7.0029e-05 | 0 | 0.00011415 | 0.00011415 | 0.00011415 | 0.00011415 | 0.00010488 | 0.00016011 | 0.00011834 | 9.4155e-05 | 8.74e-05 | 0.00012492 | 8.6739e-05 | 6.9029e-05 | 9.8552e-05 | 0.00010847 | 1.0148e-05 | 1.0148e-05
12/20 15:00:00 | 12 | 20 | 15 | 8487 | WE | 0.00010225 | 9.4495e-05 | 9.4495e-05 | 0.0010091 | 0.00016049 | 0.00023635 | 0.00011415 | 0 | 0 | 4.0839e-05 | 0.00037005 | 0.0014305 | 9.4495e-05 | 0.00015208 | 0.00011474 | 8.4081e-05 | 0.00011474 | 0.00011415 | 0 | 0.00011415 | 1.4033e-05 | 1.6398e-05 | 1.4769e-05 | 0.0001087 | 0.00013587 | 0.00012747 | -8.4278e-05 | 2.1218e-07 | -2.6745e-05 | -2.6745e-05 | 0.00011415 | 0.00011415 | 0.00011415 | 0.00011416 | 0.00011415 | 0.00011415 | 9.1034e-05 | 0.00013361 | 9.3133e-05 | 7.2451e-05 | 0 | 0.00011415 | 0.00011415 | 0.00011415 | 0.00011415 | 7.5747e-05 | 0.00012532 | 0.00010701 | 9.6407e-05 | 8.7228e-05 | 0.0001229 | 8.6509e-05 | 6.9628e-05 | 9.6915e-05 | 0.0001081 | 1.2303e-05 | 1.2303e-05
12/20 16:00:00 | 12 | 20 | 16 | 8488 | WE | 2.521e-05 | 8.1266e-05 | 8.1266e-05 | -0.00099891 | 8.0241e-05 | 0.00024949 | 0.00011415 | 0 | 0 | 7.0788e-05 | 0.00033707 | 0.0012396 | 8.1266e-05 | 0.00013237 | 0.00011582 | 7.5564e-05 | 0.00011582 | 0.00011415 | 0 | 0.00011415 | 7.0401e-06 | 1.6398e-05 | 1.4769e-05 | 0.00010723 | 0.00013081 | 0.00012352 | -8.5366e-05 | -7.335e-08 | -2.7286e-05 | -2.7286e-05 | 0.00011415 | 0.00011415 | 0.00011415 | 0.00011416 | 0.00011415 | 0.00011415 | 9.1034e-05 | 0.00013263 | 9.1619e-05 | 7.0664e-05 | 0 | 0.00011415 | 0.00011415 | 0.00011415 | 0.00011415 | 4.0947e-05 | 9.1234e-05 | 9.2234e-05 | 9.2813e-05 | 8.6194e-05 | 0.00012082 | 8.5516e-05 | 6.9139e-05 | 8.7244e-05 | 0.00010817 | 9.2915e-06 | 9.2915e-06
12/20 17:00:00 | 12 | 20 | 17 | 8489 | WE | 0 | 0.00011189 | 0.00011189 | 7.8064e-06 | 0.00016227 | -2.0051e-12 | 0.00011415 | 2.3413e-05 | 2.3413e-05 | 0.00015247 | -0.00080385 | 0.001084 | 0.00011189 | -6.6573e-05 | 0.00012479 | 0.00010064 | 0.00012479 | 0.00011415 | 0.00017194 | 0.00011415 | 5.3653e-07 | 1.6398e-05 | 1.4769e-05 | 0.00010122 | 0.00012807 | 0.00011977 | -8.7e-05 | -3.0504e-07 | -2.7965e-05 | -2.7965e-05 | 0.00011415 | 0.00011415 | 0.00011415 | 0.00011416 | 0.00011415 | 0.00011415 | 9.1034e-05 | 0.00012781 | 8.7875e-05 | 6.7472e-05 | 0.0001538 | 0.00011415 | 0.00011415 | 0.00011415 | 0.00011415 | 6.5109e-06 | 6.5168e-05 | 7.9277e-05 | 8.7447e-05 | 8.9924e-05 | 0.00012436 | 9.3092e-05 | 7.859e-05 | 8.7252e-05 | 0.00010833 | 1.3939e-05 | 1.3939e-05
12/20 18:00:00 | 12 | 20 | 18 | 8490 | WE | 0 | 0.00011671 | 0.00011671 | 0.0010271 | 0.0001658 | -7.5459e-13 | 0.00011415 | 0 | 0 | 0.00021236 | -0.00046719 | 0.00098033 | 0.00011671 | 5.7794e-05 | 0.00013881 | 0.00010088 | 0.00013881 | 0.00011415 | 0.00022925 | 0.00011415 | 0 | 1.6398e-05 | 1.4769e-05 | 0.00010074 | 0.00012455 | 0.00011719 | -7.8673e-05 | -2.4875e-07 | -2.5271e-05 | -2.5271e-05 | 0.00011415 | 0.00011415 | 0.00011415 | 0.00011416 | 0.00011415 | 0.00011415 | 9.1034e-05 | 0.00011564 | 8.1149e-05 | 6.3525e-05 | 0.00022929 | 0.00011415 | 0.00011415 | 0.00011415 | 0.00011415 | 2.6738e-06 | 5.6609e-05 | 7.282e-05 | 8.2207e-05 | 9.1819e-05 | 0.00012126 | 9.4897e-05 | 8.2671e-05 | 8.6758e-05 | 0.00010693 | 1.3265e-05 | 1.3265e-05
12/20 19:00:00 | 12 | 20 | 19 | 8491 | WE | 0 | 0.00015565 | 0.00015565 | -0.0010148 | 0.00016967 | -3.8268e-13 | 0.00011415 | 0 | 0 | 0.00028587 | -0.00024592 | 0.00090555 | 0.00015565 | 0.00020793 | 0.00014748 | 0.00014761 | 0.00014748 | 0.00011415 | 0.00022925 | 0.00011415 | 0 | 1.6398e-05 | 1.4769e-05 | 9.9708e-05 | 0.00012132 | 0.00011464 | -7.7842e-05 | -3.9263e-07 | -2.5103e-05 | -2.5103e-05 | 0.00011415 | 0.00011415 | 0.00011415 | 0.00011416 | 0.00011415 | 0.00011415 | 9.1034e-05 | 0.00011003 | 7.7586e-05 | 6.1008e-05 | 0.00022929 | 0.00011415 | 0.00011415 | 0.00011415 | 0.00011415 | 2.6738e-06 | 5.0504e-05 | 6.8518e-05 | 7.895e-05 | 9.1825e-05 | 0.00011811 | 9.3431e-05 | 8.1982e-05 | 8.6695e-05 | 0.00010728 | 1.8511e-05 | 1.8511e-05
12/20 20:00:00 | 12 | 20 | 20 | 8492 | WE | 0 | 0.00014717 | 0.00014717 | 0.0010484 | 0.0001707 | -2.8567e-13 | 0.00011415 | 0 | 0 | 0.00034305 | -0.00012356 | 0.00081907 | 0.00014717 | 0.0001656 | 0.0001514 | 0.00013157 | 0.0001514 | 0.00011415 | 0.00022925 | 0.00011415 | 0 | 1.6398e-05 | 1.4769e-05 | 0.00010988 | 0.00011637 | 0.00011436 | -7.9662e-05 | -6.1485e-07 | -2.5835e-05 | -2.5835e-05 | 0.00011415 | 0.00011415 | 0.00011415 | 0.00011415 | 0.00011415 | 0.00011415 | 9.1034e-05 | 0.00010294 | 7.5135e-05 | 6.0927e-05 | 0.00022929 | 0.00011415 | 0.00011415 | 0.00011415 | 0.00011415 | 2.6738e-06 | 4.5251e-05 | 6.6526e-05 | 7.8846e-05 | 9.1953e-05 | 0.00011377 | 9.2038e-05 | 8.196e-05 | 8.6594e-05 | 9.9287e-05 | 3.0686e-05 | 3.0686e-05
12/20 21:00:00 | 12 | 20 | 21 | 8493 | WE | 0 | 0.00014464 | 0.00014464 | 1.1554e-05 | 0.00016845 | 0 | 0.00011415 | 0 | 0 | 0.00034849 | -7.7341e-05 | 0.00066671 | 0.00014464 | 0.00017477 | 0.00015248 | 0.00012779 | 0.00015248 | 0.00011415 | 0.00022925 | 0.00011415 | 0 | 1.6398e-05 | 1.4769e-05 | 0.00010755 | 0.00010977 | 0.00010908 | -8.2166e-05 | -6.1109e-07 | -2.6632e-05 | -2.6632e-05 | 0.00011415 | 0.00011415 | 0.00011415 | 0.00011415 | 0.00011415 | 0.00011415 | 9.1034e-05 | 9.0849e-05 | 6.9112e-05 | 5.8004e-05 | 0.00022929 | 0.00011415 | 0.00011415 | 0.00011415 | 0.00011415 | 2.6738e-06 | 3.7324e-05 | 6.1224e-05 | 7.5064e-05 | 9.1961e-05 | 0.00010779 | 8.9599e-05 | 8.116e-05 | 8.6501e-05 | 9.875e-05 | 4.0507e-05 | 4.0507e-05
12/20 22:00:00 | 12 | 20 | 22 | 8494 | WE | 0 | 0.00014486 | 0.00014486 | 9.8038e-06 | 0.0001654 | 2.0697e-12 | 0.00011415 | 0 | 0 | 0.00023959 | -5.462e-05 | 0.00044433 | 0.00014486 | 0.0001785 | 0.00014889 | 0.00013502 | 0.00014889 | 0.00011415 | 0.00022925 | 0.00011415 | 0 | 1.6398e-05 | 1.4769e-05 | 0.00010102 | 9.0465e-05 | 9.3726e-05 | -6.2402e-05 | -3.8976e-07 | -2.0175e-05 | -2.0175e-05 | 0.00011415 | 0.00011415 | 0.00011415 | 0.00011415 | 0.00011415 | 0.00011415 | 9.1034e-05 | 7.192e-05 | 6.0961e-05 | 5.5362e-05 | 0.00022929 | 0.00011415 | 0.00011415 | 0.00011415 | 0.00011415 | 2.6738e-06 | 2.9495e-05 | 5.6187e-05 | 7.1643e-05 | 9.1946e-05 | 9.5275e-05 | 8.5138e-05 | 8.0436e-05 | 8.7259e-05 | 9.8317e-05 | 5.7208e-05 | 5.7208e-05
12/20 23:00:00 | 12 | 20 | 23 | 8495 | WE | 0 | 0.00012748 | 0.00012748 | 0.0010115 | 8.0244e-05 | 7.9772e-13 | 0.00011415 | 0 | 0 | 0.00013341 | 0.00098956 | -0.0017547 | 0.00012748 | 0.00033081 | 0.00013992 | 0.00013055 | 0.00013992 | 0.00011415 | 0.00022925 | 0.00011415 | 0 | 1.6398e-05 | 1.3975e-05 | 9.1688e-05 | 8.8292e-05 | 8.9342e-05 | -5.7436e-05 | 6.0258e-06 | -1.4222e-05 | -1.4222e-05 | 0.00011415 | 0.00011415 | 0.00011415 | 0.00011416 | 0.00011415 | 0.00011415 | 9.1034e-05 | 6.8193e-05 | 5.8822e-05 | 5.4034e-05 | 0.00022929 | 0.00011415 | 0.00011415 | 0.00011415 | 0.00011415 | 2.6738e-06 | 2.591e-05 | 5.3784e-05 | 6.9926e-05 | 9.1879e-05 | 9.3397e-05 | 8.4295e-05 | 8.0073e-05 | 8.705e-05 | 9.912e-05 | 6.7529e-05 | 6.7529e-05
12/20 24:00:00 | 12 | 20 | 24 | 8496 | WE | 0 | 0.0001117 | 0.0001117 | -0.00099223 | 0.0001567 | -1.3906e-12 | 0.00011415 | 0 | 0 | 5.4452e-05 | 0.00057604 | -0.00013571 | 0.0001117 | 0.00018776 | 0.00012686 | 0.00010342 | 0.00012686 | 0.00011415 | 0.00022925 | 0.00011415 | 0 | 1.6398e-05 | 1.3975e-05 | 0.00011875 | 8.6551e-05 | 9.6501e-05 | -6.3248e-05 | 1.1359e-05 | -1.2445e-05 | -1.2445e-05 | 0.00011415 | 0.00011415 | 0.00011415 | 0.00011416 | 0.00011415 | 0.00011415 | 9.1034e-05 | 6.8114e-05 | 5.8122e-05 | 5.3017e-05 | 0.00022929 | 0.00011415 | 0.00011415 | 0.00011415 | 0.00011415 | 2.6738e-06 | 2.5458e-05 | 5.2785e-05 | 6.8609e-05 | 9.2168e-05 | 9.2771e-05 | 8.3906e-05 | 7.9794e-05 | 8.694e-05 | 9.9952e-05 | 8.4043e-05 | 8.4043e-05
12/21 01:00:00 | 12 | 21 | 1 | 8497 | WD | 0 | 5.2903e-05 | 5.2903e-05 | 9.008e-07 | 0 | 0.00025245 | 0.00011415 | 0 | 0 | 2.1781e-05 | 0.00045879 | -0.0065407 | 5.2903e-05 | 1.5898e-05 | 9.19e-05 | 5.2415e-05 | 9.19e-05 | 0.00011415 | 0.00022925 | 0.00011415 | 0 | 6.5591e-05 | 0.0001118 | 8.7973e-05 | 8.4671e-05 | 8.5691e-05 | -7.7195e-06 | 1.2953e-05 | 6.3571e-06 | 6.3571e-06 | 0.00011415 | 0.00011415 | 0.00011415 | 0.00011416 | 0.00011415 | 0.00011415 | 4.5468e-05 | 6.8027e-05 | 5.8924e-05 | 5.4272e-05 | 0.00022929 | 0.00011415 | 0.00011415 | 0.00011415 | 0.00011415 | 1.2032e-06 | 2.496e-05 | 5.3631e-05 | 7.0234e-05 | 7.2451e-05 | 9.2168e-05 | 8.395e-05 | 8.0138e-05 | 9.3626e-05 | 0.00010047 | 9.5621e-05 | 9.5621e-05
12/21 02:00:00 | 12 | 21 | 2 | 8498 | WD | 0 | 8.3099e-05 | 8.3099e-05 | 0.0002755 | 7.4635e-05 | 0.00023244 | 0.00011415 | 0 | 0 | 2.1781e-05 | 0.00038712 | -0.0050432 | 8.3099e-05 | 7.827e-05 | 8.5656e-05 | 8.5449e-05 | 8.5656e-05 | 0.00011415 | 0.00022925 | 0.00011415 | 0 | 6.5591e-05 | 0.0001118 | 8.7413e-05 | 8.3187e-05 | 8.4493e-05 | 8.5463e-06 | 1.3703e-05 | 1.2058e-05 | 1.2058e-05 | 0.00011415 | 0.00011415 | 0.00011415 | 0.00011416 | 0.00011415 | 0.00011415 | 3.6463e-05 | 6.7924e-05 | 5.8637e-05 | 5.3892e-05 | 0.00022929 | 0.00011415 | 0.00011415 | 0.00011415 | 0.00011415 | 1.2032e-06 | 2.437e-05 | 5.3103e-05 | 6.9742e-05 | 6.7123e-05 | 9.1619e-05 | 8.3705e-05 | 8.0034e-05 | 9.3308e-05 | 0.00010081 | 0.00010939 | 0.00010939
12/21 03:00:00 | 12 | 21 | 3 | 8499 | WD | 0 | 9.9481e-05 | 9.9481e-05 | -0.00027411 | 7.4339e-05 | 0.00022975 | 0.00011415 | 0 | 0 | 2.1781e-05 | 0.00040419 | -0.0048614 | 9.9481e-05 | 0.00012458 | 8.3946e-05 | 0.00010917 | 8.3946e-05 | 0.00011415 | 0.00022925 | 0.00011415 | 0 | 6.5591e-05 | 0.0001118 | 8.747e-05 | 8.2723e-05 | 8.419e-05 | 1.1076e-05 | 1.3478e-05 | 1.2712e-05 | 1.2712e-05 | 0.00011415 | 0.00011415 | 0.00011415 | 0.00011416 | 0.00011415 | 0.00011415 | 3.6473e-05 | 6.819e-05 | 6.0618e-05 | 5.6748e-05 | 0.00022929 | 0.00011415 | 0.00011415 | 0.00011415 | 0.00011415 | 1.23e-06 | 2.5894e-05 | 5.6002e-05 | 7.3438e-05 | 6.5785e-05 | 9.1539e-05 | 8.4214e-05 | 8.0816e-05 | 9.3077e-05 | 0.00010103 | 0.00011024 | 0.00011024
12/21 04:00:00 | 12 | 21 | 4 | 8500 | WD | 0 | 0.00010121 | 0.00010121 | 0.00097055 | 0 | 0.00022651 | 0.00011415 | 0 | 0 | 2.1781e-05 | 0.00039839 | -0.0029345 | 0.00010121 | 0.00015179 | 8.2211e-05 | 0.00012321 | 8.2211e-05 | 0.00011415 | 0.00022925 | 0.00011415 | 0 | 6.5591e-05 | 0.0001118 | 8.8441e-05 | 8.2611e-05 | 8.4412e-05 | 1.3039e-05 | 1.3541e-05 | 1.3381e-05 | 1.3381e-05 | 0.00011415 | 0.00011415 | 0.00011415 | 0.00011416 | 0.00011415 | 0.00011415 | 4.5596e-05 | 6.8975e-05 | 6.1912e-05 | 5.8304e-05 | 0.00022929 | 0.00011415 | 0.00011415 | 0.00011415 | 0.00011415 | 1.5508e-06 | 3.0373e-05 | 5.892e-05 | 7.5451e-05 | 7.1165e-05 | 9.1738e-05 | 8.4568e-05 | 8.1242e-05 | 9.2942e-05 | 0.0001012 | 0.00011606 | 0.00011606
12/21 05:00:00 | 12 | 21 | 5 | 8501 | WD | 0 | 0.00011598 | 0.00011598 | -0.00097382 | 7.5083e-05 | 0.00021796 | 0.00011415 | 0 | 0 | 6.5342e-05 | 0.00037192 | 0.00023141 | 0.00011598 | 0.00016677 | 8.1198e-05 | 0.00013084 | 8.1198e-05 | 0.00011415 | 0.00022925 | 0.00011415 | 0 | 6.5591e-05 | 0.0001118 | 0.00010115 | 8.2579e-05 | 8.8319e-05 | 1.4721e-05 | 1.3574e-05 | 1.394e-05 | 1.394e-05 | 0.00011415 | 0.00011415 | 0.00011415 | 0.00011416 | 0.00011415 | 0.00011415 | 5.4768e-05 | 7.0282e-05 | 7.6832e-05 | 8.0178e-05 | 0.00022929 | 0.00011415 | 0.00011415 | 0.00011415 | 0.00011415 | 2.0054e-06 | 3.7834e-05 | 7.9583e-05 | 0.00010376 | 7.6707e-05 | 9.2122e-05 | 8.8812e-05 | 8.7276e-05 | 9.2735e-05 | 0.00010132 | 9.2856e-05 | 9.2856e-05
12/21 06:00:00 | 12 | 21 | 6 | 8502 | WD | 0 | 0.00012514 | 0.00012514 | 0.0009943 | 7.8016e-05 | -1.5577e-12 | 0.00011415 | 0 | 0 | 0.00013613 | 0.00036403 | 0.0023389 | 0.00012514 | 0.00018036 | 8.7512e-05 | 0.00013842 | 8.7512e-05 | 0.00011415 | 0.00022925 | 0.00011415 | 0 | 6.5591e-05 | 0.0001118 | 0.00010412 | 8.6587e-05 | 9.2006e-05 | 1.6312e-05 | 1.3582e-05 | 1.4453e-05 | 1.4453e-05 | 0.00011415 | 0.00011415 | 0.00011415 | 0.00011416 | 0.00011415 | 0.00011415 | 9.1181e-05 | 9.299e-05 | 0.0001022 | 0.0001069 | 0.00022929 | 0.00011415 | 0.00011415 | 0.00011415 | 0.00011415 | 3.0749e-06 | 6.2531e-05 | 0.00011054 | 0.00013835 | 9.5497e-05 | 0.00010038 | 9.6464e-05 | 9.4647e-05 | 9.1995e-05 | 0.00010134 | 8.4652e-05 | 8.4652e-05
12/21 07:00:00 | 12 | 21 | 7 | 8503 | WD | 0 | 0.00014728 | 0.00014728 | 9.7538e-06 | 0.00016855 | 7.5464e-14 | 0.00011415 | 0 | 0 | 0.00015247 | -0.00073853 | 0.0028546 | 0.00014728 | -3.1515e-05 | 9.9871e-05 | 0.0001553 | 9.9871e-05 | 0.00011415 | 0.00022925 | 0.00011415 | 0 | 6.5591e-05 | 0.0001126 | 0.00010911 | 9.2282e-05 | 9.7482e-05 | -2.2996e-06 | 7.3787e-06 | 4.2908e-06 | 4.2908e-06 | 0.00011415 | 0.00011415 | 0.00011415 | 0.00011416 | 0.00011415 | 0.00011415 | 0.00012828 | 0.00012421 | 0.00013044 | 0.00013363 | 0.00022929 | 0.00011415 | 0.00011415 | 0.00011415 | 0.00011415 | 4.0107e-06 | 9.1597e-05 | 8.8347e-05 | 8.6466e-05 | 0.00011485 | 0.00011378 | 0.000106 | 0.00010239 | 8.778e-05 | 0.00012286 | 0.00067404 | 0.00067404
12/21 08:00:00 | 12 | 21 | 8 | 8504 | WD | 0 | 0.00014668 | 0.00014668 | -0.0010225 | 0.00021515 | 4.7973e-13 | 0.00011415 | 2.1746e-05 | 2.1746e-05 | 0.00013613 | -0.00045373 | 0.0027514 | 0.00014668 | 5.4439e-05 | 0.00011103 | 0.00014593 | 0.00011103 | 0.00011415 | 0.00017194 | 0.00011415 | 2.2325e-06 | 6.5591e-05 | 0.0001126 | 0.00010804 | 0.00010769 | 0.0001078 | -7.7228e-06 | 2.2908e-06 | -9.0411e-07 | -9.0411e-07 | 0.00011415 | 0.00011415 | 0.00011415 | 0.00011416 | 0.00011415 | 0.00011415 | 0.000149 | 0.0001417 | 0.00018942 | 0.00021381 | 0.00019014 | 0.00011415 | 0.00011415 | 0.00011415 | 0.00011415 | 1.2236e-05 | 0.00011882 | 0.00013134 | 0.0001386 | 0.00012601 | 0.00012284 | 0.00012842 | 0.00013101 | 8.7817e-05 | 0.00011609 | 0.00070711 | 0.00070711
12/21 09:00:00 | 12 | 21 | 9 | 8505 | WD | 4.2399e-05 | 0.00016216 | 0.00016216 | 0.0010583 | 0.00021958 | 1.5523e-12 | 0.00011415 | 9.3405e-05 | 9.3405e-05 | 5.9897e-05 | -0.00023296 | 0.0024023 | 0.00016216 | 0.00015626 | 0.00011108 | 0.00017126 | 0.00011108 | 0.00011415 | 0 | 0.00011415 | 5.4484e-05 | 0.00016398 | 0.0001685 | 0.00011158 | 0.00010989 | 0.00011041 | -8.1841e-06 | 7.018e-07 | -2.1333e-06 | -2.1333e-06 | 0.00011415 | 0.00011415 | 0.00011415 | 0.00011416 | 0.00011415 | 0.00011415 | 0.00016895 | 0.00015378 | 0.00019351 | 0.00021381 | 0 | 0.00011415 | 0.00011415 | 0.00011415 | 0.00011415 | 6.5296e-05 | 0.00014401 | 0.00014264 | 0.00014185 | 0.00013633 | 0.00012151 | 0.00014652 | 0.00015813 | 8.7657e-05 | 0.00011399 | 0.00056731 | 0.00056731
12/21 10:00:00 | 12 | 21 | 10 | 8506 | WD | 0.00011642 | 0.00018878 | 0.00018878 | 1.2417e-05 | 0.0001717 | 0.00021486 | 0.00011415 | 0.00015057 | 0.00015057 | 4.0839e-05 | -0.00015253 | 0.002025 | 0.00018878 | 0.00029767 | 0.00011156 | 0.00021728 | 0.00011156 | 0.00011415 | 0 | 0.00011415 | 0.00023187 | 0.00029516 | 0.0002244 | 0.000115 | 0.00011 | 0.00011154 | -8.0503e-06 | 2.458e-07 | -2.4011e-06 | -2.4011e-06 | 0.00011415 | 0.00011415 | 0.00011415 | 0.00011416 | 0.00011415 | 0.00011415 | 0.0001871 | 0.00015456 | 0.00019377 | 0.00021381 | 0 | 0.00011415 | 0.00011415 | 0.00011415 | 0.00011415 | 0.00014627 | 0.00018315 | 0.00015976 | 0.00014621 | 0.00014706 | 0.00012208 | 0.00015165 | 0.00016537 | 8.7586e-05 | 0.00011264 | 0.00048063 | 0.00048063
12/21 11:00:00 | 12 | 21 | 11 | 8507 | WD | 0.00017051 | 0.00015355 | 0.00015355 | 0.0010384 | 0.00016818 | 0.00021991 | 0.00011415 | 0 | 0 | 4.0839e-05 | 0.0011194 | 0.0017135 | 0.00015355 | 0.00039129 | 0.00011463 | 0.00016701 | 0.00011463 | 0.00011415 | 0 | 0.00011415 | 0.00035589 | 0.00029516 | 0.0002244 | 0.00011585 | 0.00011091 | 0.00011244 | -7.6391e-06 | 2.402e-07 | -2.2737e-06 | -2.2737e-06 | 0.00011415 | 0.00011415 | 0.00011415 | 0.00011416 | 0.00011415 | 0.00011415 | 0.00018706 | 0.00015413 | 0.00019363 | 0.00021381 | 0 | 0.00011415 | 0.00011415 | 0.00011415 | 0.00011415 | 0.00021246 | 0.00021617 | 0.00017422 | 0.00014992 | 0.00014844 | 0.00012225 | 0.00015054 | 0.00016366 | 8.7553e-05 | 0.00011189 | 0.00043677 | 0.00043677
12/21 12:00:00 | 12 | 21 | 12 | 8508 | WD | 0.00020177 | 0.00014822 | 0.00014822 | -0.00037784 | 0.00016471 | 0.00021998 | 0.00011415 | 0 | 0 | 4.0839e-05 | 0.00074961 | 0.0014182 | 0.00014822 | 0.00031122 | 0.00011458 | 0.00015996 | 0.00011458 | 0.00011415 | 0 | 0.00011415 | 0.00043755 | 0.00029516 | 0.0002244 | 0.00014427 | 0.00011132 | 0.0001215 | -6.9721e-06 | 1.6951e-07 | -2.1091e-06 | -2.1091e-06 | 0.00011415 | 0.00011415 | 0.00011415 | 0.00011416 | 0.00011415 | 0.00011415 | 0.000187 | 0.00015348 | 0.00019341 | 0.00021381 | 0 | 0.00011415 | 0.00011415 | 0.00011415 | 0.00011415 | 0.00025412 | 0.00023752 | 0.00022679 | 0.00022058 | 0.00014866 | 0.00012219 | 0.00015192 | 0.00016572 | 8.7508e-05 | 0.00011121 | 0.00040922 | 0.00040922
12/21 13:00:00 | 12 | 21 | 13 | 8509 | WD | 0.00019838 | 0.0001428 | 0.0001428 | -0.00062044 | 0.00011702 | 0.00021627 | 0.00011415 | 0 | 0 | 4.0839e-05 | 0.0005182 | 0.0012187 | 0.0001428 | 0.00028165 | 0.00011115 | 0.00016015 | 0.00011115 | 0.00011415 | 0 | 0.00011415 | 0.00043936 | 0.00029516 | 0.0002244 | 0.00011598 | 0.00011163 | 0.00011297 | -5.8724e-06 | 1.0765e-07 | -1.8003e-06 | -1.8003e-06 | 0.00011415 | 0.00011415 | 0.00011415 | 0.00011416 | 0.00011415 | 0.00011415 | 0.00018694 | 0.0001532 | 0.00019331 | 0.00021381 | 0 | 0.00011415 | 0.00011415 | 0.00011415 | 0.00011415 | 0.00025653 | 0.00023755 | 0.00022689 | 0.00022071 | 0.00014835 | 0.00012221 | 0.00015532 | 0.00017067 | 8.7478e-05 | 0.00011085 | 0.00038252 | 0.00038252
12/21 14:00:00 | 12 | 21 | 14 | 8510 | WD | 0.00016541 | 0.00013749 | 0.00013749 | 0.0010095 | 0.00012491 | 0.00022375 | 0.00011415 | 0 | 0 | 4.0839e-05 | 0.00042386 | 0.0010415 | 0.00013749 | 0.00025282 | 0.00011051 | 0.00015154 | 0.00011051 | 0.00011415 | 0 | 0.00011415 | 0.00037065 | 0.00029516 | 0.0002244 | 0.00011713 | 0.00011609 | 0.00011641 | -5.2223e-06 | 6.8242e-08 | -1.6197e-06 | -1.6197e-06 | 0.00011415 | 0.00011415 | 0.00011415 | 0.00011416 | 0.00011415 | 0.00011415 | 0.00018653 | 0.00015279 | 0.00019317 | 0.00021381 | 0 | 0.00011415 | 0.00011415 | 0.00011415 | 0.00011415 | 0.00022176 | 0.00021905 | 0.00021903 | 0.00021902 | 0.00014667 | 0.00012366 | 0.00015374 | 0.00016769 | 8.7475e-05 | 0.00011055 | 0.00034551 | 0.00034551
12/21 15:00:00 | 12 | 21 | 15 | 8511 | WD | 0.00011023 | 0.00013083 | 0.00013083 | -0.00099589 | 8.6727e-05 | 0.00023635 | 0.00011415 | 0 | 0 | 4.0839e-05 | 0.00037567 | 0.00087614 | 0.00013083 | 0.00024034 | 0.00010956 | 0.00014803 | 0.00010956 | 0.00011415 | 0 | 0.00011415 | 0.00025554 | 0.00029516 | 0.0002244 | 0.00011739 | 0.00011629 | 0.00011663 | -4.978e-06 | 1.1208e-07 | -1.5119e-06 | -1.5119e-06 | 0.00011415 | 0.00011415 | 0.00011415 | 0.00011416 | 0.00011415 | 0.00011415 | 0.00018548 | 0.00015218 | 0.00019297 | 0.00021381 | 0 | 0.00011415 | 0.00011415 | 0.00011415 | 0.00011415 | 0.00015948 | 0.00018703 | 0.0001618 | 0.00014719 | 0.00014597 | 0.00012354 | 0.00015139 | 0.0001643 | 8.7488e-05 | 0.00011028 | 0.00031534 | 0.00031534
12/21 16:00:00 | 12 | 21 | 16 | 8512 | WD | 2.778e-05 | 0.00014903 | 0.00014903 | 0.0010044 | 0.00015158 | 0.00024949 | 0.00011415 | 0 | 0 | 7.0788e-05 | 0.00036375 | 0.000746 | 0.00014903 | 0.00025497 | 0.00011092 | 0.0001623 | 0.00011092 | 0.00011415 | 0 | 0.00011415 | 0.00012754 | 0.00029516 | 0.0002244 | 0.00011405 | 0.00011278 | 0.00011318 | -4.692e-06 | 1.1862e-07 | -1.4162e-06 | -1.4162e-06 | 0.00011415 | 0.00011415 | 0.00011415 | 0.00011416 | 0.00011415 | 0.00011415 | 0.00016661 | 0.00015083 | 0.00019251 | 0.00021381 | 0 | 0.00011415 | 0.00011415 | 0.00011415 | 0.00011415 | 7.8501e-05 | 0.00014824 | 0.00014493 | 0.00014302 | 0.00013413 | 0.0001219 | 0.00015085 | 0.00016427 | 8.7484e-05 | 0.00011035 | 0.00030958 | 0.00030958
12/21 17:00:00 | 12 | 21 | 17 | 8513 | WD | 0 | 0.00016696 | 0.00016696 | -0.00044323 | 8.0195e-05 | -2.0051e-12 | 0.00011415 | 2.3517e-05 | 2.3517e-05 | 0.00015247 | -0.0009836 | 0.00068572 | 0.00016696 | 1.8002e-05 | 0.00012 | 0.00019242 | 0.00012 | 0.00011415 | 0.00017194 | 0.00011415 | 9.7005e-06 | 0.00029516 | 0.0002244 | 0.00010547 | 0.00011152 | 0.00010965 | -4.5055e-06 | -6.2575e-08 | -1.4801e-06 | -1.4801e-06 | 0.00011415 | 0.00011415 | 0.00011415 | 0.00011416 | 0.00011415 | 0.00011415 | 0.00014779 | 0.00014543 | 0.0001525 | 0.00015611 | 0.0001538 | 0.00011415 | 0.00011415 | 0.00011415 | 0.00011415 | 1.2975e-05 | 0.00011174 | 0.00010517 | 0.00010136 | 0.00012678 | 0.00012579 | 0.00015007 | 0.00016133 | 8.7498e-05 | 0.00011084 | 0.00033947 | 0.00033947
12/21 18:00:00 | 12 | 21 | 18 | 8514 | WD | 0 | 0.00018603 | 0.00018603 | -0.00055245 | 0.00016362 | -7.5459e-13 | 0.00011415 | 0 | 0 | 0.00021236 | -0.00049132 | 0.00067639 | 0.00018603 | 0.00019195 | 0.00013406 | 0.0002009 | 0.00013406 | 0.00011415 | 0.00022925 | 0.00011415 | 0 | 0.00029516 | 0.0002244 | 0.00010354 | 0.00011064 | 0.00010845 | -4.1586e-06 | -1.1551e-07 | -1.4055e-06 | -1.4055e-06 | 0.00011415 | 0.00011415 | 0.00011415 | 0.00011416 | 0.00011415 | 0.00011415 | 0.00012914 | 0.00014044 | 0.00012963 | 0.00012411 | 0.00022929 | 0.00011415 | 0.00011415 | 0.00011415 | 0.00011415 | 5.5549e-06 | 9.068e-05 | 8.4109e-05 | 8.0304e-05 | 0.00011893 | 0.00012613 | 0.00014589 | 0.00015505 | 8.7504e-05 | 0.00011124 | 0.00037748 | 0.00037748
12/21 19:00:00 | 12 | 21 | 19 | 8515 | WD | 0 | 0.00021721 | 0.00021721 | 0.00039596 | 0.00016682 | -3.8268e-13 | 0.00011415 | 0 | 0 | 0.00028587 | -0.00025589 | 0.00066993 | 0.00021721 | 0.00032738 | 0.00014271 | 0.00023667 | 0.00014271 | 0.00011415 | 0.00022925 | 0.00011415 | 0 | 6.5591e-05 | 0.0001126 | 0.0001034 | 0.00010779 | 0.00010643 | -3.799e-06 | -1.4632e-07 | -1.3117e-06 | -1.3117e-06 | 0.00011415 | 0.00011415 | 0.00011415 | 0.00011416 | 0.00011415 | 0.00011415 | 0.00012867 | 0.00012924 | 0.00011284 | 0.00010446 | 0.00022929 | 0.00011415 | 0.00011415 | 0.00011415 | 0.00011415 | 4.7071e-06 | 8.1186e-05 | 7.2578e-05 | 6.7593e-05 | 0.00011732 | 0.00012159 | 0.00011995 | 0.00011919 | 8.7463e-05 | 0.00011159 | 0.00044206 | 0.00044206
12/21 20:00:00 | 12 | 21 | 20 | 8516 | WD | 0 | 0.00020363 | 0.00020363 | 0.00065192 | 0.00016748 | -2.8565e-13 | 0.00011415 | 0 | 0 | 0.00034305 | -0.00012002 | 0.00063725 | 0.00020363 | 0.0002849 | 0.00014653 | 0.00021346 | 0.00014653 | 0.00011415 | 0.00022925 | 0.00011415 | 0 | 6.5591e-05 | 0.0001126 | 0.00011281 | 0.00010514 | 0.00010751 | -3.5542e-06 | -2.3295e-07 | -1.2926e-06 | -1.2926e-06 | 0.00011415 | 0.00011415 | 0.00011415 | 0.00011416 | 0.00011415 | 0.00011415 | 0.00011028 | 0.00012072 | 0.00010105 | 9.1006e-05 | 0.00022929 | 0.00011415 | 0.00011415 | 0.00011415 | 0.00011415 | 6.0385e-06 | 7.1053e-05 | 0.00010064 | 0.00011777 | 0.00010789 | 0.0001181 | 0.0001148 | 0.00011327 | 8.7474e-05 | 0.00011206 | 0.00046735 | 0.00046735
12/21 21:00:00 | 12 | 21 | 21 | 8517 | WD | 0 | 0.000196 | 0.000196 | 0.00012628 | 0.00016542 | 0 | 0.00011415 | 0 | 0 | 0.00034849 | -7.6647e-05 | 0.0005756 | 0.000196 | 0.00025926 | 0.00014762 | 0.00020239 | 0.00014762 | 0.00011415 | 0.00022925 | 0.00011415 | 0 | 6.5591e-05 | 0.0001126 | 0.0001116 | 0.0001015 | 0.00010462 | -3.3116e-06 | -1.6004e-07 | -1.1656e-06 | -1.1656e-06 | 0.00011415 | 0.00011415 | 0.00011415 | 0.00011416 | 0.00011415 | 0.00011415 | 0.00010984 | 0.00010476 | 8.6009e-05 | 7.6429e-05 | 0.00022929 | 0.00011415 | 0.00011415 | 0.00011415 | 0.00011415 | 4.8306e-06 | 5.9917e-05 | 8.4608e-05 | 9.8906e-05 | 0.00010626 | 0.00011185 | 0.00010509 | 0.00010196 | 8.7471e-05 | 0.00011226 | 0.00051548 | 0.00051548
12/21 22:00:00 | 12 | 21 | 22 | 8518 | WD | 0 | 0.00018858 | 0.00018858 | 0.0007128 | 0.00016289 | 2.0698e-12 | 0.00011415 | 0 | 0 | 0.00023959 | -5.3805e-05 | 0.00043277 | 0.00018858 | 0.00025421 | 0.00014405 | 0.00019865 | 0.00014405 | 0.00011415 | 0.00022925 | 0.00011415 | 0 | 6.5591e-05 | 0.0001126 | 0.00010582 | 8.6922e-05 | 9.2764e-05 | 1.5976e-05 | -4.1522e-08 | 5.0689e-06 | 5.0689e-06 | 0.00011415 | 0.00011415 | 0.00011415 | 0.00011415 | 0.00011415 | 0.00011415 | 0.00010924 | 9.2279e-05 | 7.4921e-05 | 6.6052e-05 | 0.00022929 | 0.00011415 | 0.00011415 | 0.00011415 | 0.00011415 | 3.2016e-06 | 4.5412e-05 | 7.0785e-05 | 8.5478e-05 | 0.0001044 | 0.00010056 | 9.881e-05 | 9.7999e-05 | 8.8994e-05 | 9.7285e-05 | 0.00051568 | 0.00051568
12/21 23:00:00 | 12 | 21 | 23 | 8519 | WD | 0 | 0.00017028 | 0.00017028 | -0.00081199 | 7.9359e-05 | 7.9772e-13 | 0.00011415 | 0 | 0 | 0.00013341 | 0.00098472 | -0.0017825 | 0.00017028 | 0.00044352 | 0.00013614 | 0.00019241 | 0.00013614 | 0.00011415 | 0.00022925 | 0.00011415 | 0 | 6.5591e-05 | 0.0001118 | 9.6821e-05 | 8.2566e-05 | 8.6971e-05 | 2.3265e-05 | 6.5292e-06 | 1.1869e-05 | 1.1869e-05 | 0.00011415 | 0.00011415 | 0.00011415 | 0.00011416 | 0.00011415 | 0.00011415 | 0.00010883 | 6.9436e-05 | 6.3877e-05 | 6.1037e-05 | 0.00022929 | 0.00011415 | 0.00011415 | 0.00011415 | 0.00011415 | 2.0797e-06 | 3.3003e-05 | 6.2124e-05 | 7.8988e-05 | 0.00010278 | 9.1825e-05 | 9.0684e-05 | 9.0156e-05 | 8.9193e-05 | 9.7662e-05 | 2.5811e-05 | 2.5811e-05
12/21 24:00:00 | 12 | 21 | 24 | 8520 | WD | 0 | 0.00014167 | 0.00014167 | 1.967e-06 | 7.7569e-05 | -1.3906e-12 | 0.00011415 | 0 | 0 | 5.4452e-05 | 0.00060162 | -0.0050038 | 0.00014167 | 0.00027453 | 0.00012638 | 0.00015813 | 0.00012638 | 0.00011415 | 0.00022925 | 0.00011415 | 0 | 6.5591e-05 | 0.0001118 | 0.0001245 | 8.2427e-05 | 9.543e-05 | 2.4449e-05 | 1.2084e-05 | 1.6029e-05 | 1.6029e-05 | 0.00011415 | 0.00011415 | 0.00011415 | 0.00011416 | 0.00011415 | 0.00011415 | 9.9691e-05 | 6.8344e-05 | 6.1493e-05 | 5.7992e-05 | 0.00022929 | 0.00011415 | 0.00011415 | 0.00011415 | 0.00011415 | 1.729e-06 | 2.6771e-05 | 5.7344e-05 | 7.5048e-05 | 9.7675e-05 | 9.1466e-05 | 9.0048e-05 | 8.939e-05 | 8.9249e-05 | 9.9429e-05 | 1.4596e-05 | 1.4596e-05
12/22 01:00:00 | 12 | 22 | 1 | 8521 | WD | 0 | 0.0001017 | 0.0001017 | 7.7261e-07 | 7.5485e-05 | 0.00025245 | 0.00011415 | 0 | 0 | 2.1781e-05 | 0.00041525 | -0.0057891 | 0.0001017 | 0.00010428 | 9.19e-05 | 0.00011049 | 9.19e-05 | 0.00011415 | 0.00022925 | 0.00011415 | 0 | 6.5591e-05 | 0.0001118 | 8.9658e-05 | 8.1916e-05 | 8.4309e-05 | 2.5412e-05 | 1.3405e-05 | 1.7236e-05 | 1.7236e-05 | 0.00011415 | 0.00011415 | 0.00011415 | 0.00011416 | 0.00011415 | 0.00011415 | 4.5468e-05 | 6.8027e-05 | 5.8924e-05 | 5.4272e-05 | 0.00022929 | 0.00011415 | 0.00011415 | 0.00011415 | 0.00011415 | 1.2032e-06 | 2.496e-05 | 5.3631e-05 | 7.0234e-05 | 7.1995e-05 | 9.12e-05 | 8.4048e-05 | 8.0731e-05 | 8.948e-05 | 0.00010022 | 2.6812e-05 | 2.6812e-05
12/22 02:00:00 | 12 | 22 | 2 | 8522 | WD | 0 | 0.0001242 | 0.0001242 | 0.00097315 | 7.4625e-05 | 0.00023244 | 0.00011415 | 0 | 0 | 2.1781e-05 | 0.00044262 | -0.0041374 | 0.0001242 | 0.00015556 | 8.5656e-05 | 0.00014395 | 8.5656e-05 | 0.00011415 | 0.00022925 | 0.00011415 | 0 | 6.5591e-05 | 0.0001118 | 8.8534e-05 | 8.1438e-05 | 8.3631e-05 | 2.6397e-05 | 1.3907e-05 | 1.7892e-05 | 1.7892e-05 | 0.00011415 | 0.00011415 | 0.00011415 | 0.00011416 | 0.00011415 | 0.00011415 | 3.6463e-05 | 6.7924e-05 | 5.8637e-05 | 5.3892e-05 | 0.00022929 | 0.00011415 | 0.00011415 | 0.00011415 | 0.00011415 | 1.2032e-06 | 2.437e-05 | 5.3103e-05 | 6.9742e-05 | 6.6697e-05 | 9.1005e-05 | 8.3877e-05 | 8.0571e-05 | 8.9571e-05 | 0.00010067 | 3.6325e-05 | 3.6325e-05
12/22 03:00:00 | 12 | 22 | 3 | 8523 | WD | 0 | 0.0001408 | 0.0001408 | -0.00097056 | 0 | 0.00022975 | 0.00011415 | 0 | 0 | 2.1781e-05 | 0.00048242 | -0.0049939 | 0.0001408 | 0.00022456 | 8.3946e-05 | 0.00017921 | 8.3946e-05 | 0.00011415 | 0.00022925 | 0.00011415 | 0 | 6.5591e-05 | 0.0001118 | 8.8472e-05 | 8.1307e-05 | 8.3521e-05 | 2.721e-05 | 1.4072e-05 | 1.8264e-05 | 1.8264e-05 | 0.00011415 | 0.00011415 | 0.00011415 | 0.00011416 | 0.00011415 | 0.00011415 | 3.6473e-05 | 6.819e-05 | 6.0618e-05 | 5.6748e-05 | 0.00022929 | 0.00011415 | 0.00011415 | 0.00011415 | 0.00011415 | 1.23e-06 | 2.5894e-05 | 5.6002e-05 | 7.3438e-05 | 6.539e-05 | 9.1044e-05 | 8.4412e-05 | 8.1336e-05 | 8.9608e-05 | 0.00010095 | 3.945e-05 | 3.945e-05
12/22 04:00:00 | 12 | 22 | 4 | 8524 | WD | 0 | 0.0001537 | 0.0001537 | 9.2549e-07 | 7.44e-05 | 0.00022651 | 0.00011415 | 0 | 0 | 2.1781e-05 | 0.00045338 | -0.0018326 | 0.0001537 | 0.0002432 | 8.2211e-05 | 0.0001867 | 8.2211e-05 | 0.00011415 | 0.00022925 | 0.00011415 | 0 | 6.5591e-05 | 0.0001118 | 8.934e-05 | 8.1222e-05 | 8.3731e-05 | 2.7987e-05 | 1.4141e-05 | 1.8559e-05 | 1.8559e-05 | 0.00011415 | 0.00011415 | 0.00011415 | 0.00011416 | 0.00011415 | 0.00011415 | 4.5596e-05 | 6.8975e-05 | 6.1912e-05 | 5.8304e-05 | 0.00022929 | 0.00011415 | 0.00011415 | 0.00011415 | 0.00011415 | 1.5508e-06 | 3.0373e-05 | 5.892e-05 | 7.5451e-05 | 7.0775e-05 | 9.1252e-05 | 8.4759e-05 | 8.1747e-05 | 8.9536e-05 | 0.00010113 | 4.7604e-05 | 4.7604e-05
12/22 05:00:00 | 12 | 22 | 5 | 8525 | WD | 0 | 0.00015239 | 0.00015239 | 0.00097444 | 0 | 0.00021796 | 0.00011415 | 0 | 0 | 6.5342e-05 | 0.00042487 | 0.0010659 | 0.00015239 | 0.00025488 | 8.1198e-05 | 0.000194 | 8.1198e-05 | 0.00011415 | 0.00022925 | 0.00011415 | 0 | 6.5591e-05 | 0.0001118 | 0.00014877 | 8.1176e-05 | 0.00010207 | 2.7695e-05 | 1.4173e-05 | 1.8487e-05 | 1.8487e-05 | 0.00011415 | 0.00011415 | 0.00011415 | 0.00011416 | 0.00011415 | 0.00011415 | 5.4768e-05 | 7.0282e-05 | 7.6832e-05 | 8.0178e-05 | 0.00022929 | 0.00011415 | 0.00011415 | 0.00011415 | 0.00011415 | 2.0054e-06 | 3.7834e-05 | 7.9583e-05 | 0.00010376 | 7.6809e-05 | 9.1632e-05 | 8.9315e-05 | 8.824e-05 | 8.9463e-05 | 0.00010134 | 3.9997e-05 | 3.9997e-05
12/22 06:00:00 | 12 | 22 | 6 | 8526 | WD | 0 | 0.00017931 | 0.00017931 | 1.8583e-06 | 0.00015608 | -1.5577e-12 | 0.00011415 | 0 | 0 | 0.00013613 | 0.00042145 | 0.003012 | 0.00017931 | 0.00026956 | 8.7512e-05 | 0.00020376 | 8.7512e-05 | 0.00011415 | 0.00022925 | 0.00011415 | 0 | 6.5591e-05 | 0.0001118 | 0.00014242 | 8.4859e-05 | 0.00010265 | 3.0423e-05 | 1.4284e-05 | 1.9433e-05 | 1.9433e-05 | 0.00011415 | 0.00011415 | 0.00011415 | 0.00011416 | 0.00011415 | 0.00011415 | 9.1181e-05 | 9.299e-05 | 0.0001022 | 0.0001069 | 0.00022929 | 0.00011415 | 0.00011415 | 0.00011415 | 0.00011415 | 3.0749e-06 | 6.2531e-05 | 0.00011054 | 0.00013835 | 9.5591e-05 | 9.9781e-05 | 9.7371e-05 | 9.6254e-05 | 8.9246e-05 | 0.00010147 | 3.9779e-05 | 3.9779e-05
12/22 07:00:00 | 12 | 22 | 7 | 8527 | WD | 0 | 0.00018769 | 0.00018769 | -0.00095217 | 0.00016854 | 7.5464e-14 | 0.00011415 | 0 | 0 | 0.00015247 | -0.00075409 | 0.0034291 | 0.00018769 | -1.6367e-06 | 9.9871e-05 | 0.00021282 | 9.9871e-05 | 0.00011415 | 0.00022925 | 0.00011415 | 0 | 6.5591e-05 | 0.0001126 | 0.00012832 | 8.9811e-05 | 0.00010171 | 9.8593e-06 | 8.1079e-06 | 8.6667e-06 | 8.6667e-06 | 0.00011415 | 0.00011415 | 0.00011415 | 0.00011416 | 0.00011415 | 0.00011415 | 0.00012828 | 0.00012421 | 0.00013044 | 0.00013363 | 0.00022929 | 0.00011415 | 0.00011415 | 0.00011415 | 0.00011415 | 4.0107e-06 | 9.1597e-05 | 8.8347e-05 | 8.6466e-05 | 0.00011489 | 0.00011293 | 0.00010689 | 0.00010409 | 8.6017e-05 | 0.00012343 | 0.00050567 | 0.00050567
12/22 08:00:00 | 12 | 22 | 8 | 8528 | WD | 0 | 0.00019482 | 0.00019482 | 0.00099469 | 0.00017365 | 4.7973e-13 | 0.00011415 | 2.1844e-05 | 2.1844e-05 | 0.00013613 | -0.00046247 | 0.0031815 | 0.00019482 | 0.00010514 | 0.00011103 | 0.0002207 | 0.00011103 | 0.00011415 | 0.00017194 | 0.00011415 | 2.2426e-06 | 6.5591e-05 | 0.0001126 | 0.00010817 | 0.00010443 | 0.00010559 | 3.8249e-06 | 2.5149e-06 | 2.9329e-06 | 2.9329e-06 | 0.00011415 | 0.00011415 | 0.00011415 | 0.00011416 | 0.00011415 | 0.00011415 | 0.000149 | 0.0001417 | 0.00018942 | 0.00021381 | 0.00019014 | 0.00011415 | 0.00011415 | 0.00011415 | 0.00011415 | 1.2243e-05 | 0.00011883 | 0.00013135 | 0.0001386 | 0.00012598 | 0.00012171 | 0.00012806 | 0.00013101 | 8.7017e-05 | 0.00011687 | 0.00048456 | 0.00048456
12/22 09:00:00 | 12 | 22 | 9 | 8529 | WD | 4.3476e-05 | 0.00020082 | 0.00020082 | 1.2901e-05 | 0.00017427 | 1.5523e-12 | 0.00011415 | 9.3593e-05 | 9.3593e-05 | 5.9897e-05 | -0.0002361 | 0.0027422 | 0.00020082 | 0.00022104 | 0.00011108 | 0.00023312 | 0.00011108 | 0.00011415 | 0 | 0.00011415 | 5.4593e-05 | 0.00016398 | 0.0001685 | 0.00011163 | 0.00010596 | 0.00010771 | 3.2201e-06 | 6.5294e-07 | 1.472e-06 | 1.472e-06 | 0.00011415 | 0.00011415 | 0.00011415 | 0.00011416 | 0.00011415 | 0.00011415 | 0.00016895 | 0.00015378 | 0.00019351 | 0.00021381 | 0 | 0.00011415 | 0.00011415 | 0.00011415 | 0.00011415 | 6.5355e-05 | 0.00014406 | 0.00014266 | 0.00014185 | 0.00013635 | 0.00012014 | 0.00014643 | 0.00015862 | 8.7085e-05 | 0.00011501 | 0.00038119 | 0.00038119
12/22 10:00:00 | 12 | 22 | 10 | 8530 | WD | 0.00011932 | 0.00023675 | 0.00023675 | 1.7522e-05 | 0.00024962 | 0.00021486 | 0.00011415 | 0.00015112 | 0.00015112 | 4.0839e-05 | -0.00015902 | 0.0022603 | 0.00023675 | 0.00034153 | 0.00011156 | 0.0002738 | 0.00011156 | 0.00011415 | 0 | 0.00011415 | 0.00023271 | 0.00029516 | 0.0002244 | 0.00011469 | 0.00010512 | 0.00010808 | 2.9946e-06 | 6.5823e-08 | 1.0003e-06 | 1.0003e-06 | 0.00011415 | 0.00011415 | 0.00011415 | 0.00011416 | 0.00011415 | 0.00011415 | 0.0001871 | 0.00015456 | 0.00019377 | 0.00021381 | 0 | 0.00011415 | 0.00011415 | 0.00011415 | 0.00011415 | 0.00014655 | 0.00018337 | 0.00015985 | 0.00014622 | 0.00014712 | 0.00012038 | 0.00015126 | 0.00016558 | 8.7085e-05 | 0.00011396 | 0.00030836 | 0.00030836
12/22 11:00:00 | 12 | 22 | 11 | 8531 | WD | 0.00017461 | 0.00019687 | 0.00019687 | 1.0484e-05 | 0.00017623 | 0.00021991 | 0.00011415 | 0 | 0 | 4.0839e-05 | 0.0010433 | 0.0018739 | 0.00019687 | 0.00047544 | 0.00011463 | 0.00022745 | 0.00011463 | 0.00011415 | 0 | 0.00011415 | 0.00035695 | 0.00029516 | 0.0002244 | 0.00011503 | 0.00010441 | 0.00010769 | 2.7823e-06 | -2.7451e-08 | 8.6901e-07 | 8.6901e-07 | 0.00011415 | 0.00011415 | 0.00011415 | 0.00011416 | 0.00011415 | 0.00011415 | 0.00018706 | 0.00015413 | 0.00019363 | 0.00021381 | 0 | 0.00011415 | 0.00011415 | 0.00011415 | 0.00011415 | 0.00021284 | 0.00021645 | 0.00017433 | 0.00014994 | 0.00014851 | 0.00011999 | 0.00014986 | 0.00016371 | 8.7089e-05 | 0.0001134 | 0.00028317 | 0.00028317
12/22 12:00:00 | 12 | 22 | 12 | 8532 | WD | 0.00020664 | 0.00017953 | 0.00017953 | 0.0002384 | 8.2385e-05 | 0.00021998 | 0.00011415 | 0 | 0 | 4.0839e-05 | 0.00079495 | 0.001541 | 0.00017953 | 0.00038495 | 0.00011458 | 0.00021694 | 0.00011458 | 0.00011415 | 0 | 0.00011415 | 0.00043869 | 0.00029516 | 0.0002244 | 0.00014384 | 0.0001042 | 0.00011645 | 3.0045e-06 | -5.8668e-09 | 9.546e-07 | 9.546e-07 | 0.00011415 | 0.00011415 | 0.00011415 | 0.00011416 | 0.00011415 | 0.00011415 | 0.000187 | 0.00015348 | 0.00019341 | 0.00021381 | 0 | 0.00011415 | 0.00011415 | 0.00011415 | 0.00011415 | 0.00025454 | 0.00023782 | 0.00022692 | 0.0002206 | 0.00014875 | 0.00011972 | 0.00015112 | 0.00016568 | 8.7088e-05 | 0.00011283 | 0.00026994 | 0.00026994
12/22 13:00:00 | 12 | 22 | 13 | 8533 | WD | 0.00020322 | 0.00018455 | 0.00018455 | 0.00078585 | 0.00016218 | 0.00021627 | 0.00011415 | 0 | 0 | 4.0839e-05 | 0.00055038 | 0.0012674 | 0.00018455 | 0.00034346 | 0.00011115 | 0.00021277 | 0.00011115 | 0.00011415 | 0 | 0.00011415 | 0.00044039 | 0.00029516 | 0.0002244 | 0.000115 | 0.00010415 | 0.00010751 | 2.5208e-06 | -2.4259e-09 | 8.0263e-07 | 8.0263e-07 | 0.00011415 | 0.00011415 | 0.00011415 | 0.00011416 | 0.00011415 | 0.00011415 | 0.00018694 | 0.0001532 | 0.00019331 | 0.00021381 | 0 | 0.00011415 | 0.00011415 | 0.00011415 | 0.00011415 | 0.00025692 | 0.00023782 | 0.000227 | 0.00022073 | 0.00014845 | 0.00011961 | 0.00015443 | 0.00017058 | 8.7094e-05 | 0.00011255 | 0.00025576 | 0.00025576
12/22 14:00:00 | 12 | 22 | 14 | 8534 | WD | 0.00016993 | 0.00017996 | 0.00017996 | -0.00099931 | 0.00016055 | 0.00022375 | 0.00011415 | 0 | 0 | 4.0839e-05 | 0.00045268 | 0.0010484 | 0.00017996 | 0.00031715 | 0.00011051 | 0.00020661 | 0.00011051 | 0.00011415 | 0 | 0.00011415 | 0.00037158 | 0.00029516 | 0.0002244 | 0.0001159 | 0.00010834 | 0.00011068 | 2.4707e-06 | -6.1388e-11 | 7.8824e-07 | 7.8824e-07 | 0.00011415 | 0.00011415 | 0.00011415 | 0.00011416 | 0.00011415 | 0.00011415 | 0.00018653 | 0.00015279 | 0.00019317 | 0.00021381 | 0 | 0.00011415 | 0.00011415 | 0.00011415 | 0.00011415 | 0.00022211 | 0.00021929 | 0.00021913 | 0.00021903 | 0.00014676 | 0.00012096 | 0.00015278 | 0.00016754 | 8.7114e-05 | 0.00011233 | 0.00023209 | 0.00023209
12/22 15:00:00 | 12 | 22 | 15 | 8535 | WD | 0.00011404 | 0.00016544 | 0.00016544 | 0.0010038 | 7.9469e-05 | 0.00023635 | 0.00011415 | 0 | 0 | 4.0839e-05 | 0.00039652 | 0.00087118 | 0.00016544 | 0.00029568 | 0.00010956 | 0.00019839 | 0.00010956 | 0.00011415 | 0 | 0.00011415 | 0.00025677 | 0.00029516 | 0.0002244 | 0.00011574 | 0.00010793 | 0.00011034 | 2.3621e-06 | 6.8002e-10 | 7.5411e-07 | 7.5411e-07 | 0.00011415 | 0.00011415 | 0.00011415 | 0.00011416 | 0.00011415 | 0.00011415 | 0.00018548 | 0.00015218 | 0.00019297 | 0.00021381 | 0 | 0.00011415 | 0.00011415 | 0.00011415 | 0.00011415 | 0.00015993 | 0.00018735 | 0.00016193 | 0.00014721 | 0.00014608 | 0.00012063 | 0.00015029 | 0.00016405 | 8.7136e-05 | 0.00011222 | 0.00021829 | 0.00021829
12/22 16:00:00 | 12 | 22 | 16 | 8536 | WD | 2.8909e-05 | 0.00016505 | 0.00016505 | -0.0009957 | 7.9437e-05 | 0.00024949 | 0.00011415 | 0 | 0 | 7.0788e-05 | 0.00036754 | 0.00070957 | 0.00016505 | 0.0002861 | 0.00011092 | 0.00019598 | 0.00011092 | 0.00011415 | 0 | 0.00011415 | 0.00012808 | 0.00029516 | 0.0002244 | 0.0001125 | 0.000104 | 0.00010663 | 2.2148e-06 | -8.1615e-10 | 7.0609e-07 | 7.0609e-07 | 0.00011415 | 0.00011415 | 0.00011415 | 0.00011416 | 0.00011415 | 0.00011415 | 0.00016661 | 0.00015083 | 0.00019251 | 0.00021381 | 0 | 0.00011415 | 0.00011415 | 0.00011415 | 0.00011415 | 7.8703e-05 | 0.00014837 | 0.00014499 | 0.00014303 | 0.00013423 | 0.00011884 | 0.00014974 | 0.00016407 | 8.7156e-05 | 0.00011216 | 0.00020806 | 0.00020806
12/22 17:00:00 | 12 | 22 | 17 | 8537 | WD | 0 | 0.00018732 | 0.00018732 | 0.0010089 | 0.00016047 | -2.0051e-12 | 0.00011415 | 2.3588e-05 | 2.3588e-05 | 0.00015247 | -0.00080714 | 0.00065931 | 0.00018732 | 4.6449e-05 | 0.00012 | 0.00020929 | 0.00012 | 0.00011415 | 0.00017194 | 0.00011415 | 9.7296e-06 | 0.00029516 | 0.0002244 | 0.00010413 | 0.00010332 | 0.00010357 | 2.0923e-06 | -7.9495e-09 | 6.6215e-07 | 6.6215e-07 | 0.00011415 | 0.00011415 | 0.00011415 | 0.00011416 | 0.00011415 | 0.00011415 | 0.00014779 | 0.00014543 | 0.0001525 | 0.00015611 | 0.0001538 | 0.00011415 | 0.00011415 | 0.00011415 | 0.00011415 | 1.2992e-05 | 0.00011175 | 0.00010517 | 0.00010136 | 0.00012686 | 0.00012293 | 0.00014906 | 0.00016118 | 8.7174e-05 | 0.00011239 | 0.00022664 | 0.00022664
12/22 18:00:00 | 12 | 22 | 18 | 8538 | WD | 0 | 0.00021012 | 0.00021012 | 7.6134e-06 | 0.00016364 | -7.5459e-13 | 0.00011415 | 0 | 0 | 0.00021236 | -0.00049143 | 0.0006396 | 0.00021012 | 0.00021154 | 0.00013406 | 0.00023518 | 0.00013406 | 0.00011415 | 0.00022925 | 0.00011415 | 0 | 0.00029516 | 0.0002244 | 0.00010213 | 0.00010293 | 0.00010268 | 1.9117e-06 | -1.0835e-08 | 6.0256e-07 | 6.0256e-07 | 0.00011415 | 0.00011415 | 0.00011415 | 0.00011416 | 0.00011415 | 0.00011415 | 0.00012914 | 0.00014044 | 0.00012963 | 0.00012411 | 0.00022929 | 0.00011415 | 0.00011415 | 0.00011415 | 0.00011415 | 5.5549e-06 | 9.068e-05 | 8.4109e-05 | 8.0304e-05 | 0.00011904 | 0.00012344 | 0.00014484 | 0.00015477 | 8.7164e-05 | 0.00011293 | 0.00027864 | 0.00027864
12/22 19:00:00 | 12 | 22 | 19 | 8539 | WD | 0 | 0.00024577 | 0.00024577 | 9.3739e-06 | 0.00016685 | -3.8268e-13 | 0.00011415 | 0 | 0 | 0.00028587 | -0.00026536 | 0.00064497 | 0.00024577 | 0.00035635 | 0.00014271 | 0.00027732 | 0.00014271 | 0.00011415 | 0.00022925 | 0.00011415 | 0 | 6.5591e-05 | 0.0001126 | 0.00010235 | 0.0001008 | 0.00010128 | 1.7451e-06 | -1.0154e-08 | 5.4987e-07 | 5.4987e-07 | 0.00011415 | 0.00011415 | 0.00011415 | 0.00011416 | 0.00011415 | 0.00011415 | 0.00012867 | 0.00012924 | 0.00011284 | 0.00010446 | 0.00022929 | 0.00011415 | 0.00011415 | 0.00011415 | 0.00011415 | 4.7071e-06 | 8.1186e-05 | 7.2578e-05 | 6.7593e-05 | 0.00011744 | 0.00011916 | 0.00011918 | 0.00011919 | 8.7156e-05 | 0.00011336 | 0.00048466 | 0.00048466
12/22 20:00:00 | 12 | 22 | 20 | 8540 | WD | 0 | 0.00023883 | 0.00023883 | 9.8483e-06 | 0.00016749 | -2.8565e-13 | 0.00011415 | 0 | 0 | 0.00034305 | -0.00011843 | 0.00061536 | 0.00023883 | 0.00032497 | 0.00014653 | 0.00026356 | 0.00014653 | 0.00011415 | 0.00022925 | 0.00011415 | 0 | 6.5591e-05 | 0.0001126 | 0.00010034 | 9.9293e-05 | 9.9616e-05 | 1.6273e-06 | -1.071e-08 | 5.119e-07 | 5.119e-07 | 0.00011415 | 0.00011415 | 0.00011415 | 0.00011416 | 0.00011415 | 0.00011415 | 0.00011028 | 0.00012072 | 0.00010105 | 9.1006e-05 | 0.00022929 | 0.00011415 | 0.00011415 | 0.00011415 | 0.00011415 | 6.0385e-06 | 7.1053e-05 | 0.00010064 | 0.00011777 | 0.00010791 | 0.00011607 | 0.00011416 | 0.00011327 | 8.7152e-05 | 0.00011389 | 0.00051931 | 0.00051931
12/22 21:00:00 | 12 | 22 | 21 | 8541 | WD | 0 | 0.00021812 | 0.00021812 | 9.0652e-06 | 0.00011715 | 0 | 0.00011415 | 0 | 0 | 0.00034849 | -7.5824e-05 | 0.00054683 | 0.00021812 | 0.00028124 | 0.00014762 | 0.00024116 | 0.00014762 | 0.00011415 | 0.00022925 | 0.00011415 | 0 | 6.5591e-05 | 0.0001126 | 9.9765e-05 | 9.6167e-05 | 9.7279e-05 | 0.00058572 | 0.00059036 | 0.00058888 | 0.00058888 | 0.00011415 | 0.00011415 | 0.00011415 | 0.00011416 | 0.00011415 | 0.00011415 | 0.00010984 | 0.00010476 | 8.6009e-05 | 7.6429e-05 | 0.00022929 | 0.00011415 | 0.00011415 | 0.00011415 | 0.00011415 | 4.8306e-06 | 5.9917e-05 | 8.4608e-05 | 9.8906e-05 | 0.00010631 | 0.00011001 | 0.00010451 | 0.00010196 | 8.7133e-05 | 0.00011421 | 0.0005805 | 0.0005805
12/22 22:00:00 | 12 | 22 | 22 | 8542 | WD | 0 | 0.00020671 | 0.00020671 | 7.9749e-06 | 0.00012904 | 2.0698e-12 | 0.00011415 | 0 | 0 | 0.00023959 | -5.329e-05 | 0.00040727 | 0.00020671 | 0.00026596 | 0.00014405 | 0.00022956 | 0.00014405 | 0.00011415 | 0.00022925 | 0.00011415 | 0 | 6.5591e-05 | 0.0001126 | 9.6183e-05 | 8.1948e-05 | 8.6347e-05 | 2.1457e-05 | -6.2235e-09 | 6.8417e-06 | 6.8417e-06 | 0.00011415 | 0.00011415 | 0.00011415 | 0.00011415 | 0.00011415 | 0.00011415 | 0.00010924 | 9.2279e-05 | 7.4921e-05 | 6.6052e-05 | 0.00022929 | 0.00011415 | 0.00011415 | 0.00011415 | 0.00011415 | 3.2016e-06 | 4.5412e-05 | 7.0785e-05 | 8.5478e-05 | 0.00010451 | 9.8806e-05 | 9.8255e-05 | 9.7999e-05 | 8.9053e-05 | 9.6083e-05 | 0.00058503 | 0.00058503
12/22 23:00:00 | 12 | 22 | 23 | 8543 | WD | 0 | 0.00019198 | 0.00019198 | 2.9327e-06 | 0.00015867 | 7.9772e-13 | 0.00011415 | 0 | 0 | 0.00013341 | 0.0010113 | -0.0019081 | 0.00019198 | 0.0004586 | 0.00013614 | 0.00021134 | 0.00013614 | 0.00011415 | 0.00022925 | 0.00011415 | 0 | 6.5591e-05 | 0.0001118 | 9.571e-05 | 7.7435e-05 | 8.3083e-05 | 2.8622e-05 | 2.5389e-05 | 2.642e-05 | 2.642e-05 | 0.00011415 | 0.00011415 | 0.00011415 | 0.00011416 | 0.00011415 | 0.00011415 | 0.00010883 | 6.9436e-05 | 6.3877e-05 | 6.1037e-05 | 0.00022929 | 0.00011415 | 0.00011415 | 0.00011415 | 0.00011415 | 2.0797e-06 | 3.3003e-05 | 6.2124e-05 | 7.8988e-05 | 0.00010295 | 9.0037e-05 | 9.0613e-05 | 9.0879e-05 | 8.9167e-05 | 9.8714e-05 | 2.443e-05 | 2.443e-05
12/22 24:00:00 | 12 | 22 | 24 | 8544 | WD | 0 | 0.00014646 | 0.00014646 | 0.00099363 | 7.7555e-05 | -1.3906e-12 | 0.00011415 | 0 | 0 | 5.4452e-05 | 0.00062292 | -0.005422 | 0.00014646 | 0.0002776 | 0.00012638 | 0.00016495 | 0.00012638 | 0.00011415 | 0.00022925 | 0.00011415 | 0 | 6.5591e-05 | 0.0001118 | 0.00012406 | 7.7475e-05 | 9.1873e-05 | 2.9599e-05 | 3.389e-05 | 3.2521e-05 | 3.2521e-05 | 0.00011415 | 0.00011415 | 0.00011415 | 0.00011416 | 0.00011415 | 0.00011415 | 9.9691e-05 | 6.8344e-05 | 6.1493e-05 | 5.7992e-05 | 0.00022929 | 0.00011415 | 0.00011415 | 0.00011415 | 0.00011415 | 1.729e-06 | 2.6771e-05 | 5.7344e-05 | 7.5048e-05 | 9.7797e-05 | 8.9737e-05 | 9.0045e-05 | 9.0188e-05 | 8.9156e-05 | 0.00010025 | 2.1544e-05 | 2.1544e-05
12/23 01:00:00 | 12 | 23 | 1 | 8545 | WD | 0 | 9.2065e-05 | 9.2065e-05 | 7.1175e-07 | 5.8245e-05 | 0.00025245 | 0.00011415 | 0 | 0 | 2.1781e-05 | 0.00039945 | -0.0054253 | 9.2065e-05 | 6.0331e-05 | 9.19e-05 | 9.9374e-05 | 9.19e-05 | 0.00011415 | 0.00022925 | 0.00011415 | 0 | 6.5591e-05 | 0.0001118 | 8.9206e-05 | 7.7534e-05 | 8.1141e-05 | 2.994e-05 | 3.2966e-05 | 3.2001e-05 | 3.2001e-05 | 0.00011415 | 0.00011415 | 0.00011415 | 0.00011416 | 0.00011415 | 0.00011415 | 4.5468e-05 | 6.8027e-05 | 5.8924e-05 | 5.4272e-05 | 0.00022929 | 0.00011415 | 0.00011415 | 0.00011415 | 0.00011415 | 1.2032e-06 | 2.496e-05 | 5.3631e-05 | 7.0234e-05 | 7.2064e-05 | 8.9667e-05 | 8.3889e-05 | 8.1209e-05 | 8.9337e-05 | 0.00010078 | 3.3428e-05 | 3.3428e-05
12/23 02:00:00 | 12 | 23 | 2 | 8546 | WD | 0 | 0.00010521 | 0.00010521 | -0.00097295 | 1.7032e-05 | 0.00023244 | 0.00011415 | 0 | 0 | 2.1781e-05 | 0.00041663 | -0.0048259 | 0.00010521 | 0.00012319 | 8.5656e-05 | 0.00012562 | 8.5656e-05 | 0.00011415 | 0.00022925 | 0.00011415 | 0 | 6.5591e-05 | 0.0001118 | 8.8302e-05 | 7.7711e-05 | 8.0985e-05 | 3.0415e-05 | 1.8019e-05 | 2.1975e-05 | 2.1975e-05 | 0.00011415 | 0.00011415 | 0.00011415 | 0.00011416 | 0.00011415 | 0.00011415 | 3.6463e-05 | 6.7924e-05 | 5.8637e-05 | 5.3892e-05 | 0.00022929 | 0.00011415 | 0.00011415 | 0.00011415 | 0.00011415 | 1.2032e-06 | 2.437e-05 | 5.3103e-05 | 6.9742e-05 | 6.6711e-05 | 8.9698e-05 | 8.3758e-05 | 8.1003e-05 | 8.9391e-05 | 0.000101 | 3.7481e-05 | 3.7481e-05
12/23 03:00:00 | 12 | 23 | 3 | 8547 | WD | 0 | 0.00011991 | 0.00011991 | 0.00097059 | 7.4347e-05 | 0.00022975 | 0.00011415 | 0 | 0 | 2.1781e-05 | 0.00042211 | -0.0047677 | 0.00011991 | 0.00016325 | 8.3946e-05 | 0.00013825 | 8.3946e-05 | 0.00011415 | 0.00022925 | 0.00011415 | 0 | 6.5591e-05 | 0.0001118 | 8.8327e-05 | 7.8434e-05 | 8.1492e-05 | 3.0884e-05 | 1.5056e-05 | 2.0106e-05 | 2.0106e-05 | 0.00011415 | 0.00011415 | 0.00011415 | 0.00011416 | 0.00011415 | 0.00011415 | 3.6473e-05 | 6.819e-05 | 6.0618e-05 | 5.6748e-05 | 0.00022929 | 0.00011415 | 0.00011415 | 0.00011415 | 0.00011415 | 1.23e-06 | 2.5894e-05 | 5.6002e-05 | 7.3438e-05 | 6.5377e-05 | 9.0033e-05 | 8.4387e-05 | 8.1768e-05 | 8.9402e-05 | 0.00010111 | 3.5039e-05 | 3.5039e-05
12/23 04:00:00 | 12 | 23 | 4 | 8548 | WD | 0 | 0.00011148 | 0.00011148 | -0.00097035 | 0 | 0.00022651 | 0.00011415 | 0 | 0 | 2.1781e-05 | 0.00037666 | -0.0017283 | 0.00011148 | 0.00017082 | 8.2211e-05 | 0.00013783 | 8.2211e-05 | 0.00011415 | 0.00022925 | 0.00011415 | 0 | 6.5591e-05 | 0.0001118 | 8.93e-05 | 7.9276e-05 | 8.2374e-05 | 3.1265e-05 | 1.4991e-05 | 2.0183e-05 | 2.0183e-05 | 0.00011415 | 0.00011415 | 0.00011415 | 0.00011416 | 0.00011415 | 0.00011415 | 4.5596e-05 | 6.8975e-05 | 6.1912e-05 | 5.8304e-05 | 0.00022929 | 0.00011415 | 0.00011415 | 0.00011415 | 0.00011415 | 1.5508e-06 | 3.0373e-05 | 5.892e-05 | 7.5451e-05 | 7.0759e-05 | 9.0565e-05 | 8.4831e-05 | 8.2172e-05 | 8.9324e-05 | 0.0001012 | 3.9298e-05 | 3.9298e-05
12/23 05:00:00 | 12 | 23 | 5 | 8549 | WD | 0 | 0.00012633 | 0.00012633 | 1.1469e-06 | 7.5095e-05 | 0.00021796 | 0.00011415 | 0 | 0 | 6.5342e-05 | 0.00035513 | 0.0013756 | 0.00012633 | 0.00018268 | 8.1198e-05 | 0.00014558 | 8.1198e-05 | 0.00011415 | 0.00022925 | 0.00011415 | 0 | 6.5591e-05 | 0.0001118 | 0.00010187 | 7.9336e-05 | 8.6301e-05 | 3.178e-05 | 1.5008e-05 | 2.0359e-05 | 2.0359e-05 | 0.00011415 | 0.00011415 | 0.00011415 | 0.00011416 | 0.00011415 | 0.00011415 | 5.4768e-05 | 7.0282e-05 | 7.6832e-05 | 8.0178e-05 | 0.00022929 | 0.00011415 | 0.00011415 | 0.00011415 | 0.00011415 | 2.0054e-06 | 3.7834e-05 | 7.9583e-05 | 0.00010376 | 7.6349e-05 | 9.0982e-05 | 8.9681e-05 | 8.9077e-05 | 8.9262e-05 | 0.0001014 | 2.9877e-05 | 2.9877e-05
12/23 06:00:00 | 12 | 23 | 6 | 8550 | WD | 0 | 0.00013978 | 0.00013978 | 2.0432e-06 | 7.8077e-05 | -1.5577e-12 | 0.00011415 | 0 | 0 | 0.00013613 | 0.0003569 | 0.0032647 | 0.00013978 | 0.00019608 | 8.7512e-05 | 0.00015925 | 8.7512e-05 | 0.00011415 | 0.00022925 | 0.00011415 | 0 | 6.5591e-05 | 0.0001118 | 0.00010446 | 8.2103e-05 | 8.9013e-05 | 3.2599e-05 | 1.9613e-05 | 2.3756e-05 | 2.3756e-05 | 0.00011415 | 0.00011415 | 0.00011415 | 0.00011416 | 0.00011415 | 0.00011415 | 9.1181e-05 | 9.299e-05 | 0.0001022 | 0.0001069 | 0.00022929 | 0.00011415 | 0.00011415 | 0.00011415 | 0.00011415 | 3.0749e-06 | 6.2531e-05 | 0.00011054 | 0.00013835 | 9.5291e-05 | 9.8813e-05 | 9.7578e-05 | 9.7006e-05 | 8.9137e-05 | 0.00010174 | 3.5961e-05 | 3.5961e-05
12/23 07:00:00 | 12 | 23 | 7 | 8551 | WD | 0 | 0.00017694 | 0.00017694 | 0.0010388 | 0.00016868 | 7.5464e-14 | 0.00011415 | 0 | 0 | 0.00015247 | -0.00099297 | 0.00362 | 0.00017694 | -0.00011036 | 9.9871e-05 | 0.0001975 | 9.9871e-05 | 0.00011415 | 0.00022925 | 0.00011415 | 0 | 6.5591e-05 | 0.0001126 | 0.00010894 | 8.7207e-05 | 9.3924e-05 | 0.00064733 | 0.00054145 | 0.00057523 | 0.00057523 | 0.00011415 | 0.00011415 | 0.00011415 | 0.00011416 | 0.00011415 | 0.00011415 | 0.00012828 | 0.00012421 | 0.00013044 | 0.00013363 | 0.00022929 | 0.00011415 | 0.00011415 | 0.00011415 | 0.00011415 | 4.0107e-06 | 9.1597e-05 | 8.8347e-05 | 8.6466e-05 | 0.00011485 | 0.00011203 | 0.00010706 | 0.00010475 | 8.5663e-05 | 0.00012471 | 0.00050885 | 0.00050885
12/23 08:00:00 | 12 | 23 | 8 | 8552 | WD | 0 | 0.00017854 | 0.00017854 | 1.2894e-05 | 0.00025426 | 4.7973e-13 | 0.00011415 | 2.1948e-05 | 2.1948e-05 | 0.00013613 | -0.00041806 | 0.0033089 | 0.00017854 | 6.9153e-05 | 0.00011103 | 0.00018538 | 0.00011103 | 0.00011415 | 0.00017194 | 0.00011415 | 2.2533e-06 | 6.5591e-05 | 0.0001126 | 0.00010735 | 0.00010194 | 0.00010361 | 0.00063357 | 0.00062595 | 0.00062838 | 0.00062838 | 0.00011415 | 0.00011415 | 0.00011415 | 0.00011416 | 0.00011415 | 0.00011415 | 0.000149 | 0.0001417 | 0.00018942 | 0.00021381 | 0.00019014 | 0.00011415 | 0.00011415 | 0.00011415 | 0.00011415 | 1.2251e-05 | 0.00011884 | 0.00013135 | 0.0001386 | 0.00012611 | 0.00012085 | 0.00012779 | 0.00013101 | 8.6778e-05 | 0.00011829 | 0.00050031 | 0.00050031
12/23 09:00:00 | 12 | 23 | 9 | 8553 | WD | 4.4202e-05 | 0.00018328 | 0.00018328 | 1.971e-05 | 0.00018072 | 1.5523e-12 | 0.00011415 | 9.3833e-05 | 9.3833e-05 | 5.9897e-05 | -0.00023835 | 0.0028301 | 0.00018328 | 0.00016889 | 0.00011108 | 0.00020719 | 0.00011108 | 0.00011415 | 0 | 0.00011415 | 5.4734e-05 | 0.00016398 | 0.0001685 | 0.00011083 | 0.00010414 | 0.00010621 | 5.1937e-06 | 5.7221e-08 | 1.696e-06 | 1.696e-06 | 0.00011415 | 0.00011415 | 0.00011415 | 0.00011416 | 0.00011415 | 0.00011415 | 0.00016895 | 0.00015377 | 0.00019351 | 0.00021381 | 0 | 0.00011415 | 0.00011415 | 0.00011415 | 0.00011415 | 6.5433e-05 | 0.00014411 | 0.00014268 | 0.00014186 | 0.00013642 | 0.00011952 | 0.00014602 | 0.00015831 | 8.695e-05 | 0.00011609 | 0.00037932 | 0.00037932
12/23 10:00:00 | 12 | 23 | 10 | 8554 | WD | 0.0001187 | 0.00021641 | 0.00021641 | 1.1813e-05 | 0.00017189 | 0.00021486 | 0.00011415 | 0.00015149 | 0.00015149 | 4.0839e-05 | -0.00015578 | 0.0023017 | 0.00021641 | 0.00032686 | 0.00011156 | 0.00025658 | 0.00011156 | 0.00011415 | 0 | 0.00011415 | 0.00023328 | 0.00029516 | 0.0002244 | 0.00011413 | 0.00010406 | 0.00010717 | 4.7116e-06 | 2.3088e-08 | 1.519e-06 | 1.519e-06 | 0.00011415 | 0.00011415 | 0.00011415 | 0.00011416 | 0.00011415 | 0.00011415 | 0.0001871 | 0.00015456 | 0.00019377 | 0.00021381 | 0 | 0.00011415 | 0.00011415 | 0.00011415 | 0.00011415 | 0.00014673 | 0.00018352 | 0.00015991 | 0.00014623 | 0.00014711 | 0.00012002 | 0.00015121 | 0.00016568 | 8.7051e-05 | 0.00011442 | 0.00029163 | 0.00029163
12/23 11:00:00 | 12 | 23 | 11 | 8555 | WD | 0.00017209 | 0.00016193 | 0.00016193 | 1.0333e-05 | 0.00016837 | 0.00021991 | 0.00011415 | 0 | 0 | 4.0839e-05 | 0.0012003 | 0.0018966 | 0.00016193 | 0.00041116 | 0.00011463 | 0.00017891 | 0.00011463 | 0.00011415 | 0 | 0.00011415 | 0.0003575 | 0.00029516 | 0.0002244 | 0.00011472 | 0.00010401 | 0.00010732 | 4.3088e-06 | 1.9107e-08 | 1.3878e-06 | 1.3878e-06 | 0.00011415 | 0.00011415 | 0.00011415 | 0.00011416 | 0.00011415 | 0.00011415 | 0.00018706 | 0.00015413 | 0.00019363 | 0.00021381 | 0 | 0.00011415 | 0.00011415 | 0.00011415 | 0.00011415 | 0.00021302 | 0.0002166 | 0.00017439 | 0.00014995 | 0.00014845 | 0.00011985 | 0.00015006 | 0.00016408 | 8.7134e-05 | 0.00011317 | 0.00023615 | 0.00023615
12/23 12:00:00 | 12 | 23 | 12 | 8556 | WD | 0.00020209 | 0.00015719 | 0.00015719 | 8.493e-06 | 0.00016489 | 0.00021998 | 0.00011415 | 0 | 0 | 4.0839e-05 | 0.00072114 | 0.0015915 | 0.00015719 | 0.00032482 | 0.00011458 | 0.00017269 | 0.00011458 | 0.00011415 | 0 | 0.00011415 | 0.00043922 | 0.00029516 | 0.0002244 | 0.00014398 | 0.00010409 | 0.00011641 | 4.4064e-06 | 1.5577e-08 | 1.4165e-06 | 1.4165e-06 | 0.00011415 | 0.00011415 | 0.00011415 | 0.00011416 | 0.00011415 | 0.00011415 | 0.000187 | 0.00015348 | 0.00019341 | 0.00021381 | 0 | 0.00011415 | 0.00011415 | 0.00011415 | 0.00011415 | 0.00025473 | 0.00023796 | 0.00022697 | 0.0002206 | 0.00014865 | 0.00011966 | 0.00015149 | 0.00016626 | 8.722e-05 | 0.00011201 | 0.00019741 | 0.00019741
12/23 13:00:00 | 12 | 23 | 13 | 8557 | WD | 0.00019723 | 0.00015023 | 0.00015023 | 7.0382e-06 | 0.00016224 | 0.00021627 | 0.00011415 | 0 | 0 | 4.0839e-05 | 0.00051424 | 0.001354 | 0.00015023 | 0.00028208 | 0.00011115 | 0.0001639 | 0.00011115 | 0.00011415 | 0 | 0.00011415 | 0.00044072 | 0.00029516 | 0.0002244 | 0.00011578 | 0.00010438 | 0.0001079 | 3.8071e-06 | 1.3626e-08 | 1.224e-06 | 1.224e-06 | 0.00011415 | 0.00011415 | 0.00011415 | 0.00011416 | 0.00011415 | 0.00011415 | 0.00018694 | 0.0001532 | 0.00019331 | 0.00021381 | 0 | 0.00011415 | 0.00011415 | 0.00011415 | 0.00011415 | 0.00025706 | 0.00023791 | 0.00022704 | 0.00022074 | 0.00014831 | 0.00011967 | 0.00015497 | 0.00017134 | 8.7299e-05 | 0.00011123 | 0.00016332 | 0.00016332
12/23 14:00:00 | 12 | 23 | 14 | 8558 | WD | 0.00016332 | 0.00013278 | 0.00013278 | 0.0010097 | 8.0326e-05 | 0.00022375 | 0.00011415 | 0 | 0 | 4.0839e-05 | 0.00041514 | 0.0011547 | 0.00013278 | 0.00024862 | 0.00011051 | 0.00015156 | 0.00011051 | 0.00011415 | 0 | 0.00011415 | 0.00037175 | 0.00029516 | 0.0002244 | 0.00011748 | 0.00010899 | 0.00011161 | 3.6866e-06 | 1.5706e-08 | 1.1869e-06 | 1.1869e-06 | 0.00011415 | 0.00011415 | 0.00011415 | 0.00011416 | 0.00011415 | 0.00011415 | 0.00018653 | 0.00015279 | 0.00019317 | 0.00021381 | 0 | 0.00011415 | 0.00011415 | 0.00011415 | 0.00011415 | 0.00022219 | 0.00021933 | 0.00021915 | 0.00021904 | 0.00014661 | 0.00012115 | 0.00015349 | 0.0001685 | 8.7373e-05 | 0.00011051 | 0.00012247 | 0.00012247
12/23 15:00:00 | 12 | 23 | 15 | 8559 | WD | 0.00010938 | 0.00013146 | 0.00013146 | -0.00099571 | 0.00015896 | 0.00023635 | 0.00011415 | 0 | 0 | 4.0839e-05 | 0.00035945 | 0.0010541 | 0.00013146 | 0.00022119 | 0.00010956 | 0.00013802 | 0.00010956 | 0.00011415 | 0 | 0.00011415 | 0.00025831 | 0.00029516 | 0.0002244 | 0.00011792 | 0.00010888 | 0.00011168 | 3.5079e-06 | 1.2256e-08 | 1.1276e-06 | 1.1276e-06 | 0.00011415 | 0.00011415 | 0.00011415 | 0.00011416 | 0.00011415 | 0.00011415 | 0.00018548 | 0.00015218 | 0.00019297 | 0.00021381 | 0 | 0.00011415 | 0.00011415 | 0.00011415 | 0.00011415 | 0.0001607 | 0.00018775 | 0.0001621 | 0.00014725 | 0.00014591 | 0.00012092 | 0.00015122 | 0.00016528 | 8.7428e-05 | 0.00010991 | 8.3852e-05 | 8.3852e-05
12/23 16:00:00 | 12 | 23 | 16 | 8560 | WD | 2.9269e-05 | 0.00012397 | 0.00012397 | 0.0010039 | 7.9472e-05 | 0.00024949 | 0.00011415 | 0 | 0 | 7.0788e-05 | 0.00033443 | 0.00094839 | 0.00012397 | 0.00021525 | 0.00011092 | 0.00013751 | 0.00011092 | 0.00011415 | 0 | 0.00011415 | 0.00013385 | 0.00029516 | 0.0002244 | 0.00011459 | 0.00010489 | 0.00010789 | 3.2823e-06 | 1.1335e-08 | 1.0549e-06 | 1.0549e-06 | 0.00011415 | 0.00011415 | 0.00011415 | 0.00011416 | 0.00011415 | 0.00011415 | 0.00016661 | 0.0001508 | 0.0001925 | 0.00021381 | 0 | 0.00011415 | 0.00011415 | 0.00011415 | 0.00011415 | 8.1632e-05 | 0.00014959 | 0.00014556 | 0.00014322 | 0.00013406 | 0.0001191 | 0.00015066 | 0.0001653 | 8.7433e-05 | 0.00010976 | 6.9214e-05 | 6.9214e-05
12/23 17:00:00 | 12 | 23 | 17 | 8561 | WD | 0 | 0.00016135 | 0.00016135 | -0.00096577 | 0.00015685 | -2.0051e-12 | 0.00011415 | 3.7099e-05 | 3.7099e-05 | 0.00015247 | -0.0010062 | 0.00090788 | 0.00016135 | -1.7679e-05 | 0.00012 | 0.00017286 | 0.00012 | 0.00011415 | 0.00011463 | 0.00011415 | 1.5303e-05 | 0.00029516 | 0.0002244 | 0.00010544 | 0.00010382 | 0.00010432 | 3.0993e-06 | 1.1078e-08 | 9.9639e-07 | 9.9639e-07 | 0.00011415 | 0.00011415 | 0.00011415 | 0.00011416 | 0.00011415 | 0.00011415 | 0.00014779 | 0.00014539 | 0.00015249 | 0.00015611 | 0.00011465 | 0.00011415 | 0.00011415 | 0.00011415 | 0.00011415 | 1.4565e-05 | 0.00011274 | 0.00010558 | 0.00010144 | 0.00012578 | 0.00012115 | 0.00014728 | 0.0001594 | 8.7374e-05 | 0.00011047 | 0.00011877 | 0.00011877
12/23 18:00:00 | 12 | 23 | 18 | 8562 | WD | 0 | 0.00017303 | 0.00017303 | 0.00098503 | 8.5559e-05 | -7.5459e-13 | 0.00011415 | 0 | 0 | 0.00021236 | -0.00045967 | 0.00088807 | 0.00017303 | 0.00017926 | 0.00013406 | 0.00019417 | 0.00013406 | 0.00011415 | 0.00022925 | 0.00011415 | 0 | 0.00029516 | 0.0002244 | 0.0001026 | 0.00010307 | 0.00010292 | 2.8386e-06 | 3.2507e-09 | 9.0788e-07 | 9.0788e-07 | 0.00011415 | 0.00011415 | 0.00011415 | 0.00011416 | 0.00011415 | 0.00011415 | 0.00012914 | 0.00014044 | 0.00012963 | 0.00012411 | 0.00022929 | 0.00011415 | 0.00011415 | 0.00011415 | 0.00011415 | 5.5549e-06 | 9.068e-05 | 8.4109e-05 | 8.0304e-05 | 0.00011892 | 0.00012346 | 0.00014529 | 0.00015542 | 8.7299e-05 | 0.00011143 | 0.00017685 | 0.00017685
12/23 19:00:00 | 12 | 23 | 19 | 8563 | WD | 0 | 0.00020596 | 0.00020596 | 9.3978e-06 | 0.00016695 | -3.8268e-13 | 0.00011415 | 0 | 0 | 0.00028587 | -0.00025187 | 0.00085063 | 0.00020596 | 0.00030497 | 0.00014271 | 0.00022064 | 0.00014271 | 0.00011415 | 0.00022925 | 0.00011415 | 0 | 6.5591e-05 | 0.0001126 | 0.00010269 | 0.00010089 | 0.00010145 | 2.5748e-06 | 4.9386e-09 | 8.2486e-07 | 8.2486e-07 | 0.00011415 | 0.00011415 | 0.00011415 | 0.00011416 | 0.00011415 | 0.00011415 | 0.00012867 | 0.00012924 | 0.00011284 | 0.00010446 | 0.00022929 | 0.00011415 | 0.00011415 | 0.00011415 | 0.00011415 | 4.7071e-06 | 8.1186e-05 | 7.2578e-05 | 6.7593e-05 | 0.00011731 | 0.00011917 | 0.00011918 | 0.00011919 | 8.7276e-05 | 0.00011184 | 0.0003776 | 0.0003776
12/23 20:00:00 | 12 | 23 | 20 | 8564 | WD | 0 | 0.00019659 | 0.00019659 | 0.00075105 | 0.00016764 | -2.8565e-13 | 0.00011415 | 0 | 0 | 0.00034305 | -0.00012119 | 0.0007828 | 0.00019659 | 0.000262 | 0.00014653 | 0.0002034 | 0.00014653 | 0.00011415 | 0.00022925 | 0.00011415 | 0 | 6.5591e-05 | 0.0001126 | 0.00011248 | 9.9432e-05 | 0.00010346 | 2.3905e-06 | 3.6726e-09 | 7.6522e-07 | 7.6522e-07 | 0.00011415 | 0.00011415 | 0.00011415 | 0.00011416 | 0.00011415 | 0.00011415 | 0.00011028 | 0.00012072 | 0.00010105 | 9.1006e-05 | 0.00022929 | 0.00011415 | 0.00011415 | 0.00011415 | 0.00011415 | 6.0385e-06 | 7.1053e-05 | 0.00010064 | 0.00011777 | 0.00010788 | 0.00011609 | 0.00011416 | 0.00011327 | 8.7257e-05 | 0.00011234 | 0.0004028 | 0.0004028
12/23 21:00:00 | 12 | 23 | 21 | 8565 | WD | 0 | 0.00018805 | 0.00018805 | 0.0002925 | 0.00016555 | 0 | 0.00011415 | 0 | 0 | 0.00034849 | -7.7908e-05 | 0.0006918 | 0.00018805 | 0.00023797 | 0.00014762 | 0.00019105 | 0.00014762 | 0.00011415 | 0.00022925 | 0.00011415 | 0 | 6.5591e-05 | 0.0001126 | 0.00011138 | 9.6542e-05 | 0.00010113 | 2.2202e-06 | 8.5241e-08 | 7.6641e-07 | 7.6641e-07 | 0.00011415 | 0.00011415 | 0.00011415 | 0.00011416 | 0.00011415 | 0.00011415 | 0.00010984 | 0.00010476 | 8.6009e-05 | 7.6429e-05 | 0.00022929 | 0.00011415 | 0.00011415 | 0.00011415 | 0.00011415 | 4.8306e-06 | 5.9917e-05 | 8.4608e-05 | 9.8906e-05 | 0.00010625 | 0.00011011 | 0.00010454 | 0.00010196 | 8.727e-05 | 0.00011256 | 0.00045777 | 0.00045777
12/23 22:00:00 | 12 | 23 | 22 | 8566 | WD | 0 | 0.00017673 | 0.00017673 | -0.0010065 | 0.00016299 | 2.0698e-12 | 0.00011415 | 0 | 0 | 0.00023959 | -5.452e-05 | 0.00052235 | 0.00017673 | 0.00022774 | 0.00014405 | 0.00018176 | 0.00014405 | 0.00011415 | 0.00022925 | 0.00011415 | 0 | 6.5591e-05 | 0.0001126 | 0.00010582 | 8.3599e-05 | 9.0465e-05 | 2.1509e-05 | 2.7418e-07 | 7.0493e-06 | 7.0493e-06 | 0.00011415 | 0.00011415 | 0.00011415 | 0.00011415 | 0.00011415 | 0.00011415 | 0.00010924 | 9.2279e-05 | 7.4921e-05 | 6.6052e-05 | 0.00022929 | 0.00011415 | 0.00011415 | 0.00011415 | 0.00011415 | 3.2016e-06 | 4.5412e-05 | 7.0785e-05 | 8.5478e-05 | 0.00010437 | 9.9387e-05 | 9.8439e-05 | 9.7999e-05 | 8.8717e-05 | 9.7197e-05 | 0.00045358 | 0.00045358
12/23 23:00:00 | 12 | 23 | 23 | 8567 | WD | 0 | 0.000133 | 0.000133 | 0.0005792 | 7.9389e-05 | 7.9772e-13 | 0.00011415 | 0 | 0 | 0.00013341 | 0.0010677 | -0.0015983 | 0.000133 | 0.00034956 | 0.00013614 | 0.00013934 | 0.00013614 | 0.00011415 | 0.00022925 | 0.00011415 | 0 | 6.5591e-05 | 0.0001118 | 9.7678e-05 | 8.1028e-05 | 8.6173e-05 | 2.8435e-05 | 6.2743e-06 | 1.3345e-05 | 1.3345e-05 | 0.00011415 | 0.00011415 | 0.00011415 | 0.00011415 | 0.00011415 | 0.00011415 | 0.00010883 | 6.9436e-05 | 6.3877e-05 | 6.1037e-05 | 0.00022929 | 0.00011415 | 0.00011415 | 0.00011415 | 0.00011415 | 2.0797e-06 | 3.3003e-05 | 6.2124e-05 | 7.8988e-05 | 0.0001027 | 9.1279e-05 | 9.1327e-05 | 9.1349e-05 | 8.8789e-05 | 9.7537e-05 | 2.0861e-05 | 2.0861e-05
12/23 24:00:00 | 12 | 23 | 24 | 8568 | WD | 0 | 0.00011832 | 0.00011832 | -0.00056709 | 7.7577e-05 | -1.3906e-12 | 0.00011415 | 0 | 0 | 5.4452e-05 | 0.00060092 | -0.002589 | 0.00011832 | 0.00022893 | 0.00012638 | 0.00012489 | 0.00012638 | 0.00011415 | 0.00022925 | 0.00011415 | 0 | 6.5591e-05 | 0.0001118 | 0.00012547 | 8.2657e-05 | 9.589e-05 | 2.9297e-05 | 1.2151e-05 | 1.7622e-05 | 1.7622e-05 | 0.00011415 | 0.00011415 | 0.00011415 | 0.00011416 | 0.00011415 | 0.00011415 | 9.9691e-05 | 6.8344e-05 | 6.1493e-05 | 5.7992e-05 | 0.00022929 | 0.00011415 | 0.00011415 | 0.00011415 | 0.00011415 | 1.729e-06 | 2.6771e-05 | 5.7344e-05 | 7.5048e-05 | 9.7577e-05 | 9.1541e-05 | 9.0975e-05 | 9.0713e-05 | 8.8825e-05 | 9.9151e-05 | 3.8024e-06 | 3.8024e-06
12/24 01:00:00 | 12 | 24 | 1 | 8569 | WD | 0 | 6.385e-05 | 6.385e-05 | 6.6787e-07 | 7.5453e-05 | 0.00025245 | 0.00011415 | 0 | 0 | 2.1781e-05 | 0.0003661 | -0.0066524 | 6.385e-05 | 2.1046e-05 | 9.19e-05 | 5.6613e-05 | 9.19e-05 | 0.00011415 | 0.00022925 | 0.00011415 | 0 | 6.5591e-05 | 0.0001118 | 9.1676e-05 | 8.4744e-05 | 8.6886e-05 | 2.9264e-05 | 1.3488e-05 | 1.8522e-05 | 1.8522e-05 | 0.00011415 | 0.00011415 | 0.00011415 | 0.00011416 | 0.00011415 | 0.00011415 | 4.5468e-05 | 6.8027e-05 | 5.8924e-05 | 5.4272e-05 | 0.00022929 | 0.00011415 | 0.00011415 | 0.00011415 | 0.00011415 | 1.2032e-06 | 2.496e-05 | 5.3631e-05 | 7.0234e-05 | 7.1871e-05 | 9.2188e-05 | 8.504e-05 | 8.1725e-05 | 8.9013e-05 | 9.985e-05 | 7.9281e-06 | 7.9281e-06
12/24 02:00:00 | 12 | 24 | 2 | 8570 | WD | 0 | 8.399e-05 | 8.399e-05 | 0.00097334 | 7.4643e-05 | 0.00023244 | 0.00011415 | 0 | 0 | 2.1781e-05 | 0.00040254 | -0.0043945 | 8.399e-05 | 8.6776e-05 | 8.5656e-05 | 8.6716e-05 | 8.5656e-05 | 0.00011415 | 0.00022925 | 0.00011415 | 0 | 6.5591e-05 | 0.0001118 | 9.1628e-05 | 8.7418e-05 | 8.8719e-05 | 2.9348e-05 | 1.2935e-05 | 1.8172e-05 | 1.8172e-05 | 0.00011415 | 0.00011415 | 0.00011415 | 0.00011416 | 0.00011415 | 0.00011415 | 3.6463e-05 | 6.7924e-05 | 5.8637e-05 | 5.3892e-05 | 0.00022929 | 0.00011415 | 0.00011415 | 0.00011415 | 0.00011415 | 1.2032e-06 | 2.437e-05 | 5.3103e-05 | 6.9742e-05 | 6.6521e-05 | 9.3099e-05 | 8.5186e-05 | 8.1516e-05 | 8.9023e-05 | 0.00010005 | 1.322e-06 | 1.322e-06
12/24 03:00:00 | 12 | 24 | 3 | 8571 | WD | 0 | 8.5653e-05 | 8.5653e-05 | -0.00097053 | 0 | 0.00022975 | 0.00011415 | 0 | 0 | 2.1781e-05 | 0.00040567 | -0.0050234 | 8.5653e-05 | 0.00012238 | 8.3946e-05 | 0.0001007 | 8.3946e-05 | 0.00011415 | 0.00022925 | 0.00011415 | 0 | 6.5591e-05 | 0.0001118 | 9.1605e-05 | 8.8472e-05 | 8.944e-05 | 2.9701e-05 | 1.2462e-05 | 1.7962e-05 | 1.7962e-05 | 0.00011415 | 0.00011415 | 0.00011415 | 0.00011416 | 0.00011415 | 0.00011415 | 3.6473e-05 | 6.819e-05 | 6.0618e-05 | 5.6748e-05 | 0.00022929 | 0.00011415 | 0.00011415 | 0.00011415 | 0.00011415 | 1.23e-06 | 2.5894e-05 | 5.6002e-05 | 7.3438e-05 | 6.5214e-05 | 9.3553e-05 | 8.5845e-05 | 8.227e-05 | 8.905e-05 | 0.00010027 | 2.6089e-06 | 2.6089e-06
12/24 04:00:00 | 12 | 24 | 4 | 8572 | WD | 0 | 9.9604e-05 | 9.9604e-05 | 0.00097064 | 7.4399e-05 | 0.00022651 | 0.00011415 | 0 | 0 | 2.1781e-05 | 0.00038072 | -0.0019331 | 9.9604e-05 | 0.00014299 | 8.2211e-05 | 0.0001097 | 8.2211e-05 | 0.00011415 | 0.00022925 | 0.00011415 | 0 | 6.5591e-05 | 0.0001118 | 9.2305e-05 | 8.8425e-05 | 8.9624e-05 | 3.0231e-05 | 1.2378e-05 | 1.8074e-05 | 1.8074e-05 | 0.00011415 | 0.00011415 | 0.00011415 | 0.00011416 | 0.00011415 | 0.00011415 | 4.5596e-05 | 6.8975e-05 | 6.1912e-05 | 5.8304e-05 | 0.00022929 | 0.00011415 | 0.00011415 | 0.00011415 | 0.00011415 | 1.5508e-06 | 3.0373e-05 | 5.892e-05 | 7.5451e-05 | 7.061e-05 | 9.3774e-05 | 8.6175e-05 | 8.2651e-05 | 8.9e-05 | 0.00010042 | 9.6444e-06 | 9.6444e-06
12/24 05:00:00 | 12 | 24 | 5 | 8573 | WD | 0 | 0.00010971 | 0.00010971 | 4.3769e-07 | 7.5098e-05 | 0.00021796 | 0.00011415 | 0 | 0 | 6.5342e-05 | 0.00036883 | 0.0010566 | 0.00010971 | 0.0001649 | 8.1198e-05 | 0.00012192 | 8.1198e-05 | 0.00011415 | 0.00022925 | 0.00011415 | 0 | 6.5591e-05 | 0.0001118 | 0.00010492 | 8.8365e-05 | 9.348e-05 | 3.0653e-05 | 1.2384e-05 | 1.8213e-05 | 1.8213e-05 | 0.00011415 | 0.00011415 | 0.00011415 | 0.00011416 | 0.00011415 | 0.00011415 | 5.4768e-05 | 7.0282e-05 | 7.6832e-05 | 8.0178e-05 | 0.00022929 | 0.00011415 | 0.00011415 | 0.00011415 | 0.00011415 | 2.0054e-06 | 3.7834e-05 | 7.9583e-05 | 0.00010376 | 7.6169e-05 | 9.4147e-05 | 9.0978e-05 | 8.9509e-05 | 8.8938e-05 | 0.0001005 | -7.5917e-07 | -7.5917e-07
12/24 06:00:00 | 12 | 24 | 6 | 8574 | WD | 0 | 0.00010607 | 0.00010607 | 1.92e-06 | 7.807e-05 | -1.5577e-12 | 0.00011415 | 0 | 0 | 0.00013613 | 0.00034535 | 0.0030295 | 0.00010607 | 0.00015158 | 8.7512e-05 | 0.00011126 | 8.7512e-05 | 0.00011415 | 0.00022925 | 0.00011415 | 0 | 6.5591e-05 | 0.0001118 | 0.00010779 | 9.2361e-05 | 9.713e-05 | 3.1067e-05 | 1.2391e-05 | 1.835e-05 | 1.835e-05 | 0.00011415 | 0.00011415 | 0.00011415 | 0.00011416 | 0.00011415 | 0.00011415 | 9.1181e-05 | 9.299e-05 | 0.0001022 | 0.0001069 | 0.00022929 | 0.00011415 | 0.00011415 | 0.00011415 | 0.00011415 | 3.0749e-06 | 6.2531e-05 | 0.00011054 | 0.00013835 | 9.5022e-05 | 0.0001024 | 9.9006e-05 | 9.743e-05 | 8.8749e-05 | 0.00010049 | -2.3827e-06 | -2.3827e-06
12/24 07:00:00 | 12 | 24 | 7 | 8575 | WD | 0 | 0.00011844 | 0.00011844 | 9.6219e-06 | 0.0001687 | 7.5464e-14 | 0.00011415 | 0 | 0 | 0.00015247 | -0.00072193 | 0.0034606 | 0.00011844 | -6.0471e-05 | 9.9871e-05 | 0.00011421 | 9.9871e-05 | 0.00011415 | 0.00022925 | 0.00011415 | 0 | 6.5591e-05 | 0.0001126 | 0.00011308 | 9.8422e-05 | 0.00010295 | 1.1708e-05 | 7.3411e-06 | 8.7345e-06 | 8.7345e-06 | 0.00011415 | 0.00011415 | 0.00011415 | 0.00011416 | 0.00011415 | 0.00011415 | 0.00012828 | 0.00012421 | 0.00013044 | 0.00013363 | 0.00022929 | 0.00011415 | 0.00011415 | 0.00011415 | 0.00011415 | 4.0107e-06 | 9.1597e-05 | 8.8347e-05 | 8.6466e-05 | 0.00011453 | 0.00011591 | 0.00010858 | 0.00010518 | 8.6366e-05 | 0.00012063 | 0.00034506 | 0.00034506
12/24 08:00:00 | 12 | 24 | 8 | 8576 | WD | 0 | 0.00011511 | 0.00011511 | 1.9944e-05 | 0.00017388 | 4.7973e-13 | 0.00011415 | 2.1854e-05 | 2.1854e-05 | 0.00013613 | -0.00046113 | 0.0032414 | 0.00011511 | 2.1805e-05 | 0.00011103 | 0.00010721 | 0.00011103 | 0.00011415 | 0.00017194 | 0.00011415 | 2.2436e-06 | 6.5591e-05 | 0.0001126 | 0.0001121 | 0.00011491 | 0.00011405 | 5.6785e-06 | 2.5245e-06 | 3.5308e-06 | 3.5308e-06 | 0.00011415 | 0.00011415 | 0.00011415 | 0.00011416 | 0.00011415 | 0.00011415 | 0.000149 | 0.0001417 | 0.00018942 | 0.00021381 | 0.00019014 | 0.00011415 | 0.00011415 | 0.00011415 | 0.00011415 | 1.2237e-05 | 0.00011883 | 0.00013135 | 0.00013859 | 0.00012584 | 0.00012535 | 0.00012956 | 0.00013151 | 8.7295e-05 | 0.00011417 | 0.00023776 | 0.00023776
12/24 09:00:00 | 12 | 24 | 9 | 8577 | WD | 2.9558e-05 | 0.00013946 | 0.00013946 | 1.321e-05 | 0.00026163 | 1.5523e-12 | 0.00011415 | 9.3428e-05 | 9.3428e-05 | 5.9897e-05 | -0.00022719 | 0.0028189 | 0.00013946 | 0.0001293 | 0.00011108 | 0.0001326 | 0.00011108 | 0.00011415 | 0 | 0.00011415 | 5.4497e-05 | 0.00016398 | 0.0001685 | 0.00011555 | 0.00011687 | 0.00011646 | 4.9651e-06 | 7.467e-07 | 2.0926e-06 | 2.0926e-06 | 0.00011415 | 0.00011415 | 0.00011415 | 0.00011416 | 0.00011415 | 0.00011415 | 0.00016895 | 0.00015378 | 0.00019351 | 0.00021381 | 0 | 0.00011415 | 0.00011415 | 0.00011415 | 0.00011415 | 6.5242e-05 | 0.00014404 | 0.00014265 | 0.00014185 | 0.00013619 | 0.00012394 | 0.00014844 | 0.0001598 | 8.7375e-05 | 0.00011211 | 0.00014049 | 0.00014049
12/24 10:00:00 | 12 | 24 | 10 | 8578 | WD | 0.00011313 | 0.00015829 | 0.00015829 | 0.0010505 | 0.00017194 | 0.00021486 | 0.00011415 | 0.00014989 | 0.00014989 | 4.0839e-05 | -0.0001536 | 0.002384 | 0.00015829 | 0.00025288 | 0.00011156 | 0.00017383 | 0.00011156 | 0.00011415 | 0 | 0.00011415 | 0.00023081 | 0.00029516 | 0.0002244 | 0.00011879 | 0.00011707 | 0.0001176 | 4.6014e-06 | 2.8749e-07 | 1.6639e-06 | 1.6639e-06 | 0.00011415 | 0.00011415 | 0.00011415 | 0.00011416 | 0.00011415 | 0.00011415 | 0.0001871 | 0.00015456 | 0.00019377 | 0.00021381 | 0 | 0.00011415 | 0.00011415 | 0.00011415 | 0.00011415 | 0.0001459 | 0.00018287 | 0.00015964 | 0.00014619 | 0.00014695 | 0.00012454 | 0.00015338 | 0.00016676 | 8.7406e-05 | 0.00011086 | 9.6378e-05 | 9.6378e-05
12/24 11:00:00 | 12 | 24 | 11 | 8579 | WD | 0.0001655 | 0.00012043 | 0.00012043 | -0.00075625 | 0.00016842 | 0.00021991 | 0.00011415 | 0 | 0 | 4.0839e-05 | 0.0010909 | 0.0019941 | 0.00012043 | 0.00030729 | 0.00011463 | 0.00011983 | 0.00011463 | 0.00011415 | 0 | 0.00011415 | 0.00035476 | 0.00029516 | 0.0002244 | 0.00011957 | 0.00011767 | 0.00011825 | 4.2422e-06 | 1.905e-07 | 1.4832e-06 | 1.4832e-06 | 0.00011415 | 0.00011415 | 0.00011415 | 0.00011416 | 0.00011415 | 0.00011415 | 0.00018706 | 0.00015413 | 0.00019363 | 0.00021381 | 0 | 0.00011415 | 0.00011415 | 0.00011415 | 0.00011415 | 0.00021206 | 0.00021587 | 0.0001741 | 0.0001499 | 0.00014834 | 0.0001246 | 0.00015233 | 0.0001652 | 8.7431e-05 | 0.00011006 | 6.5921e-05 | 6.5921e-05
12/24 12:00:00 | 12 | 24 | 12 | 8580 | WD | 0.00019578 | 0.00012019 | 0.00012019 | 0.00076863 | 0.00016492 | 0.00021998 | 0.00011415 | 0 | 0 | 4.0839e-05 | 0.00071887 | 0.0016712 | 0.00012019 | 0.00025435 | 0.00011458 | 0.00012002 | 0.00011458 | 0.00011415 | 0 | 0.00011415 | 0.00043633 | 0.00029516 | 0.0002244 | 0.000147 | 0.00011877 | 0.00012749 | 4.5409e-06 | 2.5967e-07 | 1.6256e-06 | 1.6256e-06 | 0.00011415 | 0.00011415 | 0.00011415 | 0.00011416 | 0.00011415 | 0.00011415 | 0.000187 | 0.00015348 | 0.00019341 | 0.00021381 | 0 | 0.00011415 | 0.00011415 | 0.00011415 | 0.00011415 | 0.00025368 | 0.0002372 | 0.00022666 | 0.00022056 | 0.00014855 | 0.00012478 | 0.00015387 | 0.00016736 | 8.7448e-05 | 0.00010929 | 4.5586e-05 | 4.5586e-05
12/24 13:00:00 | 12 | 24 | 13 | 8581 | WD | 0.00019244 | 0.00010955 | 0.00010955 | 6.4234e-06 | 8.1127e-05 | 0.00021627 | 0.00011415 | 0 | 0 | 4.0839e-05 | 0.00050856 | 0.0014287 | 0.00010955 | 0.00022018 | 0.00011115 | 0.00011825 | 0.00011115 | 0.00011415 | 0 | 0.00011415 | 0.00043843 | 0.00029516 | 0.0002244 | 0.00011997 | 0.00011937 | 0.00011955 | 3.7467e-06 | 1.8223e-07 | 1.3195e-06 | 1.3195e-06 | 0.00011415 | 0.00011415 | 0.00011415 | 0.00011416 | 0.00011415 | 0.00011415 | 0.00018694 | 0.0001532 | 0.00019331 | 0.00021381 | 0 | 0.00011415 | 0.00011415 | 0.00011415 | 0.00011415 | 0.00025614 | 0.00023731 | 0.00022679 | 0.0002207 | 0.00014826 | 0.00012491 | 0.00015727 | 0.00017228 | 8.7454e-05 | 0.00010893 | 3.6743e-05 | 3.6743e-05
12/24 14:00:00 | 12 | 24 | 14 | 8582 | WD | 0.00016052 | 0.00011917 | 0.00011917 | -0.00099938 | 0.00016065 | 0.00022375 | 0.00011415 | 0 | 0 | 4.0839e-05 | 0.0004211 | 0.0012062 | 0.00011917 | 0.00020398 | 0.00011051 | 0.00012008 | 0.00011051 | 0.00011415 | 0 | 0.00011415 | 0.00036998 | 0.00029516 | 0.0002244 | 0.00012098 | 0.00012384 | 0.00012295 | 3.6655e-06 | 1.0102e-07 | 1.2383e-06 | 1.2383e-06 | 0.00011415 | 0.00011415 | 0.00011415 | 0.00011416 | 0.00011415 | 0.00011415 | 0.00018653 | 0.00015279 | 0.00019317 | 0.00021381 | 0 | 0.00011415 | 0.00011415 | 0.00011415 | 0.00011415 | 0.00022146 | 0.00021887 | 0.00021895 | 0.000219 | 0.00014658 | 0.00012636 | 0.00015575 | 0.00016939 | 8.7465e-05 | 0.00010873 | 2.6613e-05 | 2.6613e-05
12/24 15:00:00 | 12 | 24 | 15 | 8583 | WD | 0.00010819 | 0.00011009 | 0.00011009 | 0.0010041 | 7.9478e-05 | 0.00023635 | 0.00011415 | 0 | 0 | 4.0839e-05 | 0.0003792 | 0.0010342 | 0.00011009 | 0.00019335 | 0.00010956 | 0.0001196 | 0.00010956 | 0.00011415 | 0 | 0.00011415 | 0.00025665 | 0.00029516 | 0.0002244 | 0.00012085 | 0.0001236 | 0.00012275 | 3.508e-06 | 6.2221e-08 | 1.1616e-06 | 1.1616e-06 | 0.00011415 | 0.00011415 | 0.00011415 | 0.00011416 | 0.00011415 | 0.00011415 | 0.00018548 | 0.00015218 | 0.00019297 | 0.00021381 | 0 | 0.00011415 | 0.00011415 | 0.00011415 | 0.00011415 | 0.00016005 | 0.00018731 | 0.00016192 | 0.00014722 | 0.0001459 | 0.00012609 | 0.00015332 | 0.00016595 | 8.7474e-05 | 0.00010868 | 1.8315e-05 | 1.8315e-05
12/24 16:00:00 | 12 | 24 | 16 | 8584 | WD | 2.8786e-05 | 0.00012245 | 0.00012245 | 3.1627e-06 | 0.00015896 | 0.00024949 | 0.00011415 | 0 | 0 | 7.0788e-05 | 0.00035737 | 0.00086331 | 0.00012245 | 0.00019225 | 0.00011092 | 0.00012335 | 0.00011092 | 0.00011415 | 0 | 0.00011415 | 0.00013398 | 0.00029516 | 0.0002244 | 0.00011759 | 0.00011964 | 0.000119 | 3.3101e-06 | 2.036e-08 | 1.07e-06 | 1.07e-06 | 0.00011415 | 0.00011415 | 0.00011415 | 0.00011416 | 0.00011415 | 0.00011415 | 0.00016661 | 0.0001508 | 0.0001925 | 0.00021381 | 0 | 0.00011415 | 0.00011415 | 0.00011415 | 0.00011415 | 8.159e-05 | 0.00014961 | 0.00014556 | 0.00014322 | 0.00013405 | 0.00012428 | 0.00015278 | 0.000166 | 8.7483e-05 | 0.00010869 | 1.5994e-05 | 1.5994e-05
12/24 17:00:00 | 12 | 24 | 17 | 8585 | WD | 0 | 0.00013918 | 0.00013918 | 6.4017e-06 | 8.0243e-05 | -2.0051e-12 | 0.00011415 | 3.765e-05 | 3.765e-05 | 0.00015247 | -0.00088327 | 0.00077479 | 0.00013918 | -5.8513e-06 | 0.00012 | 0.00015286 | 0.00012 | 0.00011415 | 0.00011463 | 0.00011415 | 1.553e-05 | 0.00029516 | 0.0002244 | 0.00010903 | 0.00011856 | 0.00011561 | 3.1385e-06 | -5.1986e-08 | 9.6595e-07 | 9.6595e-07 | 0.00011415 | 0.00011415 | 0.00011415 | 0.00011416 | 0.00011415 | 0.00011415 | 0.00014779 | 0.00014539 | 0.00015249 | 0.00015611 | 0.00011465 | 0.00011415 | 0.00011415 | 0.00011415 | 0.00011415 | 1.4619e-05 | 0.00011278 | 0.0001056 | 0.00010144 | 0.00012574 | 0.00012632 | 0.00014939 | 0.00016008 | 8.7472e-05 | 0.00010917 | 3.7814e-05 | 3.7814e-05
12/24 18:00:00 | 12 | 24 | 18 | 8586 | WD | 0 | 0.00015448 | 0.00015448 | 7.7971e-06 | 0.0001637 | -7.5459e-13 | 0.00011415 | 0 | 0 | 0.00021236 | -0.00049801 | 0.00076132 | 0.00015448 | 0.00010121 | 0.00013406 | 0.00015597 | 0.00013406 | 0.00011415 | 0.00022925 | 0.00011415 | 0 | 0.00029516 | 0.0002244 | 0.00010708 | 0.00011739 | 0.0001142 | 2.8844e-06 | -1.6002e-07 | 8.1131e-07 | 8.1131e-07 | 0.00011415 | 0.00011415 | 0.00011415 | 0.00011416 | 0.00011415 | 0.00011415 | 0.00012914 | 0.00014044 | 0.00012963 | 0.00012411 | 0.00022929 | 0.00011415 | 0.00011415 | 0.00011415 | 0.00011415 | 5.5549e-06 | 9.068e-05 | 8.4109e-05 | 8.0304e-05 | 0.00011883 | 0.00012847 | 0.00014733 | 0.00015608 | 8.7481e-05 | 0.00010953 | 6.0736e-05 | 6.0736e-05
12/24 19:00:00 | 12 | 24 | 19 | 8587 | WD | 0 | 0.00018317 | 0.00018317 | 9.6141e-06 | 0.000167 | -3.8268e-13 | 0.00011415 | 0 | 0 | 0.00028587 | -0.00024878 | 0.00072385 | 0.00018317 | 0.00025731 | 0.00014271 | 0.00018819 | 0.00014271 | 0.00011415 | 0.00022925 | 0.00011415 | 0 | 6.5591e-05 | 0.0001126 | 0.00010813 | 0.00011609 | 0.00011363 | 2.6108e-06 | 6.3687e-08 | 8.7634e-07 | 8.7634e-07 | 0.00011415 | 0.00011415 | 0.00011415 | 0.00011416 | 0.00011415 | 0.00011415 | 0.00012867 | 0.00012924 | 0.00011284 | 0.00010446 | 0.00022929 | 0.00011415 | 0.00011415 | 0.00011415 | 0.00011415 | 4.7071e-06 | 8.1186e-05 | 7.2578e-05 | 6.7593e-05 | 0.00011719 | 0.00012448 | 0.00012113 | 0.00011957 | 8.7514e-05 | 0.00010937 | 0.00022434 | 0.00022434
12/24 20:00:00 | 12 | 24 | 20 | 8588 | WD | 0 | 0.00015543 | 0.00015543 | 9.5321e-06 | 0.00016774 | -2.8565e-13 | 0.00011415 | 0 | 0 | 0.00034305 | -0.0001236 | 0.00070544 | 0.00015543 | 0.00018775 | 0.00014653 | 0.00014481 | 0.00014653 | 0.00011415 | 0.00022925 | 0.00011415 | 0 | 6.5591e-05 | 0.0001126 | 0.00011964 | 0.00011726 | 0.00011799 | 2.3827e-06 | 4.5327e-07 | 1.0688e-06 | 1.0688e-06 | 0.00011415 | 0.00011415 | 0.00011415 | 0.00011416 | 0.00011415 | 0.00011415 | 0.00011028 | 0.00012072 | 0.00010105 | 9.1006e-05 | 0.00022929 | 0.00011415 | 0.00011415 | 0.00011415 | 0.00011415 | 6.0385e-06 | 7.1053e-05 | 0.00010064 | 0.00011777 | 0.00010772 | 0.00012231 | 0.00011628 | 0.00011348 | 8.7573e-05 | 0.00010891 | 0.00018994 | 0.00018994
12/24 21:00:00 | 12 | 24 | 21 | 8589 | WD | 0 | 0.00014187 | 0.00014187 | 8.8749e-06 | 0.00016564 | 0 | 0.00011415 | 0 | 0 | 0.00034849 | -7.6828e-05 | 0.00068826 | 0.00014187 | 0.00015876 | 0.00014762 | 0.0001253 | 0.00014762 | 0.00011415 | 0.00022925 | 0.00011415 | 0 | 6.5591e-05 | 0.0001126 | 0.00012043 | 0.0001197 | 0.00011993 | 2.1417e-06 | 1.0153e-06 | 1.3747e-06 | 1.3747e-06 | 0.00011415 | 0.00011415 | 0.00011415 | 0.00011416 | 0.00011415 | 0.00011415 | 0.00010984 | 0.00010476 | 8.6009e-05 | 7.6429e-05 | 0.00022929 | 0.00011415 | 0.00011415 | 0.00011415 | 0.00011415 | 4.8306e-06 | 5.9917e-05 | 8.4608e-05 | 9.8906e-05 | 0.00010756 | 0.00011819 | 0.0001071 | 0.00010196 | 0.00010157 | 0.00010825 | 0.00018187 | 0.00018187
12/24 22:00:00 | 12 | 24 | 22 | 8590 | WD | 0 | 0.00013317 | 0.00013317 | 0.00057796 | 0.00011891 | 2.0698e-12 | 0.00011415 | 0 | 0 | 0.00023959 | -5.4585e-05 | 0.00060406 | 0.00013317 | 0.00015927 | 0.00014405 | 0.00012642 | 0.00014405 | 0.00011415 | 0.00022925 | 0.00011415 | 0 | 6.5591e-05 | 0.0001126 | 0.00011544 | 0.00010862 | 0.00011073 | 1.8511e-05 | 1.0336e-06 | 6.6099e-06 | 6.6099e-06 | 0.00011415 | 0.00011415 | 0.00011415 | 0.00011415 | 0.00011415 | 0.00011415 | 0.00010924 | 9.2279e-05 | 7.4921e-05 | 6.6052e-05 | 0.00022929 | 0.00011415 | 0.00011415 | 0.00011415 | 0.00011415 | 3.2016e-06 | 4.5412e-05 | 7.0785e-05 | 8.5478e-05 | 0.00010667 | 0.00010821 | 0.00010124 | 9.7999e-05 | 0.00011194 | 0.00010019 | 0.00016363 | 0.00016363
12/24 23:00:00 | 12 | 24 | 23 | 8591 | WD | 0 | 0.00011396 | 0.00011396 | -0.00045448 | 0.00012238 | 7.9772e-13 | 0.00011415 | 0 | 0 | 0.00013341 | 0.0010667 | -0.00026527 | 0.00011396 | 0.00028048 | 0.00013614 | 0.00010575 | 0.00013614 | 0.00011415 | 0.00022925 | 0.00011415 | 0 | 6.5591e-05 | 0.0001118 | 0.00010679 | 0.00010784 | 0.00010752 | 2.479e-05 | -3.2242e-05 | -1.4046e-05 | -1.4046e-05 | 0.00011415 | 0.00011415 | 0.00011415 | 0.00011415 | 0.00011415 | 0.00011415 | 0.00010883 | 6.9436e-05 | 6.3877e-05 | 6.1037e-05 | 0.00022929 | 0.00011415 | 0.00011415 | 0.00011415 | 0.00011415 | 2.0797e-06 | 3.3003e-05 | 6.2124e-05 | 7.8988e-05 | 0.00010546 | 0.00010073 | 9.4984e-05 | 9.2317e-05 | 0.00011632 | 0.00010014 | 9.0598e-06 | 9.0598e-06
12/24 24:00:00 | 12 | 24 | 24 | 8592 | WD | 0 | 8.8834e-05 | 8.8834e-05 | 0.00088867 | 7.7588e-05 | -1.3906e-12 | 0.00011415 | 0 | 0 | 5.4452e-05 | 0.00067395 | 0 | 8.8834e-05 | 0.00018311 | 0.00012638 | 8.2911e-05 | 0.00012638 | 0.00011415 | 0.00022925 | 0.00011415 | 0 | 6.5591e-05 | 0.0001118 | 0.00013078 | 0.0001079 | 0.00011497 | 2.6505e-05 | -3.6266e-05 | -1.6239e-05 | -1.6239e-05 | 0.00011415 | 0.00011415 | 0.00011415 | 0.00011415 | 0.00011415 | 0.00011415 | 9.9691e-05 | 6.8344e-05 | 6.1493e-05 | 5.7992e-05 | 0.00022929 | 0.00011415 | 0.00011415 | 0.00011415 | 0.00011415 | 1.729e-06 | 2.6771e-05 | 5.7344e-05 | 7.5048e-05 | 9.9736e-05 | 0.00010043 | 9.4321e-05 | 9.149e-05 | 0.00011104 | 9.9966e-05 | -2.7176e-06 | -2.7176e-06
12/25 01:00:00 | 12 | 25 | 1 | 8593 | Holiday | 0 | 3.7289e-05 | 3.7289e-05 | 9.3812e-07 | 7.5464e-05 | 0.00025245 | 0.00011415 | 0 | 0 | 2.1781e-05 | 0.00023479 | 0 | 3.7289e-05 | -1.8912e-05 | 9.19e-05 | 1.8801e-05 | 9.19e-05 | 0.00011415 | 0.00022925 | 0.00011415 | 0 | 1.6398e-05 | 1.3975e-05 | 9.918e-05 | 0.00010703 | 0.00010461 | 2.6214e-05 | -3.2951e-05 | -1.4074e-05 | -1.4074e-05 | 0.00011415 | 0.00011415 | 0.00011415 | 0.00011415 | 0.00011415 | 0.00011415 | 4.5468e-05 | 6.8027e-05 | 5.8924e-05 | 5.4272e-05 | 0.00022929 | 0.00011415 | 0.00011415 | 0.00011415 | 0.00011415 | 1.2032e-06 | 2.496e-05 | 5.3631e-05 | 7.0234e-05 | 7.3804e-05 | 0.00010002 | 8.7979e-05 | 8.2393e-05 | 0.00010874 | 9.9829e-05 | 3.0192e-06 | 3.0192e-06
12/25 02:00:00 | 12 | 25 | 2 | 8594 | Holiday | 0 | 4.6887e-05 | 4.6887e-05 | -0.00097288 | 0 | 0.00023244 | 0.00011415 | 0 | 0 | 2.1781e-05 | 0.00055628 | -0.004912 | 4.6887e-05 | 3.8066e-05 | 8.5656e-05 | 4.5161e-05 | 8.5656e-05 | 0.00011415 | 0.00022925 | 0.00011415 | 0 | 1.6398e-05 | 1.3975e-05 | 9.8118e-05 | 0.00010655 | 0.00010394 | 2.6572e-05 | -3.1527e-05 | -1.2991e-05 | -1.2991e-05 | 0.00011415 | 0.00011415 | 0.00011415 | 0.00011415 | 0.00011415 | 0.00011415 | 3.6463e-05 | 6.7924e-05 | 5.8637e-05 | 5.3892e-05 | 0.00022929 | 0.00011415 | 0.00011415 | 0.00011415 | 0.00011415 | 1.2032e-06 | 2.437e-05 | 5.3103e-05 | 6.9742e-05 | 6.8507e-05 | 9.9819e-05 | 8.7766e-05 | 8.2176e-05 | 0.00010901 | 9.9781e-05 | -2.1464e-06 | -2.1464e-06
12/25 03:00:00 | 12 | 25 | 3 | 8595 | Holiday | 0 | 6.5504e-05 | 6.5504e-05 | 0.00097082 | 7.4352e-05 | 0.00022975 | 0.00011415 | 0 | 0 | 2.1781e-05 | 0.00050041 | -0.0025131 | 6.5504e-05 | 6.5878e-05 | 8.3946e-05 | 6.0804e-05 | 8.3946e-05 | 0.00011415 | 0.00022925 | 0.00011415 | 0 | 1.6398e-05 | 1.3975e-05 | 9.7855e-05 | 0.00010529 | 0.00010299 | 2.724e-05 | -2.9891e-05 | -1.1663e-05 | -1.1663e-05 | 0.00011415 | 0.00011415 | 0.00011415 | 0.00011415 | 0.00011415 | 0.00011415 | 3.6473e-05 | 6.819e-05 | 6.0618e-05 | 5.6748e-05 | 0.00022929 | 0.00011415 | 0.00011415 | 0.00011415 | 0.00011415 | 1.23e-06 | 2.5894e-05 | 5.6002e-05 | 7.3438e-05 | 6.73e-05 | 9.9455e-05 | 8.8158e-05 | 8.2918e-05 | 0.00011005 | 9.9749e-05 | 1.2546e-06 | 1.2546e-06
12/25 04:00:00 | 12 | 25 | 4 | 8596 | Holiday | 0 | 6.0244e-05 | 6.0244e-05 | -0.00097032 | 7.4401e-05 | 0.00022651 | 0.00011415 | 0 | 0 | 2.1781e-05 | 0.00042953 | -0.0029703 | 6.0244e-05 | 6.1179e-05 | 8.2211e-05 | 5.3673e-05 | 8.2211e-05 | 0.00011415 | 0.00022925 | 0.00011415 | 0 | 1.6398e-05 | 1.3975e-05 | 9.912e-05 | 0.00010526 | 0.00010336 | 2.7779e-05 | -2.8609e-05 | -1.0618e-05 | -1.0618e-05 | 0.00011415 | 0.00011415 | 0.00011415 | 0.00011415 | 0.00011415 | 0.00011415 | 4.5596e-05 | 6.8975e-05 | 6.1912e-05 | 5.8304e-05 | 0.00022929 | 0.00011415 | 0.00011415 | 0.00011415 | 0.00011415 | 1.5508e-06 | 3.0373e-05 | 5.892e-05 | 7.5451e-05 | 7.3026e-05 | 9.9683e-05 | 8.8495e-05 | 8.3305e-05 | 0.00011318 | 9.9871e-05 | -1.733e-06 | -1.733e-06
12/25 05:00:00 | 12 | 25 | 5 | 8597 | Holiday | 0 | 5.4686e-05 | 5.4686e-05 | 1.3818e-06 | 0 | 0.00021796 | 0.00011415 | 0 | 0 | 6.5342e-05 | 0.00042318 | -0.00011227 | 5.4686e-05 | 6.6904e-05 | 8.1198e-05 | 5.4923e-05 | 8.1198e-05 | 0.00011415 | 0.00022925 | 0.00011415 | 0 | 1.6398e-05 | 1.3975e-05 | 0.00015997 | 0.00010595 | 0.00012264 | 2.7355e-05 | -2.8568e-05 | -1.0725e-05 | -1.0725e-05 | 0.00011415 | 0.00011415 | 0.00011415 | 0.00011415 | 0.00011415 | 0.00011415 | 5.4768e-05 | 7.0282e-05 | 7.6832e-05 | 8.0178e-05 | 0.00022929 | 0.00011415 | 0.00011415 | 0.00011415 | 0.00011415 | 2.0054e-06 | 3.7834e-05 | 7.9583e-05 | 0.00010376 | 7.9549e-05 | 0.00010032 | 9.3546e-05 | 9.0404e-05 | 0.00011794 | 0.00010007 | -2.9724e-06 | -2.9724e-06
12/25 06:00:00 | 12 | 25 | 6 | 8598 | Holiday | 0 | 7.6311e-05 | 7.6311e-05 | 2.4548e-06 | 0.00015615 | -1.5577e-12 | 0.00011415 | 0 | 0 | 0.00013613 | 0.0004199 | 0.0019175 | 7.6311e-05 | 7.2497e-05 | 8.7512e-05 | 5.7123e-05 | 8.7512e-05 | 0.00011415 | 0.00022925 | 0.00011415 | 0 | 1.6398e-05 | 1.3975e-05 | 0.00015433 | 0.00011143 | 0.00012469 | 2.8847e-05 | -3.0226e-05 | -1.1378e-05 | -1.1378e-05 | 0.00011415 | 0.00011415 | 0.00011415 | 0.00011415 | 0.00011415 | 0.00011415 | 9.1181e-05 | 9.299e-05 | 0.0001022 | 0.0001069 | 0.00022929 | 0.00011415 | 0.00011415 | 0.00011415 | 0.00011415 | 3.0749e-06 | 6.2531e-05 | 0.00011054 | 0.00013835 | 9.8236e-05 | 0.0001091 | 0.00010199 | 9.869e-05 | 0.00011689 | 0.00010029 | -1.1422e-05 | -1.1422e-05
12/25 07:00:00 | 12 | 25 | 7 | 8599 | Holiday | 0 | 9.5658e-05 | 9.5658e-05 | 0.0010403 | 0.00016873 | 7.5464e-14 | 0.00011415 | 0 | 0 | 0.00015247 | -0.00047013 | 0.002513 | 9.5658e-05 | -0.00010959 | 9.9871e-05 | 8.1782e-05 | 9.9871e-05 | 0.00011415 | 0.00022925 | 0.00011415 | 0 | 1.6398e-05 | 1.4769e-05 | 0.00013958 | 0.00011762 | 0.00012441 | 1.0734e-05 | -7.3146e-07 | 2.9268e-06 | 2.9268e-06 | 0.00011415 | 0.00011415 | 0.00011415 | 0.00011416 | 0.00011415 | 0.00011415 | 0.00012828 | 0.00012421 | 0.00013044 | 0.00013363 | 0.00022929 | 0.00011415 | 0.00011415 | 0.00011415 | 0.00011415 | 4.0107e-06 | 9.1597e-05 | 8.8347e-05 | 8.6466e-05 | 0.00011764 | 0.00012259 | 0.00011176 | 0.00010674 | 0.00011565 | 0.00011484 | 0.00011426 | 0.00011426
12/25 08:00:00 | 12 | 25 | 8 | 8600 | Holiday | 0 | 0.00010055 | 0.00010055 | 1.2689e-05 | 0.00017389 | 4.7973e-13 | 0.00011415 | 2.1853e-05 | 2.1853e-05 | 0.00013613 | -0.0004064 | 0.0025015 | 0.00010055 | -4.2899e-05 | 0.00011103 | 8.6474e-05 | 0.00011103 | 0.00011415 | 0.00017194 | 0.00011415 | 5.6086e-07 | 1.6398e-05 | 1.4769e-05 | 0.00011913 | 0.00013498 | 0.00013008 | 5.3657e-06 | 3.9796e-06 | 4.4219e-06 | 4.4219e-06 | 0.00011415 | 0.00011415 | 0.00011415 | 0.00011416 | 0.00011415 | 0.00011415 | 0.000149 | 0.0001417 | 0.00018942 | 0.00021381 | 0.00019014 | 0.00011415 | 0.00011415 | 0.00011415 | 0.00011415 | 1.2231e-05 | 0.00011884 | 0.00013135 | 0.00013859 | 0.00012909 | 0.00013236 | 0.00013284 | 0.00013307 | 0.0001187 | 0.00011032 | 0.00015752 | 0.00015752
12/25 09:00:00 | 12 | 25 | 9 | 8601 | Holiday | 2.7236e-05 | 0.00010497 | 0.00010497 | 2.0134e-05 | 0.0001745 | 1.5523e-12 | 0.00011415 | 9.3271e-05 | 9.3271e-05 | 5.9897e-05 | -0.00021424 | 0.0022485 | 0.00010497 | 4.4613e-05 | 0.00011108 | 9.665e-05 | 0.00011108 | 0.00011415 | 0 | 0.00011415 | 5.4406e-06 | 1.6398e-05 | 1.4769e-05 | 0.00012269 | 0.00013725 | 0.00013275 | 4.6759e-06 | 1.2754e-06 | 2.3604e-06 | 2.3604e-06 | 0.00011415 | 0.00011415 | 0.00011415 | 0.00011416 | 0.00011415 | 0.00011415 | 0.00016895 | 0.00015378 | 0.00019351 | 0.00021381 | 0 | 0.00011415 | 0.00011415 | 0.00011415 | 0.00011415 | 6.5107e-05 | 0.00014402 | 0.00014264 | 0.00014184 | 0.00014018 | 0.00013107 | 0.00015266 | 0.00016268 | 0.00012566 | 0.00010899 | 0.00011566 | 0.00011566
12/25 10:00:00 | 12 | 25 | 10 | 8602 | Holiday | 0.00010525 | 0.00013894 | 0.00013894 | 1.2607e-05 | 0.00023861 | 0.00021486 | 0.00011415 | 0.00014732 | 0.00014732 | 4.0839e-05 | -0.0001743 | 0.0019532 | 0.00013894 | 0.00016398 | 0.00011156 | 0.00013623 | 0.00011156 | 0.00011415 | 0 | 0.00011415 | 1.2603e-05 | 1.6398e-05 | 1.4769e-05 | 0.0001258 | 0.00013772 | 0.00013404 | 4.3125e-06 | 4.937e-07 | 1.7121e-06 | 1.7121e-06 | 0.00011415 | 0.00011415 | 0.00011415 | 0.00011416 | 0.00011415 | 0.00011415 | 0.0001871 | 0.00015456 | 0.00019377 | 0.00021381 | 0 | 0.00011415 | 0.00011415 | 0.00011415 | 0.00011415 | 0.00014431 | 0.00018182 | 0.0001592 | 0.00014611 | 0.0001514 | 0.00013177 | 0.00015842 | 0.00017078 | 0.00012994 | 0.00010811 | 8.9682e-05 | 8.9682e-05
12/25 11:00:00 | 12 | 25 | 11 | 8603 | Holiday | 0.00015439 | 0.00010552 | 0.00010552 | 1.1353e-05 | 0.00018419 | 0.00021991 | 0.00011415 | 0 | 0 | 4.0839e-05 | 0.001028 | 0.0016371 | 0.00010552 | 0.0002552 | 0.00011463 | 9.6218e-05 | 0.00011463 | 0.00011415 | 0 | 0.00011415 | 1.9155e-05 | 1.6398e-05 | 1.4769e-05 | 0.0001261 | 0.00013796 | 0.00013429 | 4.0376e-06 | 2.1582e-07 | 1.4352e-06 | 1.4352e-06 | 0.00011415 | 0.00011415 | 0.00011415 | 0.00011416 | 0.00011415 | 0.00011415 | 0.00018706 | 0.00015413 | 0.00019363 | 0.00021381 | 0 | 0.00011415 | 0.00011415 | 0.00011415 | 0.00011415 | 0.00020735 | 0.00021325 | 0.00017297 | 0.00014965 | 0.0001529 | 0.00013172 | 0.00015731 | 0.00016919 | 0.00013089 | 0.00010771 | 8.3053e-05 | 8.3053e-05
12/25 12:00:00 | 12 | 25 | 12 | 8604 | Holiday | 0.00018602 | 7.8346e-05 | 7.8346e-05 | 9.5734e-06 | 8.5745e-05 | 0.00021998 | 0.00011415 | 0 | 0 | 4.0839e-05 | 0.00063462 | 0.0013994 | 7.8346e-05 | 0.00018603 | 0.00011458 | 7.2403e-05 | 0.00011458 | 0.00011415 | 0 | 0.00011415 | 2.4053e-05 | 1.6398e-05 | 1.4769e-05 | 0.00015175 | 0.0001396 | 0.00014336 | 4.7021e-06 | 2.2338e-07 | 1.6523e-06 | 1.6523e-06 | 0.00011415 | 0.00011415 | 0.00011415 | 0.00011416 | 0.00011415 | 0.00011415 | 0.000187 | 0.00015348 | 0.00019341 | 0.00021381 | 0 | 0.00011415 | 0.00011415 | 0.00011415 | 0.00011415 | 0.00025222 | 0.00023632 | 0.0002263 | 0.00022049 | 0.00015523 | 0.00013209 | 0.00015913 | 0.00017166 | 0.00014212 | 0.00010703 | 6.8044e-05 | 6.8044e-05
12/25 13:00:00 | 12 | 25 | 13 | 8605 | Holiday | 0.00018353 | 8.9494e-05 | 8.9494e-05 | 0.00064987 | 0.00016231 | 0.00021627 | 0.00011415 | 0 | 0 | 4.0839e-05 | 0.00051938 | 0.001176 | 8.9494e-05 | 0.00016633 | 0.00011115 | 7.7441e-05 | 0.00011115 | 0.00011415 | 0 | 0.00011415 | 2.4208e-05 | 1.6398e-05 | 1.4769e-05 | 0.00012669 | 0.00014054 | 0.00013626 | 3.5794e-06 | 2.9762e-07 | 1.3447e-06 | 1.3447e-06 | 0.00011415 | 0.00011415 | 0.00011415 | 0.00011416 | 0.00011415 | 0.00011415 | 0.00018694 | 0.0001532 | 0.00019331 | 0.00021381 | 0 | 0.00011415 | 0.00011415 | 0.00011415 | 0.00011415 | 0.00025512 | 0.00023661 | 0.0002265 | 0.00022065 | 0.00015528 | 0.00013234 | 0.00016264 | 0.00017669 | 0.00014683 | 0.00010683 | 6.7783e-05 | 6.7783e-05
12/25 14:00:00 | 12 | 25 | 14 | 8606 | Holiday | 0.00015248 | 8.6715e-05 | 8.6715e-05 | 0.00037183 | 0.00016066 | 0.00022375 | 0.00011415 | 0 | 0 | 4.0839e-05 | 0.00045515 | 0.00099762 | 8.6715e-05 | 0.0001506 | 0.00011051 | 7.3869e-05 | 0.00011051 | 0.00011415 | 0 | 0.00011415 | 2.0409e-05 | 1.6398e-05 | 1.4769e-05 | 0.00012745 | 0.00014449 | 0.00013922 | 3.5482e-06 | 2.1595e-08 | 1.1468e-06 | 1.1468e-06 | 0.00011415 | 0.00011415 | 0.00011415 | 0.00011416 | 0.00011415 | 0.00011415 | 0.00018653 | 0.00015279 | 0.00019317 | 0.00021381 | 0 | 0.00011415 | 0.00011415 | 0.00011415 | 0.00011415 | 0.00022054 | 0.00021819 | 0.00021868 | 0.00021896 | 0.00015281 | 0.0001336 | 0.00016113 | 0.0001739 | 0.0001398 | 0.00010674 | 6.2638e-05 | 6.2638e-05
12/25 15:00:00 | 12 | 25 | 15 | 8607 | Holiday | 0.00010505 | 8.8333e-05 | 8.8333e-05 | 3.545e-06 | 7.9535e-05 | 0.00023635 | 0.00011415 | 0 | 0 | 4.0839e-05 | 0.00040914 | 0.00080755 | 8.8333e-05 | 0.00016008 | 0.00010956 | 8.8612e-05 | 0.00010956 | 0.00011415 | 0 | 0.00011415 | 1.418e-05 | 1.6398e-05 | 1.4769e-05 | 0.00012515 | 0.00014002 | 0.00013542 | 3.4536e-06 | -2.9997e-07 | 8.9762e-07 | 8.9762e-07 | 0.00011415 | 0.00011415 | 0.00011415 | 0.00011416 | 0.00011415 | 0.00011415 | 0.00018548 | 0.00015218 | 0.00019297 | 0.00021381 | 0 | 0.00011415 | 0.00011415 | 0.00011415 | 0.00011415 | 0.00015957 | 0.00018695 | 0.00016177 | 0.0001472 | 0.0001476 | 0.00013186 | 0.00015741 | 0.00016926 | 0.00010375 | 0.00010763 | 9.8858e-05 | 9.8858e-05
12/25 16:00:00 | 12 | 25 | 16 | 8608 | Holiday | 2.8466e-05 | 0.00010922 | 0.00010922 | 7.365e-06 | 8.9741e-05 | 0.00024949 | 0.00011415 | 0 | 0 | 7.0788e-05 | 0.0003985 | 0.00059389 | 0.00010922 | 0.00018691 | 0.00011092 | 0.00011495 | 0.00011092 | 0.00011415 | 0 | 0.00011415 | 7.3666e-06 | 1.6398e-05 | 1.4769e-05 | 0.00011873 | 0.00012801 | 0.00012514 | 3.4609e-06 | -1.3709e-06 | 1.707e-07 | 1.707e-07 | 0.00011415 | 0.00011415 | 0.00011415 | 0.00011416 | 0.00011415 | 0.00011415 | 0.00016661 | 0.00015081 | 0.0001925 | 0.00021381 | 0 | 0.00011415 | 0.00011415 | 0.00011415 | 0.00011415 | 8.123e-05 | 0.00014933 | 0.00014545 | 0.0001432 | 0.00013404 | 0.00012724 | 0.00015482 | 0.00016761 | 8.7513e-05 | 0.00010911 | 0.00016085 | 0.00016085
12/25 17:00:00 | 12 | 25 | 17 | 8609 | Holiday | 0 | 0.00015451 | 0.00015451 | 4.1325e-06 | 0.00015025 | -2.0051e-12 | 0.00011415 | 3.1885e-05 | 3.1885e-05 | 0.00015247 | -0.00081167 | 0.00043191 | 0.00015451 | 2.9379e-05 | 0.00012 | 0.00016412 | 0.00012 | 0.00011415 | 0.00011463 | 0.00011415 | 7.3067e-07 | 1.6398e-05 | 1.4769e-05 | 0.00010877 | 0.00012071 | 0.00011702 | 3.3445e-06 | -1.3376e-06 | 1.5629e-07 | 1.5629e-07 | 0.00011415 | 0.00011415 | 0.00011415 | 0.00011416 | 0.00011415 | 0.00011415 | 0.00014779 | 0.0001454 | 0.00015249 | 0.00015611 | 0.00011465 | 0.00011415 | 0.00011415 | 0.00011415 | 0.00011415 | 1.4144e-05 | 0.00011228 | 0.0001054 | 0.00010142 | 0.00012575 | 0.00012711 | 0.00014992 | 0.0001605 | 8.745e-05 | 0.00011049 | 0.00021906 | 0.00021906
12/25 18:00:00 | 12 | 25 | 18 | 8610 | Holiday | 0 | 0.00018347 | 0.00018347 | 1.0362e-05 | 0.00016379 | -7.5459e-13 | 0.00011415 | 0 | 0 | 0.00021236 | -0.00041961 | 0.00030904 | 0.00018347 | 0.00020485 | 0.00013406 | 0.00019723 | 0.00013406 | 0.00011415 | 0.00022925 | 0.00011415 | 0 | 1.6398e-05 | 1.4769e-05 | 0.00010511 | 0.00011551 | 0.00011229 | 3.135e-06 | -1.0993e-06 | 2.5166e-07 | 2.5166e-07 | 0.00011415 | 0.00011415 | 0.00011415 | 0.00011416 | 0.00011415 | 0.00011415 | 0.00012914 | 0.00014044 | 0.00012963 | 0.00012411 | 0.00022929 | 0.00011415 | 0.00011415 | 0.00011415 | 0.00011415 | 5.5549e-06 | 9.068e-05 | 8.4109e-05 | 8.0304e-05 | 0.00011888 | 0.00012786 | 0.00014687 | 0.00015569 | 8.7369e-05 | 0.00011199 | 0.0002893 | 0.0002893
12/25 19:00:00 | 12 | 25 | 19 | 8611 | Holiday | 0 | 0.00022361 | 0.00022361 | 1.238e-05 | 0.00016708 | -3.8268e-13 | 0.00011415 | 0 | 0 | 0.00028587 | -0.0002404 | 0.00018358 | 0.00022361 | 0.00034681 | 0.00014271 | 0.00024574 | 0.00014271 | 0.00011415 | 0.00022925 | 0.00011415 | 0 | 1.6398e-05 | 1.4769e-05 | 0.00010399 | 0.00010931 | 0.00010767 | 2.9387e-06 | -1.0286e-06 | 2.3716e-07 | 2.3716e-07 | 0.00011415 | 0.00011415 | 0.00011415 | 0.00011416 | 0.00011415 | 0.00011415 | 0.00012867 | 0.00012924 | 0.00011284 | 0.00010446 | 0.00022929 | 0.00011415 | 0.00011415 | 0.00011415 | 0.00011415 | 4.7071e-06 | 8.1186e-05 | 7.2578e-05 | 6.7593e-05 | 0.00011729 | 0.00012216 | 0.00012013 | 0.00011919 | 8.729e-05 | 0.00011315 | 0.00037474 | 0.00037474
12/25 20:00:00 | 12 | 25 | 20 | 8612 | Holiday | 0 | 0.00020945 | 0.00020945 | 0.0010407 | 0.00016775 | -2.8565e-13 | 0.00011415 | 0 | 0 | 0.00034305 | -0.00011784 | 8.8957e-05 | 0.00020945 | 0.00029225 | 0.00014653 | 0.00022169 | 0.00014653 | 0.00011415 | 0.00022925 | 0.00011415 | 0 | 1.6398e-05 | 1.4769e-05 | 0.00010141 | 0.00010464 | 0.00010364 | 2.7812e-06 | -8.2993e-07 | 3.2221e-07 | 3.2221e-07 | 0.00011415 | 0.00011415 | 0.00011415 | 0.00011416 | 0.00011415 | 0.00011415 | 0.00011028 | 0.00012072 | 0.00010105 | 9.1006e-05 | 0.00022929 | 0.00011415 | 0.00011415 | 0.00011415 | 0.00011415 | 6.0385e-06 | 7.1053e-05 | 0.00010064 | 0.00011777 | 0.00010774 | 0.00011794 | 0.00011475 | 0.00011327 | 8.7265e-05 | 0.0001132 | 0.00037541 | 0.00037541
12/25 21:00:00 | 12 | 25 | 21 | 8613 | Holiday | 0 | 0.00020373 | 0.00020373 | 1.1271e-05 | 0.00016098 | 0 | 0.00011415 | 0 | 0 | 0.00034849 | -7.34e-05 | 1.7156e-06 | 0.00020373 | 0.00027001 | 0.00014762 | 0.00021405 | 0.00014762 | 0.00011415 | 0.00022925 | 0.00011415 | 0 | 1.6398e-05 | 1.4769e-05 | 0.00010083 | 9.9801e-05 | 0.00010012 | 2.6183e-06 | -5.7332e-07 | 4.4499e-07 | 4.4499e-07 | 0.00011415 | 0.00011415 | 0.00011415 | 0.00011416 | 0.00011415 | 0.00011415 | 0.00010984 | 0.00010476 | 8.6009e-05 | 7.6429e-05 | 0.00022929 | 0.00011415 | 0.00011415 | 0.00011415 | 0.00011415 | 4.8306e-06 | 5.9917e-05 | 8.4608e-05 | 9.8906e-05 | 0.00010612 | 0.00011125 | 0.0001049 | 0.00010196 | 8.7273e-05 | 0.00011243 | 0.0003868 | 0.0003868
12/25 22:00:00 | 12 | 25 | 22 | 8614 | Holiday | 0 | 0.00019509 | 0.00019509 | -0.00047973 | 8.6118e-05 | 2.0698e-12 | 0.00011415 | 0 | 0 | 0.00023959 | -5.1025e-05 | -0.00011767 | 0.00019509 | 0.00026738 | 0.00014405 | 0.00021949 | 0.00014405 | 0.00011415 | 0.00022925 | 0.00011415 | 0 | 1.6398e-05 | 1.4769e-05 | 9.6938e-05 | 8.3361e-05 | 8.7556e-05 | 2.1944e-05 | -5.2391e-07 | 6.6446e-06 | 6.6446e-06 | 0.00011415 | 0.00011415 | 0.00011415 | 0.00011415 | 0.00011415 | 0.00011415 | 0.00010924 | 9.2279e-05 | 7.4921e-05 | 6.6052e-05 | 0.00022929 | 0.00011415 | 0.00011415 | 0.00011415 | 0.00011415 | 3.2016e-06 | 4.5412e-05 | 7.0785e-05 | 8.5478e-05 | 0.0001043 | 9.9303e-05 | 9.8413e-05 | 9.7999e-05 | 8.8471e-05 | 9.7006e-05 | 0.00041945 | 0.00041945
12/25 23:00:00 | 12 | 25 | 23 | 8615 | Holiday | 0 | 0.00018874 | 0.00018874 | 0.00048626 | 0.00015882 | 7.9772e-13 | 0.00011415 | 0 | 0 | 0.00013341 | 0.00099091 | -0.0055639 | 0.00018874 | 0.00045378 | 0.00013614 | 0.00020669 | 0.00013614 | 0.00011415 | 0.00022925 | 0.00011415 | 0 | 1.6398e-05 | 1.3975e-05 | 9.6172e-05 | 7.7559e-05 | 8.3311e-05 | 2.9259e-05 | 2.2997e-05 | 2.4995e-05 | 2.4995e-05 | 0.00011415 | 0.00011415 | 0.00011415 | 0.00011416 | 0.00011415 | 0.00011415 | 0.00010883 | 6.9436e-05 | 6.3877e-05 | 6.1037e-05 | 0.00022929 | 0.00011415 | 0.00011415 | 0.00011415 | 0.00011415 | 2.0797e-06 | 3.3003e-05 | 6.2124e-05 | 7.8988e-05 | 0.00010276 | 9.0064e-05 | 9.1418e-05 | 9.2046e-05 | 8.8621e-05 | 9.7821e-05 | 1.544e-05 | 1.544e-05
12/25 24:00:00 | 12 | 25 | 24 | 8616 | Holiday | 0 | 0.00015378 | 0.00015378 | 2.2786e-06 | 7.7594e-05 | -1.3906e-12 | 0.00011415 | 0 | 0 | 5.4452e-05 | 0.0006186 | -0.0057937 | 0.00015378 | 0.00029422 | 0.00012638 | 0.00017537 | 0.00012638 | 0.00011415 | 0.00022925 | 0.00011415 | 0 | 1.6398e-05 | 1.3975e-05 | 0.00012388 | 7.7503e-05 | 9.1836e-05 | 3.0547e-05 | 3.3822e-05 | 3.2777e-05 | 3.2777e-05 | 0.00011415 | 0.00011415 | 0.00011415 | 0.00011416 | 0.00011415 | 0.00011415 | 9.9691e-05 | 6.8344e-05 | 6.1493e-05 | 5.7992e-05 | 0.00022929 | 0.00011415 | 0.00011415 | 0.00011415 | 0.00011415 | 1.729e-06 | 2.6771e-05 | 5.7344e-05 | 7.5048e-05 | 9.7639e-05 | 8.9736e-05 | 9.0827e-05 | 9.1333e-05 | 8.8677e-05 | 9.9718e-05 | 3.1148e-06 | 3.1148e-06
12/26 01:00:00 | 12 | 26 | 1 | 8617 | WE | 0 | 0.00011727 | 0.00011727 | 1.0751e-06 | 7.5696e-05 | 0.00025245 | 0.00011415 | 0 | 0 | 2.1781e-05 | 0.00042486 | -0.0060041 | 0.00011727 | 0.00012239 | 9.281e-05 | 0.00013243 | 9.281e-05 | 0.00011415 | 0.00022925 | 0.00011415 | 0 | 1.6398e-05 | 1.3975e-05 | 9.107e-05 | 7.744e-05 | 8.1652e-05 | 1.1246e-05 | 3.4016e-05 | 2.6751e-05 | 2.6751e-05 | 0.00011415 | 0.00011415 | 0.00011415 | 0.00011416 | 0.00011415 | 0.00011415 | 9.1034e-05 | 6.7729e-05 | 5.9644e-05 | 5.5513e-05 | 0.00022929 | 0.00011415 | 0.00011415 | 0.00011415 | 0.00011415 | 2.6738e-06 | 2.3262e-05 | 5.4025e-05 | 7.184e-05 | 9.1959e-05 | 8.9461e-05 | 8.3504e-05 | 8.074e-05 | 8.7145e-05 | 0.00010057 | 2.1307e-05 | 2.1307e-05
12/26 02:00:00 | 12 | 26 | 2 | 8618 | WE | 0 | 0.00011579 | 0.00011579 | 5.5892e-07 | 0 | 0.00023244 | 0.00011415 | 0 | 0 | 2.1781e-05 | 0.00042547 | -0.004494 | 0.00011579 | 0.00013711 | 8.6205e-05 | 0.00014312 | 8.6205e-05 | 0.00011415 | 0.00022925 | 0.00011415 | 0 | 1.6398e-05 | 1.3975e-05 | 8.9774e-05 | 7.7365e-05 | 8.12e-05 | 5.1213e-06 | 3.4213e-05 | 2.4931e-05 | 2.4931e-05 | 0.00011415 | 0.00011415 | 0.00011415 | 0.00011416 | 0.00011415 | 0.00011415 | 9.1034e-05 | 6.758e-05 | 5.8756e-05 | 5.4248e-05 | 0.00022929 | 0.00011415 | 0.00011415 | 0.00011415 | 0.00011415 | 2.6738e-06 | 2.2409e-05 | 5.2676e-05 | 7.0203e-05 | 9.1997e-05 | 8.9398e-05 | 8.3068e-05 | 8.0131e-05 | 8.713e-05 | 0.00010116 | 3.5772e-05 | 3.5772e-05
12/26 03:00:00 | 12 | 26 | 3 | 8619 | WE | 0 | 0.00014527 | 0.00014527 | 3.8552e-07 | 7.4429e-05 | 0.00022975 | 0.00011415 | 0 | 0 | 2.1781e-05 | 0.00045712 | -0.0053513 | 0.00014527 | 0.00019644 | 8.4304e-05 | 0.00017426 | 8.4304e-05 | 0.00011415 | 0.00022925 | 0.00011415 | 0 | 1.6398e-05 | 1.3975e-05 | 8.9487e-05 | 7.7329e-05 | 8.1087e-05 | 4.379e-06 | 3.4312e-05 | 2.4762e-05 | 2.4762e-05 | 0.00011415 | 0.00011415 | 0.00011415 | 0.00011416 | 0.00011415 | 0.00011415 | 9.1034e-05 | 6.7485e-05 | 5.7794e-05 | 5.2843e-05 | 0.00022929 | 0.00011415 | 0.00011415 | 0.00011415 | 0.00011415 | 2.6738e-06 | 2.1869e-05 | 5.1326e-05 | 6.8384e-05 | 9.2016e-05 | 8.9363e-05 | 8.2794e-05 | 7.9747e-05 | 8.7123e-05 | 0.00010158 | 4.781e-05 | 4.781e-05
12/26 04:00:00 | 12 | 26 | 4 | 8620 | WE | 0 | 0.00015452 | 0.00015452 | 0 | 5.5057e-05 | 0.00022651 | 0.00011415 | 0 | 0 | 2.1781e-05 | 0.00042789 | -0.0022538 | 0.00015452 | 0.00022655 | 8.2413e-05 | 0.00019075 | 8.2413e-05 | 0.00011415 | 0.00022925 | 0.00011415 | 0 | 1.6398e-05 | 1.3975e-05 | 8.9282e-05 | 7.7295e-05 | 8.1e-05 | 3.8022e-06 | 3.4403e-05 | 2.4639e-05 | 2.4639e-05 | 0.00011415 | 0.00011415 | 0.00011415 | 0.00011416 | 0.00011415 | 0.00011415 | 9.1034e-05 | 6.7544e-05 | 5.8391e-05 | 5.3714e-05 | 0.00022929 | 0.00011415 | 0.00011415 | 0.00011415 | 0.00011415 | 2.6738e-06 | 2.2203e-05 | 5.2163e-05 | 6.9512e-05 | 9.2016e-05 | 8.9373e-05 | 8.296e-05 | 7.9985e-05 | 8.7106e-05 | 0.00010191 | 5.3841e-05 | 5.3841e-05
12/26 05:00:00 | 12 | 26 | 5 | 8621 | WE | 0 | 0.0001536 | 0.0001536 | 1.0235e-06 | 1.9621e-05 | 0.00021796 | 0.00011415 | 0 | 0 | 6.5342e-05 | 0.00039736 | 0.00086929 | 0.0001536 | 0.00022994 | 8.158e-05 | 0.00019268 | 8.158e-05 | 0.00011415 | 0.00022925 | 0.00011415 | 0 | 1.6398e-05 | 1.3975e-05 | 0.00010084 | 7.764e-05 | 8.4811e-05 | 0.00059336 | 0.00050076 | 0.0005303 | 0.0005303 | 0.00011415 | 0.00011415 | 0.00011415 | 0.00011416 | 0.00011415 | 0.00011415 | 9.1034e-05 | 6.9679e-05 | 5.9002e-05 | 5.3546e-05 | 0.00022929 | 0.00011415 | 0.00011415 | 0.00011415 | 0.00011415 | 2.6738e-06 | 2.4849e-05 | 5.2995e-05 | 6.9294e-05 | 9.2159e-05 | 9.0144e-05 | 8.3172e-05 | 7.9939e-05 | 8.7079e-05 | 0.00010223 | 7.3609e-05 | 7.3609e-05
12/26 06:00:00 | 12 | 26 | 6 | 8622 | WE | 0 | 0.00016699 | 0.00016699 | 2.802e-06 | 0.0001571 | -1.5577e-12 | 0.00011415 | 0 | 0 | 0.00013613 | 0.00037358 | 0.0028465 | 0.00016699 | 0.00022232 | 8.8117e-05 | 0.00018594 | 8.8117e-05 | 0.00011415 | 0.00022925 | 0.00011415 | 0 | 1.6398e-05 | 1.3975e-05 | 9.9927e-05 | 8.0399e-05 | 8.6434e-05 | 0.00058783 | 0.00051774 | 0.00054011 | 0.00054011 | 0.00011415 | 0.00011415 | 0.00011415 | 0.00011416 | 0.00011415 | 0.00011415 | 9.1034e-05 | 8.4051e-05 | 6.7636e-05 | 5.9249e-05 | 0.00022929 | 0.00011415 | 0.00011415 | 0.00011415 | 0.00011415 | 2.6738e-06 | 3.4085e-05 | 6.1055e-05 | 7.6674e-05 | 9.2177e-05 | 9.5454e-05 | 8.5922e-05 | 8.1501e-05 | 8.7063e-05 | 0.00010246 | 8.463e-05 | 8.463e-05
12/26 07:00:00 | 12 | 26 | 7 | 8623 | WE | 0 | 0.00018974 | 0.00018974 | 0.0010498 | 0.00017132 | 7.5442e-14 | 0.00011415 | 0 | 0 | 0.00015247 | -0.00094164 | 0.0032746 | 0.00018974 | -0.00010698 | 0.00010137 | 0.000215 | 0.00010137 | 0.00011415 | 0.00022925 | 0.00011415 | 0 | 1.6398e-05 | 1.4769e-05 | 0.00010059 | 8.6372e-05 | 9.0767e-05 | 0.00059157 | 0.00053637 | 0.00055398 | 0.00055398 | 0.00011415 | 0.00011415 | 0.00011415 | 0.00011416 | 0.00011415 | 0.00011415 | 9.1034e-05 | 0.00011341 | 8.0931e-05 | 6.4334e-05 | 0.00022929 | 0.00011415 | 0.00011415 | 0.00011415 | 0.00011415 | 2.6738e-06 | 4.5297e-05 | 6.9335e-05 | 8.3254e-05 | 9.2204e-05 | 0.00010642 | 9.0347e-05 | 8.2893e-05 | 8.7043e-05 | 0.00010264 | 0.00010184 | 0.00010184
12/26 08:00:00 | 12 | 26 | 8 | 8624 | WE | 0 | 0.00018817 | 0.00018817 | -0.0010264 | 0.00017758 | 4.7973e-13 | 0.00011415 | 1.994e-05 | 1.994e-05 | 0.00013613 | -0.00046758 | 0.0030286 | 0.00018817 | 6.4034e-05 | 0.000114 | 0.00021002 | 0.000114 | 0.00011415 | 0.00017194 | 0.00011415 | 5.1177e-07 | 1.6398e-05 | 1.4769e-05 | 9.6195e-05 | 0.00010113 | 9.9608e-05 | 0.00056571 | 0.00062093 | 0.00060331 | 0.00060331 | 0.00011415 | 0.00011415 | 0.00011415 | 0.00011416 | 0.00011415 | 0.00011415 | 9.1034e-05 | 0.0001282 | 8.9796e-05 | 7.0176e-05 | 0.00019014 | 0.00011415 | 0.00011415 | 0.00011415 | 0.00011415 | 4.5388e-06 | 5.5167e-05 | 7.7784e-05 | 9.0882e-05 | 9.122e-05 | 0.00011418 | 9.2137e-05 | 8.1912e-05 | 8.7017e-05 | 0.00010284 | 9.0012e-06 | 9.0012e-06
12/26 09:00:00 | 12 | 26 | 9 | 8625 | WE | 3.1477e-05 | 0.00021183 | 0.00021183 | 0.00044228 | 0.00026779 | 1.5523e-12 | 0.00011415 | 8.8633e-05 | 8.8633e-05 | 5.9897e-05 | -0.00023222 | 0.0025937 | 0.00021183 | 0.00019053 | 0.00011567 | 0.00023372 | 0.00011567 | 0.00011415 | 0 | 0.00011415 | 5.17e-06 | 1.6398e-05 | 1.4769e-05 | 9.6127e-05 | 0.00010359 | 0.00010128 | 0.00056516 | 0.00063596 | 0.00061337 | 0.00061337 | 0.00011415 | 0.00011415 | 0.00011415 | 0.00011416 | 0.00011415 | 0.00011415 | 9.1034e-05 | 0.00014128 | 9.6578e-05 | 7.3736e-05 | 0 | 0.00011415 | 0.00011415 | 0.00011415 | 0.00011415 | 2.9727e-05 | 8.4119e-05 | 9.1922e-05 | 9.644e-05 | 8.6506e-05 | 0.0001133 | 8.3707e-05 | 6.998e-05 | 8.6991e-05 | 0.00012601 | 2.244e-05 | 2.244e-05
12/26 10:00:00 | 12 | 26 | 10 | 8626 | WE | 0.00012113 | 0.00023627 | 0.00023627 | 0.00065259 | 0.00017588 | 0.00021486 | 0.00011415 | 0.00014978 | 0.00014978 | 4.0839e-05 | -0.00016024 | 0.0021272 | 0.00023627 | 0.00032752 | 0.00011778 | 0.00028294 | 0.00011778 | 0.00011415 | 0 | 0.00011415 | 1.2814e-05 | 1.6398e-05 | 1.4769e-05 | 9.6721e-05 | 0.0001037 | 0.00010154 | 0.00056852 | 0.0006366 | 0.00061488 | 0.00061488 | 0.00011415 | 0.00011415 | 0.00011415 | 0.00011416 | 0.00011415 | 0.00011415 | 9.1034e-05 | 0.00014285 | 9.7577e-05 | 7.4447e-05 | 0 | 0.00011415 | 0.00011415 | 0.00011415 | 0.00011415 | 6.7412e-05 | 0.00012517 | 0.00010844 | 9.8761e-05 | 8.6517e-05 | 0.00011375 | 8.3981e-05 | 7.0175e-05 | 8.6981e-05 | 0.00011956 | 1.567e-05 | 1.567e-05
12/26 11:00:00 | 12 | 26 | 11 | 8627 | WE | 0.00017498 | 0.00021008 | 0.00021008 | 1.3562e-05 | 0.00017176 | 0.00021991 | 0.00011415 | 0 | 0 | 4.0839e-05 | 0.0010706 | 0.0017489 | 0.00021008 | 0.00049754 | 0.00012151 | 0.00024549 | 0.00012151 | 0.00011415 | 0 | 0.00011415 | 1.941e-05 | 1.6398e-05 | 1.4769e-05 | 9.5973e-05 | 0.00010381 | 0.00010139 | 0.00056403 | 0.0006373 | 0.00061392 | 0.00061392 | 0.00011415 | 0.00011415 | 0.00011415 | 0.00011416 | 0.00011415 | 0.00011415 | 9.1034e-05 | 0.0001438 | 9.7766e-05 | 7.4243e-05 | 0 | 0.00011415 | 0.00011415 | 0.00011415 | 0.00011415 | 9.8506e-05 | 0.00015964 | 0.00012162 | 9.9595e-05 | 8.6513e-05 | 0.00011452 | 8.4189e-05 | 7.0119e-05 | 8.6979e-05 | 0.0001175 | 2.0236e-05 | 2.0236e-05
12/26 12:00:00 | 12 | 26 | 12 | 8628 | WE | 0.00020973 | 0.00019669 | 0.00019669 | 1.1379e-05 | 0.00016768 | 0.00021998 | 0.00011415 | 0 | 0 | 4.0839e-05 | 0.00077696 | 0.0014438 | 0.00019669 | 0.00039267 | 0.00012155 | 0.00022704 | 0.00012155 | 0.00011415 | 0 | 0.00011415 | 2.4484e-05 | 1.6398e-05 | 1.4769e-05 | 0.00012422 | 0.00010383 | 0.00011013 | 2.2196e-06 | 1.3587e-09 | 7.0911e-07 | 7.0911e-07 | 0.00011415 | 0.00011415 | 0.00011415 | 0.00011416 | 0.00011415 | 0.00011415 | 9.1034e-05 | 0.00014429 | 9.6799e-05 | 7.2535e-05 | 0 | 0.00011415 | 0.00011415 | 0.00011415 | 0.00011415 | 0.0001211 | 0.00018572 | 0.0001302 | 9.8056e-05 | 8.6725e-05 | 0.00011466 | 8.3912e-05 | 6.9651e-05 | 8.7076e-05 | 0.00011621 | 1.1015e-05 | 1.1015e-05
12/26 13:00:00 | 12 | 26 | 13 | 8629 | WE | 0.00020893 | 0.00018751 | 0.00018751 | 9.8182e-06 | 0.00016462 | 0.00021627 | 0.00011415 | 0 | 0 | 4.0839e-05 | 0.00053476 | 0.0011926 | 0.00018751 | 0.00033747 | 0.00011748 | 0.00021529 | 0.00011748 | 0.00011415 | 0 | 0.00011415 | 2.5107e-05 | 1.6398e-05 | 1.4769e-05 | 9.4505e-05 | 0.00010333 | 0.0001006 | 1.9871e-06 | 2.2338e-09 | 6.355e-07 | 6.355e-07 | 0.00011415 | 0.00011415 | 0.00011415 | 0.00011416 | 0.00011415 | 0.00011415 | 9.1034e-05 | 0.00014175 | 9.4766e-05 | 7.0757e-05 | 0 | 0.00011415 | 0.00011415 | 0.00011415 | 0.00011415 | 0.00012458 | 0.00018547 | 0.00012866 | 9.5765e-05 | 8.6405e-05 | 0.00011401 | 8.3375e-05 | 6.9164e-05 | 8.7124e-05 | 0.0001151 | -3.9872e-06 | -3.9872e-06
12/26 14:00:00 | 12 | 26 | 14 | 8630 | WE | 0.00017583 | 0.00019352 | 0.00019352 | 8.7542e-06 | 0.00016264 | 0.00022375 | 0.00011415 | 0 | 0 | 4.0839e-05 | 0.00045015 | 0.0010092 | 0.00019352 | 0.00032961 | 0.00011631 | 0.00022439 | 0.00011631 | 0.00011415 | 0 | 0.00011415 | 2.1304e-05 | 1.6398e-05 | 1.4769e-05 | 9.6432e-05 | 0.0001071 | 0.0001038 | 1.8431e-06 | -6.3795e-10 | 5.8763e-07 | 5.8763e-07 | 0.00011415 | 0.00011415 | 0.00011415 | 0.00011416 | 0.00011415 | 0.00011415 | 9.1034e-05 | 0.00013915 | 9.3405e-05 | 7.0029e-05 | 0 | 0.00011415 | 0.00011415 | 0.00011415 | 0.00011415 | 0.00010832 | 0.00016412 | 0.00011988 | 9.4263e-05 | 8.6428e-05 | 0.00011455 | 8.341e-05 | 6.8965e-05 | 8.7125e-05 | 0.00011475 | 4.0344e-06 | 4.0344e-06
12/26 15:00:00 | 12 | 26 | 15 | 8631 | WE | 0.00011964 | 0.0001868 | 0.0001868 | 0.0010104 | 8.0354e-05 | 0.00023635 | 0.00011415 | 0 | 0 | 4.0839e-05 | 0.00040631 | 0.0008532 | 0.0001868 | 0.00032391 | 0.00011474 | 0.00022757 | 0.00011474 | 0.00011415 | 0 | 0.00011415 | 1.4869e-05 | 1.6398e-05 | 1.4769e-05 | 9.6971e-05 | 0.00010558 | 0.00010292 | 1.7077e-06 | -1.2313e-08 | 5.3647e-07 | 5.3647e-07 | 0.00011415 | 0.00011415 | 0.00011415 | 0.00011416 | 0.00011415 | 0.00011415 | 9.1034e-05 | 0.00013361 | 9.3133e-05 | 7.2451e-05 | 0 | 0.00011415 | 0.00011415 | 0.00011415 | 0.00011415 | 7.9127e-05 | 0.000129 | 0.00010843 | 9.6519e-05 | 8.6434e-05 | 0.00011235 | 8.3164e-05 | 6.9628e-05 | 8.7132e-05 | 0.00011466 | 9.8543e-06 | 9.8543e-06
12/26 16:00:00 | 12 | 26 | 16 | 8632 | WE | 3.1652e-05 | 0.00019773 | 0.00019773 | -0.00099997 | 0.00016069 | 0.00024949 | 0.00011415 | 0 | 0 | 7.0788e-05 | 0.00037886 | 0.00073796 | 0.00019773 | 0.00031732 | 0.00011582 | 0.00022921 | 0.00011582 | 0.00011415 | 0 | 0.00011415 | 7.4679e-06 | 1.6398e-05 | 1.4769e-05 | 9.6188e-05 | 0.00010153 | 9.9882e-05 | 0.00056479 | 0.00062331 | 0.00060464 | 0.00060464 | 0.00011415 | 0.00011415 | 0.00011415 | 0.00011416 | 0.00011415 | 0.00011415 | 9.1034e-05 | 0.00013262 | 9.1615e-05 | 7.0664e-05 | 0 | 0.00011415 | 0.00011415 | 0.00011415 | 0.00011415 | 4.3097e-05 | 9.2968e-05 | 9.2917e-05 | 9.2888e-05 | 8.6455e-05 | 0.00011063 | 8.2285e-05 | 6.9139e-05 | 8.7115e-05 | 0.00011486 | 1.9144e-05 | 1.9144e-05
12/26 17:00:00 | 12 | 26 | 17 | 8633 | WE | 0 | 0.00021275 | 0.00021275 | 8.1723e-06 | 0.00016255 | -2.0051e-12 | 0.00011415 | 3.1999e-05 | 3.1999e-05 | 0.00015247 | -0.0010461 | 0.00069616 | 0.00021275 | -5.8025e-05 | 0.00012479 | 0.00024417 | 0.00012479 | 0.00011415 | 0.00011463 | 0.00011415 | 7.3327e-07 | 1.6398e-05 | 1.4769e-05 | 9.0759e-05 | 0.0001005 | 9.7486e-05 | 0.00053287 | 0.00061693 | 0.00059011 | 0.00059011 | 0.00011415 | 0.00011415 | 0.00011415 | 0.00011416 | 0.00011415 | 0.00011415 | 9.1034e-05 | 0.00012779 | 8.7869e-05 | 6.7472e-05 | 0.00011465 | 0.00011415 | 0.00011415 | 0.00011415 | 0.00011415 | 7.2675e-06 | 6.5794e-05 | 7.9523e-05 | 8.7473e-05 | 8.9293e-05 | 0.00011286 | 8.7685e-05 | 7.6009e-05 | 8.7052e-05 | 0.00011524 | 3.6011e-05 | 3.6011e-05
12/26 18:00:00 | 12 | 26 | 18 | 8634 | WE | 0 | 0.00022581 | 0.00022581 | 0.00074398 | 0.00015668 | -7.5459e-13 | 0.00011415 | 0 | 0 | 0.00021236 | -0.00046678 | 0.00067992 | 0.00022581 | 0.0002029 | 0.00013881 | 0.00025757 | 0.00013881 | 0.00011415 | 0.00022925 | 0.00011415 | 0 | 1.6398e-05 | 1.4769e-05 | 9.0711e-05 | 9.8106e-05 | 9.582e-05 | 0.0005325 | 0.00060227 | 0.00058001 | 0.00058001 | 0.00011415 | 0.00011415 | 0.00011415 | 0.00011416 | 0.00011415 | 0.00011415 | 9.1034e-05 | 0.00011564 | 8.1149e-05 | 6.3525e-05 | 0.00022929 | 0.00011415 | 0.00011415 | 0.00011415 | 0.00011415 | 2.6738e-06 | 5.6609e-05 | 7.282e-05 | 8.2207e-05 | 9.2186e-05 | 0.00011202 | 9.1972e-05 | 8.2671e-05 | 8.6935e-05 | 0.00011182 | 5.7714e-05 | 5.7714e-05
12/26 19:00:00 | 12 | 26 | 19 | 8635 | WE | 0 | 0.0002668 | 0.0002668 | 0.00030438 | 0.00017977 | -3.8268e-13 | 0.00011415 | 0 | 0 | 0.00028587 | -0.00025312 | 0.00066325 | 0.0002668 | 0.00036994 | 0.00014748 | 0.00030431 | 0.00014748 | 0.00011415 | 0.00022925 | 0.00011415 | 0 | 1.6398e-05 | 1.4769e-05 | 9.0658e-05 | 9.7141e-05 | 9.5137e-05 | 0.00053212 | 0.00059635 | 0.00057586 | 0.00057586 | 0.00011415 | 0.00011415 | 0.00011415 | 0.00011416 | 0.00011415 | 0.00011415 | 9.1034e-05 | 0.00011003 | 7.7586e-05 | 6.1008e-05 | 0.00022929 | 0.00011415 | 0.00011415 | 0.00011415 | 0.00011415 | 2.6738e-06 | 5.0504e-05 | 6.8518e-05 | 7.895e-05 | 9.225e-05 | 0.00010969 | 9.076e-05 | 8.1982e-05 | 8.6784e-05 | 0.00011224 | 0.00020794 | 0.00020794
12/26 20:00:00 | 12 | 26 | 20 | 8636 | WE | 0 | 0.00025044 | 0.00025044 | 1.22e-05 | 0.00017112 | -2.8567e-13 | 0.00011415 | 0 | 0 | 0.00034305 | -0.00012355 | 0.00060039 | 0.00025044 | 0.00030901 | 0.0001514 | 0.00027852 | 0.0001514 | 0.00011415 | 0.00022925 | 0.00011415 | 0 | 1.6398e-05 | 1.4769e-05 | 0.00010234 | 9.5824e-05 | 9.7837e-05 | 0.00060049 | 0.00058827 | 0.00059217 | 0.00059217 | 0.00011415 | 0.00011415 | 0.00011415 | 0.00011416 | 0.00011415 | 0.00011415 | 9.1034e-05 | 0.00010294 | 7.5135e-05 | 6.0927e-05 | 0.00022929 | 0.00011415 | 0.00011415 | 0.00011415 | 0.00011415 | 2.6738e-06 | 4.5251e-05 | 6.6526e-05 | 7.8846e-05 | 9.2421e-05 | 0.00010654 | 8.9748e-05 | 8.196e-05 | 8.6652e-05 | 9.6005e-05 | 0.00022991 | 0.00022991
12/26 21:00:00 | 12 | 26 | 21 | 8637 | WE | 0 | 0.00024421 | 0.00024421 | 1.0775e-05 | 0.00016883 | 0 | 0.00011415 | 0 | 0 | 0.00034849 | -7.7096e-05 | 0.00050715 | 0.00024421 | 0.00028425 | 0.00015248 | 0.00026949 | 0.00015248 | 0.00011415 | 0.00022925 | 0.00011415 | 0 | 1.6398e-05 | 1.4769e-05 | 0.00010153 | 9.3481e-05 | 9.5967e-05 | 0.00059567 | 0.00057389 | 0.00058084 | 0.00058084 | 0.00011415 | 0.00011415 | 0.00011415 | 0.00011416 | 0.00011415 | 0.00011415 | 9.1034e-05 | 9.0849e-05 | 6.9112e-05 | 5.8004e-05 | 0.00022929 | 0.00011415 | 0.00011415 | 0.00011415 | 0.00011415 | 2.6738e-06 | 3.7324e-05 | 6.1224e-05 | 7.5064e-05 | 9.2452e-05 | 0.00010211 | 8.7797e-05 | 8.116e-05 | 8.6656e-05 | 0.00010027 | 0.00024076 | 0.00024076
12/26 22:00:00 | 12 | 26 | 22 | 8638 | WE | 0 | 0.00023946 | 0.00023946 | 9.8795e-06 | 0.00016566 | 2.0697e-12 | 0.00011415 | 0 | 0 | 0.00023959 | -5.3758e-05 | 0.00034651 | 0.00023946 | 0.00028043 | 0.00014889 | 0.00026965 | 0.00014889 | 0.00011415 | 0.00022925 | 0.00011415 | 0 | 1.6398e-05 | 1.4769e-05 | 9.6137e-05 | 7.7821e-05 | 8.3482e-05 | 0.0005635 | 0.00047775 | 0.00050511 | 0.00050511 | 0.00011415 | 0.00011415 | 0.00011415 | 0.00011416 | 0.00011415 | 0.00011415 | 9.1034e-05 | 7.192e-05 | 6.0961e-05 | 5.5362e-05 | 0.00022929 | 0.00011415 | 0.00011415 | 0.00011415 | 0.00011415 | 2.6738e-06 | 2.9495e-05 | 5.6187e-05 | 7.1643e-05 | 9.2488e-05 | 9.0894e-05 | 8.375e-05 | 8.0436e-05 | 8.6706e-05 | 0.00010183 | 0.00025332 | 0.00025332
12/26 23:00:00 | 12 | 26 | 23 | 8639 | WE | 0 | 0.00021119 | 0.00021119 | 6.0736e-06 | 8.0354e-05 | 7.9772e-13 | 0.00011415 | 0 | 0 | 0.00013341 | 0.0010567 | -0.001983 | 0.00021119 | 0.00050478 | 0.00013992 | 0.00024971 | 0.00013992 | 0.00011415 | 0.00022925 | 0.00011415 | 0 | 1.6398e-05 | 1.3975e-05 | 8.7668e-05 | 7.7146e-05 | 8.0398e-05 | 0.00051376 | 0.00049178 | 0.0004988 | 0.0004988 | 0.00011415 | 0.00011415 | 0.00011415 | 0.00011416 | 0.00011415 | 0.00011415 | 9.1034e-05 | 6.8193e-05 | 5.8822e-05 | 5.4034e-05 | 0.00022929 | 0.00011415 | 0.00011415 | 0.00011415 | 0.00011415 | 2.6738e-06 | 2.591e-05 | 5.3784e-05 | 6.9926e-05 | 9.2414e-05 | 8.9541e-05 | 8.3073e-05 | 8.0073e-05 | 8.671e-05 | 0.0001027 | 0.00025413 | 0.00025413
12/26 24:00:00 | 12 | 26 | 24 | 8640 | WE | 0 | 0.00019033 | 0.00019033 | 2.4913e-06 | 0.00015689 | -1.3906e-12 | 0.00011415 | 0 | 0 | 5.4452e-05 | 0.00070718 | -0.0047027 | 0.00019033 | 0.00032298 | 0.00012686 | 0.00021532 | 0.00012686 | 0.00011415 | 0.00022925 | 0.00011415 | 0 | 1.6398e-05 | 1.3975e-05 | 0.00011738 | 7.7164e-05 | 8.9592e-05 | 0.00068789 | 0.000498 | 0.00055859 | 0.00055859 | 0.00011415 | 0.00011415 | 0.00011415 | 0.00011416 | 0.00011415 | 0.00011415 | 9.1034e-05 | 6.8114e-05 | 5.8122e-05 | 5.3017e-05 | 0.00022929 | 0.00011415 | 0.00011415 | 0.00011415 | 0.00011415 | 2.6738e-06 | 2.5458e-05 | 5.2785e-05 | 6.8609e-05 | 9.2702e-05 | 8.9528e-05 | 8.2879e-05 | 7.9794e-05 | 8.6717e-05 | 0.0001032 | 0.00026022 | 0.00026022
12/27 01:00:00 | 12 | 27 | 1 | 8641 | WE | 0 | 0.0001272 | 0.0001272 | 9.8967e-07 | 0 | 0.00025245 | 0.00011415 | 0 | 0 | 2.1781e-05 | 0.00043465 | -0.0055493 | 0.0001272 | 0.00010939 | 9.281e-05 | 0.00015798 | 9.281e-05 | 0.00011415 | 0.00022925 | 0.00011415 | 0 | 1.6398e-05 | 1.3975e-05 | 8.7676e-05 | 7.7171e-05 | 8.0417e-05 | 0.00049271 | 0.00049806 | 0.00049635 | 0.00049635 | 0.00011415 | 0.00011415 | 0.00011415 | 0.00011416 | 0.00011415 | 0.00011415 | 9.1034e-05 | 6.7729e-05 | 5.9644e-05 | 5.5513e-05 | 0.00022929 | 0.00011415 | 0.00011415 | 0.00011415 | 0.00011415 | 2.6738e-06 | 2.3262e-05 | 5.4025e-05 | 7.184e-05 | 9.248e-05 | 8.9419e-05 | 8.3311e-05 | 8.0478e-05 | 8.13e-05 | 0.00010361 | 0.00026535 | 0.00026535
12/27 02:00:00 | 12 | 27 | 2 | 8642 | WE | 0 | 0.00015528 | 0.00015528 | 0.00080702 | 7.4763e-05 | 0.00023244 | 0.00011415 | 0 | 0 | 2.1781e-05 | 0.00043829 | -0.0061304 | 0.00015528 | 0.00015943 | 8.6205e-05 | 0.00018807 | 8.6205e-05 | 0.00011415 | 0.00022925 | 0.00011415 | 0 | 1.6398e-05 | 1.3975e-05 | 8.7673e-05 | 7.7166e-05 | 8.0413e-05 | 0.0004863 | 0.00049804 | 0.0004943 | 0.0004943 | 0.00011415 | 0.00011415 | 0.00011415 | 0.00011416 | 0.00011415 | 0.00011415 | 9.1034e-05 | 6.758e-05 | 5.8756e-05 | 5.4248e-05 | 0.00022929 | 0.00011415 | 0.00011415 | 0.00011415 | 0.00011415 | 2.6738e-06 | 2.2409e-05 | 5.2676e-05 | 7.0203e-05 | 9.2514e-05 | 8.9378e-05 | 8.3061e-05 | 8.0131e-05 | 8.2428e-05 | 0.00010398 | 0.00027539 | 0.00027539
12/27 03:00:00 | 12 | 27 | 3 | 8643 | WE | 0 | 0.00017856 | 0.00017856 | 0.00016666 | 7.4426e-05 | 0.00022975 | 0.00011415 | 0 | 0 | 2.1781e-05 | 0.00042883 | -0.0050866 | 0.00017856 | 0.00022755 | 8.4304e-05 | 0.00022166 | 8.4304e-05 | 0.00011415 | 0.00022925 | 0.00011415 | 0 | 1.6398e-05 | 1.3975e-05 | 8.7668e-05 | 7.7153e-05 | 8.0403e-05 | 0.00048556 | 0.00049799 | 0.00049402 | 0.00049402 | 0.00011415 | 0.00011415 | 0.00011415 | 0.00011416 | 0.00011415 | 0.00011415 | 9.1034e-05 | 6.7485e-05 | 5.7794e-05 | 5.2843e-05 | 0.00022929 | 0.00011415 | 0.00011415 | 0.00011415 | 0.00011415 | 2.6738e-06 | 2.1869e-05 | 5.1326e-05 | 6.8384e-05 | 9.2525e-05 | 8.9349e-05 | 8.2789e-05 | 7.9747e-05 | 8.3012e-05 | 0.00010432 | 0.00028846 | 0.00028846
12/27 04:00:00 | 12 | 27 | 4 | 8644 | WE | 0 | 0.0001829 | 0.0001829 | -0.0009708 | 0 | 0.00022651 | 0.00011415 | 0 | 0 | 2.1781e-05 | 0.00039999 | -0.0018194 | 0.0001829 | 0.00025549 | 8.2413e-05 | 0.00023946 | 8.2413e-05 | 0.00011415 | 0.00022925 | 0.00011415 | 0 | 1.6398e-05 | 1.3975e-05 | 8.7667e-05 | 7.7146e-05 | 8.0398e-05 | 0.00048535 | 0.00049796 | 0.00049394 | 0.00049394 | 0.00011415 | 0.00011415 | 0.00011415 | 0.00011416 | 0.00011415 | 0.00011415 | 9.1034e-05 | 6.7544e-05 | 5.8391e-05 | 5.3714e-05 | 0.00022929 | 0.00011415 | 0.00011415 | 0.00011415 | 0.00011415 | 2.6738e-06 | 2.2203e-05 | 5.2163e-05 | 6.9512e-05 | 9.2601e-05 | 8.937e-05 | 8.2959e-05 | 7.9985e-05 | 8.3538e-05 | 0.00010469 | 0.00029982 | 0.00029982
12/27 05:00:00 | 12 | 27 | 5 | 8645 | WE | 0 | 0.00019742 | 0.00019742 | 0.00097568 | 7.5286e-05 | 0.00021796 | 0.00011415 | 0 | 0 | 6.5342e-05 | 0.00038101 | 0.0013659 | 0.00019742 | 0.00026823 | 8.158e-05 | 0.00024667 | 8.158e-05 | 0.00011415 | 0.00022925 | 0.00011415 | 0 | 1.6398e-05 | 1.3975e-05 | 9.9405e-05 | 7.7522e-05 | 8.4285e-05 | 0.00055406 | 0.00050025 | 0.00051742 | 0.00051742 | 0.00011415 | 0.00011415 | 0.00011415 | 0.00011416 | 0.00011415 | 0.00011415 | 9.1034e-05 | 6.9679e-05 | 5.9002e-05 | 5.3546e-05 | 0.00022929 | 0.00011415 | 0.00011415 | 0.00011415 | 0.00011415 | 2.6738e-06 | 2.4849e-05 | 5.2995e-05 | 6.9294e-05 | 9.2758e-05 | 9.0151e-05 | 8.3175e-05 | 7.9939e-05 | 8.3868e-05 | 0.00010497 | 0.00031726 | 0.00031726
12/27 06:00:00 | 12 | 27 | 6 | 8646 | WE | 0 | 0.00020233 | 0.00020233 | -0.00099073 | 7.8561e-05 | -1.5577e-12 | 0.00011415 | 0 | 0 | 0.00013613 | 0.00037475 | 0.0033055 | 0.00020233 | 0.0002728 | 8.8117e-05 | 0.00024809 | 8.8117e-05 | 0.00011415 | 0.00022925 | 0.00011415 | 0 | 1.6398e-05 | 1.3975e-05 | 9.8655e-05 | 8.0314e-05 | 8.5982e-05 | 0.00054941 | 0.00051738 | 0.0005276 | 0.0005276 | 0.00011415 | 0.00011415 | 0.00011415 | 0.00011416 | 0.00011415 | 0.00011415 | 9.1034e-05 | 8.4051e-05 | 6.7636e-05 | 5.9249e-05 | 0.00022929 | 0.00011415 | 0.00011415 | 0.00011415 | 0.00011415 | 2.6738e-06 | 3.4085e-05 | 6.1055e-05 | 7.6674e-05 | 9.2758e-05 | 9.5472e-05 | 8.5928e-05 | 8.1501e-05 | 8.4067e-05 | 0.0001051 | 0.00032058 | 0.00032058
12/27 07:00:00 | 12 | 27 | 7 | 8647 | WE | 0 | 0.00023356 | 0.00023356 | 0.0010484 | 0.00020715 | 7.5442e-14 | 0.00011415 | 0 | 0 | 0.00015247 | -0.00085857 | 0.0036572 | 0.00023356 | -0.00016627 | 0.00010137 | 0.00027197 | 0.00010137 | 0.00011415 | 0.00022925 | 0.00011415 | 0 | 1.6398e-05 | 1.4769e-05 | 9.9458e-05 | 8.6297e-05 | 9.0364e-05 | 0.00053752 | 0.00053594 | 0.00053644 | 0.00053644 | 0.00011415 | 0.00011415 | 0.00011415 | 0.00011416 | 0.00011415 | 0.00011415 | 9.1034e-05 | 0.00011341 | 8.0931e-05 | 6.4334e-05 | 0.00022929 | 0.00011415 | 0.00011415 | 0.00011415 | 0.00011415 | 2.6738e-06 | 4.5297e-05 | 6.9335e-05 | 8.3254e-05 | 9.2772e-05 | 0.00010644 | 9.0354e-05 | 8.2893e-05 | 8.2384e-05 | 0.00010514 | 0.00032855 | 0.00032855
12/27 08:00:00 | 12 | 27 | 8 | 8648 | WE | 0 | 0.00023743 | 0.00023743 | -2.8138e-05 | 0.00022951 | 4.7973e-13 | 0.00011415 | 1.999e-05 | 1.999e-05 | 0.00013613 | -0.00047617 | 0.0033507 | 0.00023743 | -3.6153e-05 | 0.000114 | 0.00027231 | 0.000114 | 0.00011415 | 0.00017194 | 0.00011415 | 5.1306e-07 | 1.6398e-05 | 1.4769e-05 | 9.5032e-05 | 0.000101 | 9.9157e-05 | 0.00050184 | 0.00062011 | 0.00058237 | 0.00058237 | 0.00011415 | 0.00011415 | 0.00011415 | 0.00011416 | 0.00011415 | 0.00011415 | 9.1034e-05 | 0.0001282 | 8.9796e-05 | 7.0176e-05 | 0.00019014 | 0.00011415 | 0.00011415 | 0.00011415 | 0.00011415 | 4.5407e-06 | 5.5173e-05 | 7.7786e-05 | 9.0882e-05 | 9.1666e-05 | 0.00011418 | 9.2136e-05 | 8.1912e-05 | 8.1565e-05 | 0.00010516 | 0.00033042 | 0.00033042
12/27 09:00:00 | 12 | 27 | 9 | 8649 | WE | 4.3951e-05 | 0.00024917 | 0.00024917 | 6.5341e-05 | 0.00022034 | 1.5523e-12 | 0.00011415 | 8.8666e-05 | 8.8666e-05 | 5.9897e-05 | -0.00023119 | 0.0028341 | 0.00024917 | 0.0001509 | 0.00011567 | 0.00029403 | 0.00011567 | 0.00011415 | 0 | 0.00011415 | 5.1719e-06 | 1.6398e-05 | 1.4769e-05 | 9.5044e-05 | 0.00010347 | 0.00010086 | 0.00049257 | 0.0006352 | 0.0005897 | 0.0005897 | 0.00011415 | 0.00011415 | 0.00011415 | 0.00011416 | 0.00011415 | 0.00011415 | 9.1034e-05 | 0.00014128 | 9.6578e-05 | 7.3736e-05 | 0 | 0.00011415 | 0.00011415 | 0.00011415 | 0.00011415 | 2.9731e-05 | 8.4129e-05 | 9.1926e-05 | 9.644e-05 | 8.689e-05 | 0.00011329 | 8.3702e-05 | 6.998e-05 | 8.3864e-05 | 0.00012626 | 0.00032552 | 0.00032552
12/27 10:00:00 | 12 | 27 | 10 | 8650 | WE | 0.00012344 | 0.00028012 | 0.00028012 | 2.1329e-05 | 0.000223 | 0.00021486 | 0.00011415 | 0.00014987 | 0.00014987 | 4.0839e-05 | -0.00015698 | 0.0023485 | 0.00028012 | 0.00033583 | 0.00011778 | 0.00033825 | 0.00011778 | 0.00011415 | 0 | 0.00011415 | 1.2822e-05 | 1.6398e-05 | 1.4769e-05 | 9.5736e-05 | 0.00010359 | 0.00010116 | 0.00049342 | 0.00063594 | 0.00059047 | 0.00059047 | 0.00011415 | 0.00011415 | 0.00011415 | 0.00011416 | 0.00011415 | 0.00011415 | 9.1034e-05 | 0.00014285 | 9.7577e-05 | 7.4447e-05 | 0 | 0.00011415 | 0.00011415 | 0.00011415 | 0.00011415 | 6.7432e-05 | 0.0001252 | 0.00010846 | 9.8762e-05 | 8.6763e-05 | 0.00011376 | 8.3984e-05 | 7.0175e-05 | 8.3796e-05 | 0.00012262 | 0.00030925 | 0.00030925
12/27 11:00:00 | 12 | 27 | 11 | 8651 | WE | 0.00017653 | 0.00022798 | 0.00022798 | 0.00048477 | 0.00017189 | 0.00021991 | 0.00011415 | 0 | 0 | 4.0839e-05 | 0.0013497 | 0.001957 | 0.00022798 | 0.00053323 | 0.00012151 | 0.00027096 | 0.00012151 | 0.00011415 | 0 | 0.00011415 | 1.941e-05 | 1.6398e-05 | 1.4769e-05 | 9.5095e-05 | 0.00010373 | 0.00010106 | 0.00048835 | 0.00063684 | 0.00058946 | 0.00058946 | 0.00011415 | 0.00011415 | 0.00011415 | 0.00011416 | 0.00011415 | 0.00011415 | 9.1034e-05 | 0.0001438 | 9.7766e-05 | 7.4243e-05 | 0 | 0.00011415 | 0.00011415 | 0.00011415 | 0.00011415 | 9.8506e-05 | 0.00015964 | 0.00012161 | 9.9595e-05 | 8.6656e-05 | 0.00011453 | 8.4189e-05 | 7.0119e-05 | 8.4393e-05 | 0.00011917 | 0.00028307 | 0.00028307
12/27 12:00:00 | 12 | 27 | 12 | 8652 | WE | 0.00021239 | 0.00022682 | 0.00022682 | 0.0005685 | 0.00016776 | 0.00021998 | 0.00011415 | 0 | 0 | 4.0839e-05 | 0.0007561 | 0.0016745 | 0.00022682 | 0.00044241 | 0.00012155 | 0.00026991 | 0.00012155 | 0.00011415 | 0 | 0.00011415 | 2.4473e-05 | 1.6398e-05 | 1.4769e-05 | 0.00012347 | 0.00010383 | 0.0001099 | 0.0006527 | 0.0006374 | 0.00064228 | 0.00064228 | 0.00011415 | 0.00011415 | 0.00011415 | 0.00011416 | 0.00011415 | 0.00011415 | 9.1034e-05 | 0.00014429 | 9.6799e-05 | 7.2535e-05 | 0 | 0.00011415 | 0.00011415 | 0.00011415 | 0.00011415 | 0.00012107 | 0.00018567 | 0.00013019 | 9.8055e-05 | 8.6859e-05 | 0.00011468 | 8.3918e-05 | 6.9651e-05 | 8.4916e-05 | 0.00011752 | 0.00026688 | 0.00026688
12/27 13:00:00 | 12 | 27 | 13 | 8653 | WE | 0.00021088 | 0.00021243 | 0.00021243 | 8.176e-06 | 0.00016468 | 0.00021627 | 0.00011415 | 0 | 0 | 4.0839e-05 | 0.00054038 | 0.0014452 | 0.00021243 | 0.00037912 | 0.00011748 | 0.00025075 | 0.00011748 | 0.00011415 | 0 | 0.00011415 | 2.5097e-05 | 1.6398e-05 | 1.4769e-05 | 9.3779e-05 | 0.00010334 | 0.00010039 | 0.00047839 | 0.00063442 | 0.00058464 | 0.00058464 | 0.00011415 | 0.00011415 | 0.00011415 | 0.00011416 | 0.00011415 | 0.00011415 | 9.1034e-05 | 0.00014175 | 9.4766e-05 | 7.0757e-05 | 0 | 0.00011415 | 0.00011415 | 0.00011415 | 0.00011415 | 0.00012456 | 0.00018542 | 0.00012865 | 9.5765e-05 | 8.6519e-05 | 0.00011404 | 8.3383e-05 | 6.9164e-05 | 8.5335e-05 | 0.00011617 | 0.00024298 | 0.00024298
12/27 14:00:00 | 12 | 27 | 14 | 8654 | WE | 0.00017737 | 0.00020449 | 0.00020449 | -0.0010047 | 0.00016269 | 0.00022375 | 0.00011415 | 0 | 0 | 4.0839e-05 | 0.00044282 | 0.0012672 | 0.00020449 | 0.00034524 | 0.00011631 | 0.00024 | 0.00011631 | 0.00011415 | 0 | 0.00011415 | 2.1289e-05 | 1.6398e-05 | 1.4769e-05 | 9.5753e-05 | 0.00010708 | 0.00010358 | 0.00048891 | 0.00065737 | 0.00060362 | 0.00060362 | 0.00011415 | 0.00011415 | 0.00011415 | 0.00011416 | 0.00011415 | 0.00011415 | 9.1034e-05 | 0.00013915 | 9.3405e-05 | 7.0029e-05 | 0 | 0.00011415 | 0.00011415 | 0.00011415 | 0.00011415 | 0.0001083 | 0.00016405 | 0.00011985 | 9.4263e-05 | 8.6522e-05 | 0.00011456 | 8.3413e-05 | 6.8965e-05 | 8.5578e-05 | 0.00011552 | 0.00023508 | 0.00023508
12/27 15:00:00 | 12 | 27 | 15 | 8655 | WE | 0.00012162 | 0.00020538 | 0.00020538 | 0.0010099 | 8.04e-05 | 0.00023635 | 0.00011415 | 0 | 0 | 4.0839e-05 | 0.00040756 | 0.0011399 | 0.00020538 | 0.00035266 | 0.00011474 | 0.00025401 | 0.00011474 | 0.00011415 | 0 | 0.00011415 | 1.4857e-05 | 1.6398e-05 | 1.4769e-05 | 9.6411e-05 | 0.00010561 | 0.00010277 | 0.0004924 | 0.00064833 | 0.00059858 | 0.00059858 | 0.00011415 | 0.00011415 | 0.00011415 | 0.00011416 | 0.00011415 | 0.00011415 | 9.1034e-05 | 0.00013361 | 9.3133e-05 | 7.2451e-05 | 0 | 0.00011415 | 0.00011415 | 0.00011415 | 0.00011415 | 7.9095e-05 | 0.00012895 | 0.00010841 | 9.6518e-05 | 8.6555e-05 | 0.00011237 | 8.3172e-05 | 6.9628e-05 | 8.5661e-05 | 0.00011548 | 0.00024166 | 0.00024166
12/27 16:00:00 | 12 | 27 | 16 | 8656 | WE | 4.3652e-05 | 0.00021433 | 0.00021433 | 6.1415e-06 | 0.00016068 | 0.00024949 | 0.00011415 | 0 | 0 | 7.0788e-05 | 0.00038486 | 0.0010166 | 0.00021433 | 0.00034615 | 0.00011582 | 0.00025285 | 0.00011582 | 0.00011415 | 0 | 0.00011415 | 7.4749e-06 | 1.6398e-05 | 1.4769e-05 | 9.5739e-05 | 0.00010164 | 9.9818e-05 | 0.00048817 | 0.00062398 | 0.00058065 | 0.00058065 | 0.00011415 | 0.00011415 | 0.00011415 | 0.00011416 | 0.00011415 | 0.00011415 | 9.1034e-05 | 0.00013262 | 9.1615e-05 | 7.0664e-05 | 0 | 0.00011415 | 0.00011415 | 0.00011415 | 0.00011415 | 4.3126e-05 | 9.2996e-05 | 9.2928e-05 | 9.2889e-05 | 8.6564e-05 | 0.00011068 | 8.2301e-05 | 6.9139e-05 | 8.5747e-05 | 0.00011559 | 0.00024668 | 0.00024668
12/27 17:00:00 | 12 | 27 | 17 | 8657 | WE | 0 | 0.00022568 | 0.00022568 | 3.5577e-06 | 8.1275e-05 | -2.0051e-12 | 0.00011415 | 3.2084e-05 | 3.2084e-05 | 0.00015247 | -0.00084498 | 0.00093956 | 0.00022568 | 8.8409e-07 | 0.00012479 | 0.00027483 | 0.00012479 | 0.00011415 | 0.00011463 | 0.00011415 | 7.3523e-07 | 1.6398e-05 | 1.4769e-05 | 9.0405e-05 | 0.00010067 | 9.7497e-05 | 0.00045647 | 0.00061801 | 0.00056647 | 0.00056647 | 0.00011415 | 0.00011415 | 0.00011415 | 0.00011416 | 0.00011415 | 0.00011415 | 9.1034e-05 | 0.00012779 | 8.7869e-05 | 6.7472e-05 | 0.00011465 | 0.00011415 | 0.00011415 | 0.00011415 | 0.00011415 | 7.2758e-06 | 6.5801e-05 | 7.9525e-05 | 8.7473e-05 | 8.935e-05 | 0.00011293 | 8.7707e-05 | 7.6009e-05 | 8.5852e-05 | 0.00011567 | 0.00025119 | 0.00025119
12/27 18:00:00 | 12 | 27 | 18 | 8658 | WE | 0 | 0.0002436 | 0.0002436 | 0.00076815 | 0.00016623 | -7.5459e-13 | 0.00011415 | 0 | 0 | 0.00021236 | -0.00050852 | 0.00092127 | 0.0002436 | 0.00018454 | 0.00013881 | 0.00028145 | 0.00013881 | 0.00011415 | 0.00022925 | 0.00011415 | 0 | 1.6398e-05 | 1.4769e-05 | 9.0391e-05 | 9.824e-05 | 9.5815e-05 | 0.00046316 | 0.0006031 | 0.00055845 | 0.00055845 | 0.00011415 | 0.00011415 | 0.00011415 | 0.00011416 | 0.00011415 | 0.00011415 | 9.1034e-05 | 0.00011564 | 8.1149e-05 | 6.3525e-05 | 0.00022929 | 0.00011415 | 0.00011415 | 0.00011415 | 0.00011415 | 2.6738e-06 | 5.6609e-05 | 7.282e-05 | 8.2207e-05 | 9.2187e-05 | 0.00011207 | 9.1987e-05 | 8.2671e-05 | 8.4733e-05 | 0.00011195 | 0.00025879 | 0.00025879
12/27 19:00:00 | 12 | 27 | 19 | 8659 | WE | 0 | 0.00026611 | 0.00026611 | -0.00075341 | 0.00017027 | -3.8268e-13 | 0.00011415 | 0 | 0 | 0.00028587 | -0.00026528 | 0.00089855 | 0.00026611 | 0.00037183 | 0.00014748 | 0.00030476 | 0.00014748 | 0.00011415 | 0.00022925 | 0.00011415 | 0 | 1.6398e-05 | 1.4769e-05 | 9.0394e-05 | 9.723e-05 | 9.5118e-05 | 0.0004648 | 0.0005969 | 0.00055475 | 0.00055475 | 0.00011415 | 0.00011415 | 0.00011415 | 0.00011416 | 0.00011415 | 0.00011415 | 9.1034e-05 | 0.00011003 | 7.7586e-05 | 6.1008e-05 | 0.00022929 | 0.00011415 | 0.00011415 | 0.00011415 | 0.00011415 | 2.6738e-06 | 5.0504e-05 | 6.8518e-05 | 7.895e-05 | 9.2187e-05 | 0.00010971 | 9.0769e-05 | 8.1982e-05 | 8.475e-05 | 0.00011205 | 0.00025723 | 0.00025723
12/27 20:00:00 | 12 | 27 | 20 | 8660 | WE | 0 | 0.0002706 | 0.0002706 | 1.1779e-05 | 0.00024092 | -2.8567e-13 | 0.00011415 | 0 | 0 | 0.00034305 | -0.00011985 | 0.00083643 | 0.0002706 | 0.00034897 | 0.0001514 | 0.00029668 | 0.0001514 | 0.00011415 | 0.00022925 | 0.00011415 | 0 | 1.6398e-05 | 1.4769e-05 | 0.00010215 | 9.5919e-05 | 9.7844e-05 | 0.00053391 | 0.00058885 | 0.00057132 | 0.00057132 | 0.00011415 | 0.00011415 | 0.00011415 | 0.00011415 | 0.00011415 | 0.00011415 | 9.1034e-05 | 0.00010294 | 7.5135e-05 | 6.0927e-05 | 0.00022929 | 0.00011415 | 0.00011415 | 0.00011415 | 0.00011415 | 2.6738e-06 | 4.5251e-05 | 6.6526e-05 | 7.8846e-05 | 9.232e-05 | 0.00010658 | 8.9762e-05 | 8.196e-05 | 8.4569e-05 | 9.6659e-05 | 0.00030665 | 0.00030665
12/27 21:00:00 | 12 | 27 | 21 | 8661 | WE | 0 | 0.00025946 | 0.00025946 | 0.0010286 | 0.00018444 | 0 | 0.00011415 | 0 | 0 | 0.00034849 | -7.7314e-05 | 0.00069815 | 0.00025946 | 0.00032847 | 0.00015248 | 0.00028884 | 0.00015248 | 0.00011415 | 0.00022925 | 0.00011415 | 0 | 1.6398e-05 | 1.4769e-05 | 0.00010141 | 9.3614e-05 | 9.6023e-05 | 0.00053026 | 0.00057471 | 0.00056052 | 0.00056052 | 0.00011415 | 0.00011415 | 0.00011415 | 0.00011416 | 0.00011415 | 0.00011415 | 9.1034e-05 | 9.0849e-05 | 6.9112e-05 | 5.8004e-05 | 0.00022929 | 0.00011415 | 0.00011415 | 0.00011415 | 0.00011415 | 2.6738e-06 | 3.7324e-05 | 6.1224e-05 | 7.5064e-05 | 9.232e-05 | 0.00010218 | 8.7821e-05 | 8.116e-05 | 8.44e-05 | 0.000101 | 0.00035853 | 0.00035853
12/27 22:00:00 | 12 | 27 | 22 | 8662 | WE | 0 | 0.00025994 | 0.00025994 | 2.1361e-05 | 0.00010465 | 2.0697e-12 | 0.00011415 | 0 | 0 | 0.00023959 | -5.4228e-05 | 0.00052029 | 0.00025994 | 0.00032602 | 0.00014889 | 0.000308 | 0.00014889 | 0.00011415 | 0.00022925 | 0.00011415 | 0 | 1.6398e-05 | 1.4769e-05 | 9.6142e-05 | 7.7909e-05 | 8.3544e-05 | 0.00051886 | 0.00047829 | 0.00049124 | 0.00049124 | 0.00011415 | 0.00011415 | 0.00011415 | 0.00011416 | 0.00011415 | 0.00011415 | 9.1034e-05 | 7.192e-05 | 6.0961e-05 | 5.5362e-05 | 0.00022929 | 0.00011415 | 0.00011415 | 0.00011415 | 0.00011415 | 2.6738e-06 | 2.9495e-05 | 5.6187e-05 | 7.1643e-05 | 9.2377e-05 | 9.0956e-05 | 8.377e-05 | 8.0436e-05 | 8.654e-05 | 0.00010276 | 0.00037335 | 0.00037335
12/27 23:00:00 | 12 | 27 | 23 | 8663 | WE | 0 | 0.00025524 | 0.00025524 | -0.0010023 | 0.00013953 | 7.9772e-13 | 0.00011415 | 0 | 0 | 0.00013341 | 0.0010969 | -0.0018961 | 0.00025524 | 0.00058464 | 0.00013992 | 0.00030348 | 0.00013992 | 0.00011415 | 0.00022925 | 0.00011415 | 0 | 1.6398e-05 | 1.3975e-05 | 8.7701e-05 | 7.7249e-05 | 8.0479e-05 | 0.00047483 | 0.00049226 | 0.0004867 | 0.0004867 | 0.00011415 | 0.00011415 | 0.00011415 | 0.00011416 | 0.00011415 | 0.00011415 | 9.1034e-05 | 6.8193e-05 | 5.8822e-05 | 5.4034e-05 | 0.00022929 | 0.00011415 | 0.00011415 | 0.00011415 | 0.00011415 | 2.6738e-06 | 2.591e-05 | 5.3784e-05 | 6.9926e-05 | 9.2338e-05 | 8.9612e-05 | 8.3095e-05 | 8.0073e-05 | 8.6022e-05 | 0.00010382 | 0.00038535 | 0.00038535
12/27 24:00:00 | 12 | 27 | 24 | 8664 | WE | 0 | 0.00022963 | 0.00022963 | 0.0010003 | 7.8492e-05 | -1.3906e-12 | 0.00011415 | 0 | 0 | 5.4452e-05 | 0.00076437 | -0.0046366 | 0.00022963 | 0.00042426 | 0.00012686 | 0.0002831 | 0.00012686 | 0.00011415 | 0.00022925 | 0.00011415 | 0 | 1.6398e-05 | 1.3975e-05 | 0.00011735 | 7.7269e-05 | 8.9656e-05 | 0.00064858 | 0.00049845 | 0.00054635 | 0.00054635 | 0.00011415 | 0.00011415 | 0.00011415 | 0.00011416 | 0.00011415 | 0.00011415 | 9.1034e-05 | 6.8114e-05 | 5.8122e-05 | 5.3017e-05 | 0.00022929 | 0.00011415 | 0.00011415 | 0.00011415 | 0.00011415 | 2.6738e-06 | 2.5458e-05 | 5.2785e-05 | 6.8609e-05 | 9.2672e-05 | 8.9604e-05 | 8.2903e-05 | 7.9794e-05 | 8.578e-05 | 0.00010449 | 0.00040086 | 0.00040086
12/28 01:00:00 | 12 | 28 | 1 | 8665 | WD | 0 | 0.00018208 | 0.00018208 | 6.1968e-07 | 7.5508e-05 | 0.00025245 | 0.00011415 | 0 | 0 | 2.1781e-05 | 0.00050049 | -0.0053529 | 0.00018208 | 0.00021219 | 9.19e-05 | 0.00022491 | 9.19e-05 | 0.00011415 | 0.00022925 | 0.00011415 | 0 | 6.5591e-05 | 0.0001118 | 8.5761e-05 | 7.7287e-05 | 7.9906e-05 | 0.00050092 | 0.00049856 | 0.00049931 | 0.00049931 | 0.00011415 | 0.00011415 | 0.00011415 | 0.00011416 | 0.00011415 | 0.00011415 | 4.5468e-05 | 6.8027e-05 | 5.8924e-05 | 5.4272e-05 | 0.00022929 | 0.00011415 | 0.00011415 | 0.00011415 | 0.00011415 | 1.2032e-06 | 2.496e-05 | 5.3631e-05 | 7.0234e-05 | 7.2796e-05 | 8.9669e-05 | 8.3158e-05 | 8.0138e-05 | 9.1059e-05 | 0.00010494 | 0.00041349 | 0.00041349
12/28 02:00:00 | 12 | 28 | 2 | 8666 | WD | 0 | 0.00019735 | 0.00019735 | 0 | 7.465e-05 | 0.00023244 | 0.00011415 | 0 | 0 | 2.1781e-05 | 0.00050878 | -0.0059174 | 0.00019735 | 0.00025795 | 8.5656e-05 | 0.00024809 | 8.5656e-05 | 0.00011415 | 0.00022925 | 0.00011415 | 0 | 6.5591e-05 | 0.0001118 | 8.5624e-05 | 7.7294e-05 | 7.9868e-05 | 0.00051175 | 0.0004986 | 0.00050279 | 0.00050279 | 0.00011415 | 0.00011415 | 0.00011415 | 0.00011416 | 0.00011415 | 0.00011415 | 3.6463e-05 | 6.7924e-05 | 5.8637e-05 | 5.3892e-05 | 0.00022929 | 0.00011415 | 0.00011415 | 0.00011415 | 0.00011415 | 1.2032e-06 | 2.437e-05 | 5.3103e-05 | 6.9742e-05 | 6.7461e-05 | 8.9643e-05 | 8.3079e-05 | 8.0034e-05 | 9.0842e-05 | 0.00010521 | 0.00041151 | 0.00041151
12/28 03:00:00 | 12 | 28 | 3 | 8667 | WD | 0 | 0.00019707 | 0.00019707 | 3.1771e-07 | 0 | 0.00022975 | 0.00011415 | 0 | 0 | 2.1781e-05 | 0.00047696 | -0.0049312 | 0.00019707 | 0.00030017 | 8.3946e-05 | 0.0002593 | 8.3946e-05 | 0.00011415 | 0.00022925 | 0.00011415 | 0 | 6.5591e-05 | 0.0001118 | 8.5712e-05 | 7.7307e-05 | 7.9904e-05 | 0.00051397 | 0.00049865 | 0.00050354 | 0.00050354 | 0.00011415 | 0.00011415 | 0.00011415 | 0.00011416 | 0.00011415 | 0.00011415 | 3.6473e-05 | 6.819e-05 | 6.0618e-05 | 5.6748e-05 | 0.00022929 | 0.00011415 | 0.00011415 | 0.00011415 | 0.00011415 | 1.23e-06 | 2.5894e-05 | 5.6002e-05 | 7.3438e-05 | 6.6109e-05 | 8.9727e-05 | 8.3639e-05 | 8.0816e-05 | 9.0871e-05 | 0.00010527 | 0.00040538 | 0.00040538
12/28 04:00:00 | 12 | 28 | 4 | 8668 | WD | 0 | 0.00022831 | 0.00022831 | -0.00097023 | 7.4404e-05 | 0.00022651 | 0.00011415 | 0 | 0 | 2.1781e-05 | 0.00046497 | -0.0016034 | 0.00022831 | 0.00032449 | 8.2211e-05 | 0.00029292 | 8.2211e-05 | 0.00011415 | 0.00022925 | 0.00011415 | 0 | 6.5591e-05 | 0.0001118 | 8.6693e-05 | 7.7329e-05 | 8.0223e-05 | 0.00052079 | 0.00049875 | 0.00050579 | 0.00050579 | 0.00011415 | 0.00011415 | 0.00011415 | 0.00011416 | 0.00011415 | 0.00011415 | 4.5596e-05 | 6.8975e-05 | 6.1912e-05 | 5.8304e-05 | 0.00022929 | 0.00011415 | 0.00011415 | 0.00011415 | 0.00011415 | 1.5508e-06 | 3.0373e-05 | 5.892e-05 | 7.5451e-05 | 7.1524e-05 | 8.9973e-05 | 8.4008e-05 | 8.1242e-05 | 9.0775e-05 | 0.00010541 | 0.00040634 | 0.00040634
12/28 05:00:00 | 12 | 28 | 5 | 8669 | WD | 0 | 0.0002527 | 0.0002527 | 0.0009751 | 7.5111e-05 | 0.00021796 | 0.00011415 | 0 | 0 | 6.5342e-05 | 0.00046791 | 0.0013484 | 0.0002527 | 0.00032595 | 8.1198e-05 | 0.00032546 | 8.1198e-05 | 0.00011415 | 0.00022925 | 0.00011415 | 0 | 6.5591e-05 | 0.0001118 | 9.9364e-05 | 7.7309e-05 | 8.4125e-05 | 0.00059613 | 0.00049866 | 0.00052976 | 0.00052976 | 0.00011415 | 0.00011415 | 0.00011415 | 0.00011416 | 0.00011415 | 0.00011415 | 5.4768e-05 | 7.0282e-05 | 7.6832e-05 | 8.0178e-05 | 0.00022929 | 0.00011415 | 0.00011415 | 0.00011415 | 0.00011415 | 2.0054e-06 | 3.7834e-05 | 7.9583e-05 | 0.00010376 | 7.7117e-05 | 9.0363e-05 | 8.8224e-05 | 8.7231e-05 | 9.0669e-05 | 0.00010562 | 0.00038712 | 0.00038712
12/28 06:00:00 | 12 | 28 | 6 | 8670 | WD | 0 | 0.00027213 | 0.00027213 | 1.8964e-06 | 7.8115e-05 | -1.5577e-12 | 0.00011415 | 0 | 0 | 0.00013613 | 0.00048156 | 0.0018593 | 0.00027213 | 0.00032987 | 8.7512e-05 | 0.00034764 | 8.7512e-05 | 0.00011415 | 0.00022925 | 0.00011415 | 0 | 6.5591e-05 | 0.0001118 | 0.00010234 | 8.1316e-05 | 8.7812e-05 | 0.00061452 | 0.00052328 | 0.00055239 | 0.00055239 | 0.00011415 | 0.00011415 | 0.00011415 | 0.00011416 | 0.00011415 | 0.00011415 | 9.1181e-05 | 9.299e-05 | 0.0001022 | 0.0001069 | 0.00022929 | 0.00011415 | 0.00011415 | 0.00011415 | 0.00011415 | 3.0749e-06 | 6.2531e-05 | 0.00011054 | 0.00013835 | 9.6e-05 | 9.8623e-05 | 9.5869e-05 | 9.4592e-05 | 9.1025e-05 | 0.00010558 | 0.00036202 | 0.00036202
12/28 07:00:00 | 12 | 28 | 7 | 8671 | WD | 0 | 0.00029995 | 0.00029995 | 1.4863e-05 | 0.00016895 | 7.5464e-14 | 0.00011415 | 0 | 0 | 0.00015247 | -0.00096535 | 0.0034534 | 0.00029995 | -0.0002157 | 9.9871e-05 | 0.00037256 | 9.9871e-05 | 0.00011415 | 0.00022925 | 0.00011415 | 0 | 6.5591e-05 | 0.0001126 | 0.00010735 | 8.703e-05 | 9.331e-05 | 0.00062854 | 0.00054038 | 0.00056851 | 0.00056851 | 0.00011415 | 0.00011415 | 0.00011415 | 0.00011416 | 0.00011415 | 0.00011415 | 0.00012828 | 0.00012421 | 0.00013044 | 0.00013363 | 0.00022929 | 0.00011415 | 0.00011415 | 0.00011415 | 0.00011415 | 4.0107e-06 | 9.1597e-05 | 8.8347e-05 | 8.6466e-05 | 0.00011562 | 0.00011202 | 0.00010508 | 0.00010187 | 8.7687e-05 | 0.00012477 | 0.0011114 | 0.0011114
12/28 08:00:00 | 12 | 28 | 8 | 8672 | WD | 0 | 0.00028082 | 0.00028082 | 1.2766e-05 | 0.0001742 | 4.7973e-13 | 0.00011415 | 2.0022e-05 | 2.0022e-05 | 0.00013613 | -0.00047125 | 0.0037928 | 0.00028082 | -1.564e-05 | 0.00011103 | 0.00034305 | 0.00011103 | 0.00011415 | 0.00017194 | 0.00011415 | 2.0555e-06 | 6.5591e-05 | 0.0001126 | 0.00010599 | 0.00010184 | 0.00010312 | 0.0006161 | 0.00062526 | 0.00062234 | 0.00062234 | 0.00011415 | 0.00011415 | 0.00011415 | 0.00011416 | 0.00011415 | 0.00011415 | 0.000149 | 0.00014171 | 0.00018943 | 0.00021381 | 0.00019014 | 0.00011415 | 0.00011415 | 0.00011415 | 0.00011415 | 1.1964e-05 | 0.00011871 | 0.00013129 | 0.00013857 | 0.00012667 | 0.00012092 | 0.00012782 | 0.00013101 | 8.8827e-05 | 0.0001241 | 0.0012067 | 0.0012067
12/28 09:00:00 | 12 | 28 | 9 | 8673 | WD | 3.1757e-05 | 0.00029674 | 0.00029674 | 0.0010583 | 0.00026214 | 1.5523e-12 | 0.00011415 | 8.8666e-05 | 8.8666e-05 | 5.9897e-05 | -0.00024667 | 0.0032062 | 0.00029674 | 0.00016076 | 0.00011108 | 0.00035641 | 0.00011108 | 0.00011415 | 0 | 0.00011415 | 5.1719e-05 | 0.00016398 | 0.0001685 | 0.00010958 | 0.00010413 | 0.00010581 | 0.00063677 | 0.00063928 | 0.00063848 | 0.00063848 | 0.00011415 | 0.00011415 | 0.00011415 | 0.00011416 | 0.00011415 | 0.00011415 | 0.00016895 | 0.00015383 | 0.00019353 | 0.00021381 | 0 | 0.00011415 | 0.00011415 | 0.00011415 | 0.00011415 | 6.2489e-05 | 0.00014333 | 0.00014228 | 0.00014167 | 0.00013683 | 0.00011963 | 0.00014511 | 0.00015693 | 8.8068e-05 | 0.00012113 | 0.0010082 | 0.0010082
12/28 10:00:00 | 12 | 28 | 10 | 8674 | WD | 0.0001222 | 0.00033763 | 0.00033763 | -0.0010218 | 0.00017219 | 0.00021486 | 0.00011415 | 0.00014968 | 0.00014968 | 4.0839e-05 | -0.00017261 | 0.0026564 | 0.00033763 | 0.00030271 | 0.00011156 | 0.00042909 | 0.00011156 | 0.00011415 | 0 | 0.00011415 | 0.00023049 | 0.00029516 | 0.0002244 | 0.00011291 | 0.00010408 | 0.00010681 | 0.00065637 | 0.00063895 | 0.00064451 | 0.00064451 | 0.00011415 | 0.00011415 | 0.00011415 | 0.00011416 | 0.00011415 | 0.00011415 | 0.0001871 | 0.00015456 | 0.00019377 | 0.00021381 | 0 | 0.00011415 | 0.00011415 | 0.00011415 | 0.00011415 | 0.00014537 | 0.00018279 | 0.00015959 | 0.00014616 | 0.00014751 | 0.00012012 | 0.00015027 | 0.00016425 | 8.7739e-05 | 0.00011964 | 0.00091228 | 0.00091228
12/28 11:00:00 | 12 | 28 | 11 | 8675 | WD | 0.00017656 | 0.00029974 | 0.00029974 | 1.1233e-05 | 0.00016862 | 0.00021991 | 0.00011415 | 0 | 0 | 4.0839e-05 | 0.0012052 | 0.0021856 | 0.00029974 | 0.00063219 | 0.00011463 | 0.00037504 | 0.00011463 | 0.00011415 | 0 | 0.00011415 | 0.00034912 | 0.00029516 | 0.0002244 | 0.00011344 | 0.00010399 | 0.00010691 | 0.00065978 | 0.00063843 | 0.00064524 | 0.00064524 | 0.00011415 | 0.00011415 | 0.00011415 | 0.00011416 | 0.00011415 | 0.00011415 | 0.00018706 | 0.00015413 | 0.00019363 | 0.00021381 | 0 | 0.00011415 | 0.00011415 | 0.00011415 | 0.00011415 | 0.00020901 | 0.00021439 | 0.00017344 | 0.00014973 | 0.00014887 | 0.00011995 | 0.00014907 | 0.00016257 | 8.7546e-05 | 0.000119 | 0.00086872 | 0.00086872
12/28 12:00:00 | 12 | 28 | 12 | 8676 | WD | 0.00021516 | 0.0003269 | 0.0003269 | 9.0469e-06 | 0.00016509 | 0.00021998 | 0.00011415 | 0 | 0 | 4.0839e-05 | 0.00091327 | 0.0018816 | 0.0003269 | 0.00058881 | 0.00011458 | 0.00041425 | 0.00011458 | 0.00011415 | 0 | 0.00011415 | 0.00044023 | 0.00029516 | 0.0002244 | 0.00014247 | 0.00010384 | 0.00011578 | 0.00083035 | 0.0006375 | 0.00069903 | 0.00069903 | 0.00011415 | 0.00011415 | 0.00011415 | 0.00011416 | 0.00011415 | 0.00011415 | 0.000187 | 0.00015348 | 0.00019341 | 0.00021381 | 0 | 0.00011415 | 0.00011415 | 0.00011415 | 0.00011415 | 0.00025512 | 0.00023823 | 0.00022708 | 0.00022063 | 0.00014912 | 0.0001197 | 0.00015013 | 0.00016425 | 8.7308e-05 | 0.00011864 | 0.00085286 | 0.00085286
12/28 13:00:00 | 12 | 28 | 13 | 8677 | WD | 0.00021446 | 0.00032429 | 0.00032429 | 0.0010159 | 8.1192e-05 | 0.00021627 | 0.00011415 | 0 | 0 | 4.0839e-05 | 0.00070392 | 0.0018593 | 0.00032429 | 0.00051215 | 0.00011115 | 0.00042392 | 0.00011115 | 0.00011415 | 0 | 0.00011415 | 0.00045124 | 0.00029516 | 0.0002244 | 0.00011347 | 0.00010377 | 0.00010677 | 0.00066096 | 0.00063707 | 0.00064469 | 0.00064469 | 0.00011415 | 0.00011415 | 0.00011415 | 0.00011416 | 0.00011415 | 0.00011415 | 0.00018694 | 0.0001532 | 0.00019331 | 0.00021381 | 0 | 0.00011415 | 0.00011415 | 0.00011415 | 0.00011415 | 0.00026204 | 0.00024066 | 0.0002282 | 0.00022099 | 0.00014878 | 0.00011959 | 0.00015316 | 0.00016873 | 8.723e-05 | 0.00011837 | 0.00082294 | 0.00082294
12/28 14:00:00 | 12 | 28 | 14 | 8678 | WD | 0.00018004 | 0.00033781 | 0.00033781 | 6.4689e-06 | 0.00016081 | 0.00022375 | 0.00011415 | 0 | 0 | 4.0839e-05 | 0.00042265 | 0.0018593 | 0.00033781 | 0.00043663 | 0.00011051 | 0.00043128 | 0.00011051 | 0.00011415 | 0 | 0.00011415 | 0.00038257 | 0.00029516 | 0.0002244 | 0.00011444 | 0.00010795 | 0.00010996 | 0.00066731 | 0.00066273 | 0.00066419 | 0.00066419 | 0.00011415 | 0.00011415 | 0.00011415 | 0.00011416 | 0.00011415 | 0.00011415 | 0.00018653 | 0.00015279 | 0.00019317 | 0.00021381 | 0 | 0.00011415 | 0.00011415 | 0.00011415 | 0.00011415 | 0.0002275 | 0.00022216 | 0.00022035 | 0.00021931 | 0.00014705 | 0.00012092 | 0.00015165 | 0.00016589 | 8.723e-05 | 0.00011738 | 0.00075304 | 0.00075304
12/28 15:00:00 | 12 | 28 | 15 | 8679 | WD | 0.00012417 | 0.00032006 | 0.00032006 | 2.6682e-06 | 7.9571e-05 | 0.00023635 | 0.00011415 | 0 | 0 | 4.0839e-05 | 0.00059331 | 0.0011331 | 0.00032006 | 0.0004647 | 0.00010956 | 0.00041847 | 0.00010956 | 0.00011415 | 0 | 0.00011415 | 0.0002683 | 0.00029516 | 0.0002244 | 0.00011438 | 0.00010755 | 0.00010966 | 0.00066726 | 0.00066027 | 0.0006625 | 0.0006625 | 0.00011415 | 0.00011415 | 0.00011415 | 0.00011416 | 0.00011415 | 0.00011415 | 0.00018548 | 0.00015218 | 0.00019297 | 0.00021381 | 0 | 0.00011415 | 0.00011415 | 0.00011415 | 0.00011415 | 0.00016583 | 0.00019035 | 0.00016324 | 0.00014754 | 0.00014634 | 0.00012056 | 0.00014926 | 0.00016257 | 8.7177e-05 | 0.00011562 | 0.00066762 | 0.00066762
12/28 16:00:00 | 12 | 28 | 16 | 8680 | WD | 4.9067e-05 | 0.00031942 | 0.00031942 | 5.275e-06 | 0.00015911 | 0.00024949 | 0.00011415 | 0 | 0 | 7.0788e-05 | 0.00054396 | 0.0002053 | 0.00031942 | 0.00043812 | 0.00011092 | 0.00040371 | 0.00011092 | 0.00011415 | 0 | 0.00011415 | 0.00013988 | 0.00029516 | 0.0002244 | 0.00011123 | 0.00010366 | 0.000106 | 0.0006489 | 0.00063635 | 0.00064036 | 0.00064036 | 0.00011415 | 0.00011415 | 0.00011415 | 0.00011416 | 0.00011415 | 0.00011415 | 0.00016661 | 0.00015078 | 0.00019249 | 0.00021381 | 0 | 0.00011415 | 0.00011415 | 0.00011415 | 0.00011415 | 8.5206e-05 | 0.00015083 | 0.00014617 | 0.00014347 | 0.00013453 | 0.00011876 | 0.00014869 | 0.00016257 | 8.7083e-05 | 0.0001154 | 0.00064801 | 0.00064801
12/28 17:00:00 | 12 | 28 | 17 | 8681 | WD | 0 | 0.00033478 | 0.00033478 | 0.00101 | 8.0361e-05 | -2.0051e-12 | 0.00011415 | 3.6415e-05 | 3.6415e-05 | 0.00015247 | -0.00046908 | 0.0018593 | 0.00033478 | -0.00023279 | 0.00012 | 0.00043128 | 0.00012 | 0.00011415 | 0.00011463 | 0.00011415 | 1.5021e-05 | 0.00029516 | 0.0002244 | 0.00010287 | 0.00010298 | 0.00010294 | 0.00059978 | 0.00063219 | 0.00062185 | 0.00062185 | 0.00011415 | 0.00011415 | 0.00011415 | 0.00011416 | 0.00011415 | 0.00011415 | 0.00014779 | 0.00014537 | 0.00015248 | 0.00015611 | 0.00011465 | 0.00011415 | 0.00011415 | 0.00011415 | 0.00011415 | 1.5182e-05 | 0.00011244 | 0.0001055 | 0.00010148 | 0.00012633 | 0.00012096 | 0.0001456 | 0.00015703 | 8.7053e-05 | 0.00011615 | 0.00068997 | 0.00068997
12/28 18:00:00 | 12 | 28 | 18 | 8682 | WD | 0 | 0.00034792 | 0.00034792 | -0.0010091 | 0.00016409 | -7.5459e-13 | 0.00011415 | 0 | 0 | 0.00021236 | -0.00046908 | 0.00096962 | 0.00034792 | 1.713e-05 | 0.00013406 | 0.00043128 | 0.00013406 | 0.00011415 | 0.00022925 | 0.00011415 | 0 | 0.00029516 | 0.0002244 | 0.00010072 | 0.00010254 | 0.00010198 | 0.00058749 | 0.00062946 | 0.00061607 | 0.00061607 | 0.00011415 | 0.00011415 | 0.00011415 | 0.00011416 | 0.00011415 | 0.00011415 | 0.00012914 | 0.00014044 | 0.00012963 | 0.00012411 | 0.00022929 | 0.00011415 | 0.00011415 | 0.00011415 | 0.00011415 | 5.5549e-06 | 9.068e-05 | 8.4109e-05 | 8.0304e-05 | 0.00011952 | 0.00012338 | 0.00014373 | 0.00015316 | 8.7411e-05 | 0.00011696 | 0.00074073 | 0.00074073
12/28 19:00:00 | 12 | 28 | 19 | 8683 | WD | 0 | 0.000354 | 0.000354 | 0.0010358 | 0.00016758 | -3.8268e-13 | 0.00011415 | 0 | 0 | 0.00028587 | -0.00046908 | 0.0016753 | 0.000354 | 7.4598e-05 | 0.00014271 | 0.00043128 | 0.00014271 | 0.00011415 | 0.00022925 | 0.00011415 | 0 | 6.5591e-05 | 0.0001126 | 0.00010075 | 0.00010031 | 0.00010045 | 0.00058792 | 0.0006158 | 0.00060691 | 0.00060691 | 0.00011415 | 0.00011415 | 0.00011415 | 0.00011416 | 0.00011415 | 0.00011415 | 0.00012867 | 0.00012924 | 0.00011284 | 0.00010446 | 0.00022929 | 0.00011415 | 0.00011415 | 0.00011415 | 0.00011415 | 4.7071e-06 | 8.1186e-05 | 7.2578e-05 | 6.7593e-05 | 0.00011802 | 0.00011907 | 0.00011915 | 0.00011919 | 8.8304e-05 | 0.00011756 | 0.00086351 | 0.00086351
12/28 20:00:00 | 12 | 28 | 20 | 8684 | WD | 0 | 0.00035673 | 0.00035673 | 9.6668e-06 | 0.00016827 | -2.8565e-13 | 0.00011415 | 0 | 0 | 0.00034305 | -0.00046908 | 0.00097007 | 0.00035673 | 0.0001155 | 0.00014653 | 0.00043128 | 0.00014653 | 0.00011415 | 0.00022925 | 0.00011415 | 0 | 6.5591e-05 | 0.0001126 | 0.00011031 | 9.869e-05 | 0.00010228 | 0.00064414 | 0.00060584 | 0.00061806 | 0.00061806 | 0.00011415 | 0.00011415 | 0.00011415 | 0.00011416 | 0.00011415 | 0.00011415 | 0.00011028 | 0.00012072 | 0.00010105 | 9.1006e-05 | 0.00022929 | 0.00011415 | 0.00011415 | 0.00011415 | 0.00011415 | 6.0385e-06 | 7.1053e-05 | 0.00010064 | 0.00011777 | 0.00010866 | 0.00011595 | 0.00011412 | 0.00011327 | 8.8568e-05 | 0.00011842 | 0.00091392 | 0.00091392
12/28 21:00:00 | 12 | 28 | 21 | 8685 | WD | 0 | 0.00035685 | 0.00035685 | 7.8793e-06 | 0.00016602 | 0 | 0.00011415 | 0 | 0 | 0.00034849 | -0.00046781 | 0.00020011 | 0.00035685 | 0.0002503 | 0.00014762 | 0.00043128 | 0.00014762 | 0.00011415 | 0.00022925 | 0.00011415 | 0 | 6.5591e-05 | 0.0001126 | 0.00010933 | 9.5548e-05 | 9.9807e-05 | 0.00063847 | 0.00058656 | 0.00060312 | 0.00060312 | 0.00011415 | 0.00011415 | 0.00011415 | 0.00011416 | 0.00011415 | 0.00011415 | 0.00010984 | 0.00010476 | 8.6009e-05 | 7.6429e-05 | 0.00022929 | 0.00011415 | 0.00011415 | 0.00011415 | 0.00011415 | 4.8306e-06 | 5.9917e-05 | 8.4608e-05 | 9.8906e-05 | 0.00010704 | 0.00010987 | 0.00010446 | 0.00010196 | 8.8539e-05 | 0.0001186 | 0.00095602 | 0.00095602
12/28 22:00:00 | 12 | 28 | 22 | 8686 | WD | 0 | 0.00035204 | 0.00035204 | 7.0549e-06 | 0.00016332 | 2.0698e-12 | 0.00011415 | 0 | 0 | 0.00023959 | -0.00031907 | 0.00029914 | 0.00035204 | 0.00024585 | 0.00014405 | 0.00043128 | 0.00014405 | 0.00011415 | 0.00022925 | 0.00011415 | 0 | 6.5591e-05 | 0.0001126 | 0.00010351 | 8.1597e-05 | 8.8368e-05 | 0.00062014 | 0.00050092 | 0.00053896 | 0.00053896 | 0.00011415 | 0.00011415 | 0.00011415 | 0.00011416 | 0.00011415 | 0.00011415 | 0.00010924 | 9.2279e-05 | 7.4921e-05 | 6.6052e-05 | 0.00022929 | 0.00011415 | 0.00011415 | 0.00011415 | 0.00011415 | 3.2016e-06 | 4.5412e-05 | 7.0785e-05 | 8.5478e-05 | 0.00010542 | 9.8717e-05 | 9.8227e-05 | 9.7999e-05 | 9.2363e-05 | 9.6439e-05 | 0.00096003 | 0.00096003
12/28 23:00:00 | 12 | 28 | 23 | 8687 | WD | 0 | 0.00031962 | 0.00031962 | -0.00034956 | 7.9475e-05 | 7.9772e-13 | 0.00011415 | 0 | 0 | 0.00013341 | 0.001445 | -0.0018997 | 0.00031962 | 0.00068118 | 0.00013614 | 0.00040498 | 0.00013614 | 0.00011415 | 0.00022925 | 0.00011415 | 0 | 6.5591e-05 | 0.0001118 | 9.4637e-05 | 7.7075e-05 | 8.2502e-05 | 0.00057333 | 0.00049146 | 0.00051758 | 0.00051758 | 0.00011415 | 0.00011415 | 0.00011415 | 0.00011416 | 0.00011415 | 0.00011415 | 0.00010883 | 6.9436e-05 | 6.3877e-05 | 6.1037e-05 | 0.00022929 | 0.00011415 | 0.00011415 | 0.00011415 | 0.00011415 | 2.0797e-06 | 3.3003e-05 | 6.2124e-05 | 7.8988e-05 | 0.0001039 | 8.9966e-05 | 8.9692e-05 | 8.9565e-05 | 9.288e-05 | 0.00010119 | 0.0001261 | 0.0001261
12/28 24:00:00 | 12 | 28 | 24 | 8688 | WD | 0 | 0.00028061 | 0.00028061 | 0.00035343 | 7.7631e-05 | -1.3906e-12 | 0.00011415 | 0 | 0 | 5.4452e-05 | 0.00089692 | -0.00407 | 0.00028061 | 0.0004698 | 0.00012638 | 0.0003559 | 0.00012638 | 0.00011415 | 0.00022925 | 0.00011415 | 0 | 6.5591e-05 | 0.0001118 | 0.00012311 | 7.7068e-05 | 9.1297e-05 | 0.00074129 | 0.00049759 | 0.00057534 | 0.00057534 | 0.00011415 | 0.00011415 | 0.00011415 | 0.00011416 | 0.00011415 | 0.00011415 | 9.9691e-05 | 6.8344e-05 | 6.1493e-05 | 5.7992e-05 | 0.00022929 | 0.00011415 | 0.00011415 | 0.00011415 | 0.00011415 | 1.729e-06 | 2.6771e-05 | 5.7344e-05 | 7.5048e-05 | 9.8786e-05 | 8.9653e-05 | 8.9065e-05 | 8.8792e-05 | 9.2514e-05 | 0.00010293 | 0.00022128 | 0.00022128
12/29 01:00:00 | 12 | 29 | 1 | 8689 | WD | 0 | 0.00021237 | 0.00021237 | -0.00097828 | 7.5507e-05 | 0.00025245 | 0.00011415 | 0 | 0 | 2.1781e-05 | 0.00051803 | -0.0051515 | 0.00021237 | 9.4893e-05 | 9.19e-05 | 0.00026803 | 9.19e-05 | 0.00011415 | 0.00022925 | 0.00011415 | 0 | 6.5591e-05 | 0.0001118 | 8.79e-05 | 7.7056e-05 | 8.0407e-05 | 0.00053569 | 0.00049756 | 0.00050973 | 0.00050973 | 0.00011415 | 0.00011415 | 0.00011415 | 0.00011416 | 0.00011415 | 0.00011415 | 4.5468e-05 | 6.8027e-05 | 5.8924e-05 | 5.4272e-05 | 0.00022929 | 0.00011415 | 0.00011415 | 0.00011415 | 0.00011415 | 1.2032e-06 | 2.496e-05 | 5.3631e-05 | 7.0234e-05 | 7.3057e-05 | 8.9567e-05 | 8.3126e-05 | 8.0138e-05 | 9.1219e-05 | 0.00010406 | 0.00028084 | 0.00028084
12/29 02:00:00 | 12 | 29 | 2 | 8690 | WD | 0 | 0.00023471 | 0.00023471 | 0.00097346 | 7.4654e-05 | 0.00023244 | 0.00011415 | 0 | 0 | 2.1781e-05 | 0.00053516 | -0.0063855 | 0.00023471 | 0.00015733 | 8.5656e-05 | 0.00030126 | 8.5656e-05 | 0.00011415 | 0.00022925 | 0.00011415 | 0 | 6.5591e-05 | 0.0001118 | 8.6806e-05 | 7.7026e-05 | 8.0048e-05 | 0.00053 | 0.0004975 | 0.00050787 | 0.00050787 | 0.00011415 | 0.00011415 | 0.00011415 | 0.00011416 | 0.00011415 | 0.00011415 | 3.6463e-05 | 6.7924e-05 | 5.8637e-05 | 5.3892e-05 | 0.00022929 | 0.00011415 | 0.00011415 | 0.00011415 | 0.00011415 | 1.2032e-06 | 2.437e-05 | 5.3103e-05 | 6.9742e-05 | 6.773e-05 | 8.9536e-05 | 8.3045e-05 | 8.0034e-05 | 9.0094e-05 | 0.00010486 | 0.00031639 | 0.00031639
12/29 03:00:00 | 12 | 29 | 3 | 8691 | WD | 0 | 0.00026737 | 0.00026737 | 3.6616e-07 | 0 | 0.00022975 | 0.00011415 | 0 | 0 | 2.1781e-05 | 0.00050074 | -0.0042147 | 0.00026737 | 0.00019336 | 8.3946e-05 | 0.00035939 | 8.3946e-05 | 0.00011415 | 0.00022925 | 0.00011415 | 0 | 6.5591e-05 | 0.0001118 | 8.67e-05 | 7.7014e-05 | 8.0007e-05 | 0.00052992 | 0.00049769 | 0.00050797 | 0.00050797 | 0.00011415 | 0.00011415 | 0.00011415 | 0.00011416 | 0.00011415 | 0.00011415 | 3.6473e-05 | 6.819e-05 | 6.0618e-05 | 5.6748e-05 | 0.00022929 | 0.00011415 | 0.00011415 | 0.00011415 | 0.00011415 | 1.23e-06 | 2.5894e-05 | 5.6002e-05 | 7.3438e-05 | 6.6414e-05 | 8.9622e-05 | 8.3606e-05 | 8.0816e-05 | 8.9274e-05 | 0.00010552 | 0.00034075 | 0.00034075
12/29 04:00:00 | 12 | 29 | 4 | 8692 | WD | 0 | 0.00028359 | 0.00028359 | 0 | 7.4408e-05 | 0.00022651 | 0.00011415 | 0 | 0 | 2.1781e-05 | 0.00046501 | 0.0018593 | 0.00028359 | 0.00020717 | 8.2211e-05 | 0.00037161 | 8.2211e-05 | 0.00011415 | 0.00022925 | 0.00011415 | 0 | 6.5591e-05 | 0.0001118 | 8.7553e-05 | 7.7007e-05 | 8.0266e-05 | 0.0005354 | 0.00049769 | 0.00050972 | 0.00050972 | 0.00011415 | 0.00011415 | 0.00011415 | 0.00011416 | 0.00011415 | 0.00011415 | 4.5596e-05 | 6.8975e-05 | 6.1912e-05 | 5.8304e-05 | 0.00022929 | 0.00011415 | 0.00011415 | 0.00011415 | 0.00011415 | 1.5508e-06 | 3.0373e-05 | 5.892e-05 | 7.5451e-05 | 7.1813e-05 | 8.9863e-05 | 8.3973e-05 | 8.1242e-05 | 8.9107e-05 | 0.00010595 | 0.00036177 | 0.00036177
12/29 05:00:00 | 12 | 29 | 5 | 8693 | WD | 0 | 0.00027423 | 0.00027423 | 6.8295e-07 | 7.5116e-05 | 0.00021796 | 0.00011415 | 0 | 0 | 6.5342e-05 | 0.00042902 | 0.0018593 | 0.00027423 | 0.00021647 | 8.1198e-05 | 0.00035612 | 8.1198e-05 | 0.00011415 | 0.00022925 | 0.00011415 | 0 | 6.5591e-05 | 0.0001118 | 0.00014722 | 7.7007e-05 | 9.8705e-05 | 0.0008846 | 0.00049769 | 0.00062114 | 0.00062114 | 0.00011415 | 0.00011415 | 0.00011415 | 0.00011416 | 0.00011415 | 0.00011415 | 5.4768e-05 | 7.0282e-05 | 7.6832e-05 | 8.0178e-05 | 0.00022929 | 0.00011415 | 0.00011415 | 0.00011415 | 0.00011415 | 2.0054e-06 | 3.7834e-05 | 7.9583e-05 | 0.00010376 | 7.7826e-05 | 9.0258e-05 | 8.8393e-05 | 8.7528e-05 | 8.9106e-05 | 0.00010616 | 0.00034234 | 0.00034234
12/29 06:00:00 | 12 | 29 | 6 | 8694 | WD | 0 | 0.00029339 | 0.00029339 | 1.929e-06 | 7.8134e-05 | -1.5577e-12 | 0.00011415 | 0 | 0 | 0.00013613 | 0.00043086 | 0.0018593 | 0.00029339 | 0.00020886 | 8.7512e-05 | 0.00037791 | 8.7512e-05 | 0.00011415 | 0.00022925 | 0.00011415 | 0 | 6.5591e-05 | 0.0001118 | 0.00014048 | 8.1021e-05 | 9.9398e-05 | 0.00084729 | 0.00052233 | 0.00062601 | 0.00062601 | 0.00011415 | 0.00011415 | 0.00011415 | 0.00011416 | 0.00011415 | 0.00011415 | 9.1181e-05 | 9.299e-05 | 0.0001022 | 0.0001069 | 0.00022929 | 0.00011415 | 0.00011415 | 0.00011415 | 0.00011415 | 3.0749e-06 | 6.2531e-05 | 0.00011054 | 0.00013835 | 9.6621e-05 | 9.8525e-05 | 9.6298e-05 | 9.5265e-05 | 8.9323e-05 | 0.00010631 | 0.00034705 | 0.00034705
12/29 07:00:00 | 12 | 29 | 7 | 8695 | WD | 0 | 0.00031176 | 0.00031176 | 0.00083436 | 0.000169 | 7.5464e-14 | 0.00011415 | 0 | 0 | 0.00015247 | -0.00096172 | 0.0018593 | 0.00031176 | -0.00032936 | 9.9871e-05 | 0.00038937 | 9.9871e-05 | 0.00011415 | 0.00022925 | 0.00011415 | 0 | 6.5591e-05 | 0.0001126 | 0.00012671 | 8.6728e-05 | 9.9084e-05 | 0.00075011 | 0.00053869 | 0.00060614 | 0.00060614 | 0.00011415 | 0.00011415 | 0.00011415 | 0.00011416 | 0.00011415 | 0.00011415 | 0.00012828 | 0.00012421 | 0.00013044 | 0.00013363 | 0.00022929 | 0.00011415 | 0.00011415 | 0.00011415 | 0.00011415 | 4.0107e-06 | 9.1597e-05 | 8.8347e-05 | 8.6466e-05 | 0.00011606 | 0.00011191 | 0.00010573 | 0.00010287 | 8.8232e-05 | 0.00012337 | 0.00090111 | 0.00090111
12/29 08:00:00 | 12 | 29 | 8 | 8696 | WD | 0 | 0.00031687 | 0.00031687 | -0.00081746 | 0.00017428 | 4.7973e-13 | 0.00011415 | 2.008e-05 | 2.008e-05 | 0.00013613 | -0.00048465 | 0.0018593 | 0.00031687 | -0.00013656 | 0.00011103 | 0.00039435 | 0.00011103 | 0.00011415 | 0.00017194 | 0.00011415 | 2.0615e-06 | 6.5591e-05 | 0.0001126 | 0.00010643 | 0.00010126 | 0.00010285 | 0.0012489 | 0.0012432 | 0.0012451 | 0.0012451 | 0.00011415 | 0.00011415 | 0.00011415 | 0.00011416 | 0.00011415 | 0.00011415 | 0.000149 | 0.00014171 | 0.00018943 | 0.00021381 | 0.00019014 | 0.00011415 | 0.00011415 | 0.00011415 | 0.00011415 | 1.1969e-05 | 0.00011872 | 0.00013129 | 0.00013857 | 0.0001269 | 0.00012073 | 0.00012775 | 0.00013101 | 8.7809e-05 | 0.00012377 | 0.0010474 | 0.0010474
12/29 09:00:00 | 12 | 29 | 9 | 8697 | WD | 4.7049e-05 | 0.00034696 | 0.00034696 | 0.0010595 | 0.00026225 | 1.5523e-12 | 0.00011415 | 8.8805e-05 | 8.8805e-05 | 5.9897e-05 | -0.0002469 | 0.0018593 | 0.00034696 | 3.0991e-05 | 0.00011108 | 0.00042789 | 0.00011108 | 0.00011415 | 0 | 0.00011415 | 5.1801e-05 | 0.00016398 | 0.0001685 | 0.0001096 | 0.00010355 | 0.00010542 | 0.00064441 | 0.00063573 | 0.0006385 | 0.0006385 | 0.00011415 | 0.00011415 | 0.00011415 | 0.00011416 | 0.00011415 | 0.00011415 | 0.00016895 | 0.00015383 | 0.00019353 | 0.00021381 | 0 | 0.00011415 | 0.00011415 | 0.00011415 | 0.00011415 | 6.2548e-05 | 0.00014337 | 0.00014229 | 0.00014167 | 0.00013714 | 0.00011947 | 0.00014502 | 0.00015687 | 8.8008e-05 | 0.00012365 | 0.00088118 | 0.00088118
12/29 10:00:00 | 12 | 29 | 10 | 8698 | WD | 0.00013077 | 0.00033919 | 0.00033919 | -0.0010214 | 0.00017239 | 0.00021486 | 0.00011415 | 0.00015145 | 0.00015145 | 4.0839e-05 | -0.00034986 | 0.002649 | 0.00033919 | 0.00017326 | 0.00011156 | 0.00043128 | 0.00011156 | 0.00011415 | 0 | 0.00011415 | 0.00023322 | 0.00029516 | 0.0002244 | 0.00011292 | 0.00010347 | 0.00010639 | 0.00066378 | 0.00063522 | 0.00064433 | 0.00064433 | 0.00011415 | 0.00011415 | 0.00011415 | 0.00011416 | 0.00011415 | 0.00011415 | 0.0001871 | 0.00015456 | 0.00019377 | 0.00021381 | 0 | 0.00011415 | 0.00011415 | 0.00011415 | 0.00011415 | 0.00014653 | 0.00018351 | 0.00015989 | 0.00014622 | 0.00014784 | 0.00011994 | 0.00015021 | 0.00016425 | 8.8076e-05 | 0.00012135 | 0.00078862 | 0.00078862
12/29 11:00:00 | 12 | 29 | 11 | 8699 | WD | 0.00018815 | 0.00030902 | 0.00030902 | 1.0103e-05 | 0.00016872 | 0.00021991 | 0.00011415 | 0 | 0 | 4.0839e-05 | 0.001516 | 0.002728 | 0.00030902 | 0.00065205 | 0.00011463 | 0.00038824 | 0.00011463 | 0.00011415 | 0 | 0.00011415 | 0.00035791 | 0.00029516 | 0.0002244 | 0.00011332 | 0.00010337 | 0.00010645 | 0.00066602 | 0.0006346 | 0.00064462 | 0.00064462 | 0.00011415 | 0.00011415 | 0.00011415 | 0.00011416 | 0.00011415 | 0.00011415 | 0.00018706 | 0.00015413 | 0.00019363 | 0.00021381 | 0 | 0.00011415 | 0.00011415 | 0.00011415 | 0.00011415 | 0.00021325 | 0.0002167 | 0.00017444 | 0.00014996 | 0.00014917 | 0.00011975 | 0.000149 | 0.00016257 | 8.8053e-05 | 0.00011987 | 0.0007144 | 0.0007144
12/29 12:00:00 | 12 | 29 | 12 | 8700 | WD | 0.00022271 | 0.00031861 | 0.00031861 | 8.9525e-06 | 0.00016517 | 0.00021998 | 0.00011415 | 0 | 0 | 4.0839e-05 | 0.00086336 | 0.0023212 | 0.00031861 | 0.00051217 | 0.00011458 | 0.00040244 | 0.00011458 | 0.00011415 | 0 | 0.00011415 | 0.00044163 | 0.00029516 | 0.0002244 | 0.00014253 | 0.00010324 | 0.00011538 | 0.00083707 | 0.00063379 | 0.00069865 | 0.00069865 | 0.00011415 | 0.00011415 | 0.00011415 | 0.00011416 | 0.00011415 | 0.00011415 | 0.000187 | 0.00015348 | 0.00019341 | 0.00021381 | 0 | 0.00011415 | 0.00011415 | 0.00011415 | 0.00011415 | 0.00025587 | 0.00023859 | 0.00022724 | 0.00022067 | 0.00014939 | 0.00011949 | 0.00015007 | 0.00016425 | 8.8041e-05 | 0.00011891 | 0.00067007 | 0.00067007
12/29 13:00:00 | 12 | 29 | 13 | 8701 | WD | 0.00022274 | 0.00031559 | 0.00031559 | 0.0010153 | 8.2318e-05 | 0.00021627 | 0.00011415 | 0 | 0 | 4.0839e-05 | 0.00061042 | 0.0019549 | 0.00031559 | 0.00040771 | 0.00011115 | 0.00041136 | 0.00011115 | 0.00011415 | 0 | 0.00011415 | 0.00045185 | 0.00029516 | 0.0002244 | 0.0001133 | 0.00010323 | 0.00010634 | 0.00066561 | 0.00063374 | 0.00064391 | 0.00064391 | 0.00011415 | 0.00011415 | 0.00011415 | 0.00011416 | 0.00011415 | 0.00011415 | 0.00018694 | 0.0001532 | 0.00019331 | 0.00021381 | 0 | 0.00011415 | 0.00011415 | 0.00011415 | 0.00011415 | 0.00026233 | 0.00024082 | 0.00022827 | 0.00022101 | 0.00014907 | 0.0001194 | 0.00015294 | 0.00016849 | 8.8042e-05 | 0.00011853 | 0.00065088 | 0.00065088
12/29 14:00:00 | 12 | 29 | 14 | 8702 | WD | 0.00018706 | 0.00029339 | 0.00029339 | 6.3484e-06 | 0.00015974 | 0.00022375 | 0.00011415 | 0 | 0 | 4.0839e-05 | 0.00048881 | 0.0016706 | 0.00029339 | 0.00037455 | 0.00011051 | 0.0003682 | 0.00011051 | 0.00011415 | 0 | 0.00011415 | 0.00038316 | 0.00029516 | 0.0002244 | 0.0001143 | 0.0001074 | 0.00010953 | 0.00067149 | 0.00065935 | 0.00066322 | 0.00066322 | 0.00011415 | 0.00011415 | 0.00011415 | 0.00011416 | 0.00011415 | 0.00011415 | 0.00018653 | 0.00015279 | 0.00019317 | 0.00021381 | 0 | 0.00011415 | 0.00011415 | 0.00011415 | 0.00011415 | 0.00022777 | 0.00022231 | 0.00022042 | 0.00021933 | 0.00014738 | 0.00012074 | 0.00015142 | 0.00016564 | 8.8077e-05 | 0.00011807 | 0.00060776 | 0.00060776
12/29 15:00:00 | 12 | 29 | 15 | 8703 | WD | 0.00012921 | 0.00026934 | 0.00026934 | 2.8223e-06 | 7.9559e-05 | 0.00023635 | 0.00011415 | 0 | 0 | 4.0839e-05 | 0.00043125 | 0.0014022 | 0.00026934 | 0.00035972 | 0.00010956 | 0.00034627 | 0.00010956 | 0.00011415 | 0 | 0.00011415 | 0.00026932 | 0.00029516 | 0.0002244 | 0.00011435 | 0.00010699 | 0.00010926 | 0.00067172 | 0.00065682 | 0.00066157 | 0.00066157 | 0.00011415 | 0.00011415 | 0.00011415 | 0.00011416 | 0.00011415 | 0.00011415 | 0.00018548 | 0.00015218 | 0.00019297 | 0.00021381 | 0 | 0.00011415 | 0.00011415 | 0.00011415 | 0.00011415 | 0.00016619 | 0.00019061 | 0.00016335 | 0.00014756 | 0.00014668 | 0.0001204 | 0.00014921 | 0.00016257 | 8.8118e-05 | 0.00011768 | 0.0005701 | 0.0005701
12/29 16:00:00 | 12 | 29 | 16 | 8704 | WD | 5.1468e-05 | 0.00027577 | 0.00027577 | 5.7844e-06 | 0.00015914 | 0.00024949 | 0.00011415 | 0 | 0 | 7.0788e-05 | 0.00040548 | 0.0012347 | 0.00027577 | 0.00035115 | 0.00011092 | 0.00034157 | 0.00011092 | 0.00011415 | 0 | 0.00011415 | 0.00014047 | 0.00029516 | 0.0002244 | 0.00011122 | 0.00010309 | 0.0001056 | 0.00065329 | 0.00063285 | 0.00063937 | 0.00063937 | 0.00011415 | 0.00011415 | 0.00011415 | 0.00011416 | 0.00011415 | 0.00011415 | 0.00016661 | 0.00015077 | 0.00019249 | 0.00021381 | 0 | 0.00011415 | 0.00011415 | 0.00011415 | 0.00011415 | 8.5455e-05 | 0.00015097 | 0.00014623 | 0.00014348 | 0.00013483 | 0.0001186 | 0.00014864 | 0.00016257 | 8.8157e-05 | 0.0001175 | 0.00055053 | 0.00055053
12/29 17:00:00 | 12 | 29 | 17 | 8705 | WD | 0 | 0.00028277 | 0.00028277 | 6.6516e-05 | 8.0346e-05 | -2.0051e-12 | 0.00011415 | 3.6547e-05 | 3.6547e-05 | 0.00015247 | -0.0010373 | 0.0010974 | 0.00028277 | -0.00021274 | 0.00012 | 0.00035725 | 0.00012 | 0.00011415 | 0.00011463 | 0.00011415 | 1.5075e-05 | 0.00029516 | 0.0002244 | 0.00010308 | 0.00010247 | 0.00010266 | 0.00060547 | 0.00062909 | 0.00062155 | 0.00062155 | 0.00011415 | 0.00011415 | 0.00011415 | 0.00011416 | 0.00011415 | 0.00011415 | 0.00014779 | 0.00014537 | 0.00015248 | 0.00015611 | 0.00011465 | 0.00011415 | 0.00011415 | 0.00011415 | 0.00011415 | 1.5209e-05 | 0.00011245 | 0.0001055 | 0.00010148 | 0.00012658 | 0.00012082 | 0.00014556 | 0.00015703 | 8.8186e-05 | 0.00011804 | 0.0005847 | 0.0005847
12/29 18:00:00 | 12 | 29 | 18 | 8706 | WD | 0 | 0.00030685 | 0.00030685 | -5.551e-05 | 0.00016398 | -7.5459e-13 | 0.00011415 | 0 | 0 | 0.00021236 | -0.00049281 | 0.0010491 | 0.00030685 | 7.1883e-05 | 0.00013406 | 0.00037283 | 0.00013406 | 0.00011415 | 0.00022925 | 0.00011415 | 0 | 0.00029516 | 0.0002244 | 0.00010082 | 0.00010211 | 0.00010171 | 0.00059213 | 0.00062686 | 0.00061578 | 0.00061578 | 0.00011415 | 0.00011415 | 0.00011415 | 0.00011416 | 0.00011415 | 0.00011415 | 0.00012914 | 0.00014044 | 0.00012963 | 0.00012411 | 0.00022929 | 0.00011415 | 0.00011415 | 0.00011415 | 0.00011415 | 5.5549e-06 | 9.068e-05 | 8.4109e-05 | 8.0304e-05 | 0.00011971 | 0.00012326 | 0.00014369 | 0.00015316 | 8.8198e-05 | 0.00011868 | 0.00064005 | 0.00064005
12/29 19:00:00 | 12 | 29 | 19 | 8707 | WD | 0 | 0.00033469 | 0.00033469 | 0.00080801 | 0.00016736 | -3.8268e-13 | 0.00011415 | 0 | 0 | 0.00028587 | -0.00026976 | 0.00096223 | 0.00033469 | 0.00026797 | 0.00014271 | 0.00040383 | 0.00014271 | 0.00011415 | 0.00022925 | 0.00011415 | 0 | 6.5591e-05 | 0.0001126 | 0.00010082 | 0.00010001 | 0.00010026 | 0.00059203 | 0.00061395 | 0.00060696 | 0.00060696 | 0.00011415 | 0.00011415 | 0.00011415 | 0.00011416 | 0.00011415 | 0.00011415 | 0.00012867 | 0.00012924 | 0.00011284 | 0.00010446 | 0.00022929 | 0.00011415 | 0.00011415 | 0.00011415 | 0.00011415 | 4.7071e-06 | 8.1186e-05 | 7.2578e-05 | 6.7593e-05 | 0.00011808 | 0.00011899 | 0.00011912 | 0.00011919 | 8.8206e-05 | 0.00011893 | 0.00087244 | 0.00087244
12/29 20:00:00 | 12 | 29 | 20 | 8708 | WD | 0 | 0.00032346 | 0.00032346 | 0.0002387 | 0.00016797 | -2.8565e-13 | 0.00011415 | 0 | 0 | 0.00034305 | -0.00012525 | 0.00089293 | 0.00032346 | 0.0002186 | 0.00014653 | 0.00038395 | 0.00014653 | 0.00011415 | 0.00022925 | 0.00011415 | 0 | 6.5591e-05 | 0.0001126 | 9.8813e-05 | 9.8525e-05 | 9.8614e-05 | 0.0005802 | 0.00060485 | 0.00059698 | 0.00059698 | 0.00011415 | 0.00011415 | 0.00011415 | 0.00011416 | 0.00011415 | 0.00011415 | 0.00011028 | 0.00012072 | 0.00010105 | 9.1006e-05 | 0.00022929 | 0.00011415 | 0.00011415 | 0.00011415 | 0.00011415 | 6.0385e-06 | 7.1053e-05 | 0.00010064 | 0.00011777 | 0.00010859 | 0.00011591 | 0.0001141 | 0.00011327 | 8.8195e-05 | 0.00011948 | 0.00090633 | 0.00090633
12/29 21:00:00 | 12 | 29 | 21 | 8709 | WD | 0 | 0.00032136 | 0.00032136 | 8.2767e-06 | 0.00016586 | 0 | 0.00011415 | 0 | 0 | 0.00034849 | -7.7079e-05 | 0.00077777 | 0.00032136 | 0.00019388 | 0.00014762 | 0.00038078 | 0.00014762 | 0.00011415 | 0.00022925 | 0.00011415 | 0 | 6.5591e-05 | 0.0001126 | 9.8561e-05 | 9.5436e-05 | 9.6402e-05 | 0.00057865 | 0.00058588 | 0.00058357 | 0.00058357 | 0.00011415 | 0.00011415 | 0.00011415 | 0.00011416 | 0.00011415 | 0.00011415 | 0.00010984 | 0.00010476 | 8.6009e-05 | 7.6429e-05 | 0.00022929 | 0.00011415 | 0.00011415 | 0.00011415 | 0.00011415 | 4.8306e-06 | 5.9917e-05 | 8.4608e-05 | 9.8906e-05 | 0.000107 | 0.00010986 | 0.00010446 | 0.00010196 | 8.8206e-05 | 0.0001199 | 0.00097155 | 0.00097155
12/29 22:00:00 | 12 | 29 | 22 | 8710 | WD | 0 | 0.00031332 | 0.00031332 | 7.3274e-06 | 0.00016326 | 2.0698e-12 | 0.00011415 | 0 | 0 | 0.00023959 | -5.3369e-05 | 0.00058645 | 0.00031332 | 0.00018775 | 0.00014405 | 0.00037616 | 0.00014405 | 0.00011415 | 0.00022925 | 0.00011415 | 0 | 6.5591e-05 | 0.0001126 | 9.5215e-05 | 8.155e-05 | 8.5773e-05 | 0.00057458 | 0.00050064 | 0.00052423 | 0.00052423 | 0.00011415 | 0.00011415 | 0.00011415 | 0.00011416 | 0.00011415 | 0.00011415 | 0.00010924 | 9.2279e-05 | 7.4921e-05 | 6.6052e-05 | 0.00022929 | 0.00011415 | 0.00011415 | 0.00011415 | 0.00011415 | 3.2016e-06 | 4.5412e-05 | 7.0785e-05 | 8.5478e-05 | 0.0001055 | 9.8712e-05 | 9.8225e-05 | 9.7999e-05 | 9.2766e-05 | 9.6761e-05 | 0.00098849 | 0.00098849
12/29 23:00:00 | 12 | 29 | 23 | 8711 | WD | 0 | 0.00027932 | 0.00027932 | 2.9253e-06 | 7.9494e-05 | 7.9772e-13 | 0.00011415 | 0 | 0 | 0.00013341 | 0.0011672 | -0.0019193 | 0.00027932 | 0.00060028 | 0.00013614 | 0.00034761 | 0.00013614 | 0.00011415 | 0.00022925 | 0.00011415 | 0 | 6.5591e-05 | 0.0001118 | 9.4769e-05 | 7.7043e-05 | 8.2521e-05 | 0.00057698 | 0.0004913 | 0.00051864 | 0.00051864 | 0.00011415 | 0.00011415 | 0.00011415 | 0.00011416 | 0.00011415 | 0.00011415 | 0.00010883 | 6.9436e-05 | 6.3877e-05 | 6.1037e-05 | 0.00022929 | 0.00011415 | 0.00011415 | 0.00011415 | 0.00011415 | 2.0797e-06 | 3.3003e-05 | 6.2124e-05 | 7.8988e-05 | 0.00010393 | 8.997e-05 | 8.9865e-05 | 8.9816e-05 | 9.1641e-05 | 0.00010191 | 0.00014327 | 0.00014327
12/29 24:00:00 | 12 | 29 | 24 | 8712 | WD | 0 | 0.00024192 | 0.00024192 | -0.00098859 | 7.7644e-05 | -1.3906e-12 | 0.00011415 | 0 | 0 | 5.4452e-05 | 0.00076483 | -0.0039051 | 0.00024192 | 0.00039686 | 0.00012638 | 0.00030083 | 0.00012638 | 0.00011415 | 0.00022925 | 0.00011415 | 0 | 6.5591e-05 | 0.0001118 | 0.00012336 | 7.7055e-05 | 9.1367e-05 | 0.00074552 | 0.00049753 | 0.00057666 | 0.00057666 | 0.00011415 | 0.00011415 | 0.00011415 | 0.00011416 | 0.00011415 | 0.00011415 | 9.9691e-05 | 6.8344e-05 | 6.1493e-05 | 5.7992e-05 | 0.00022929 | 0.00011415 | 0.00011415 | 0.00011415 | 0.00011415 | 1.729e-06 | 2.6771e-05 | 5.7344e-05 | 7.5048e-05 | 9.8798e-05 | 8.9663e-05 | 8.9228e-05 | 8.9026e-05 | 9.1439e-05 | 0.00010367 | 0.00023899 | 0.00023899
12/30 01:00:00 | 12 | 30 | 1 | 8713 | WD | 0 | 0.00018963 | 0.00018963 | 0.00097919 | 7.5512e-05 | 0.00025245 | 0.00011415 | 0 | 0 | 2.1781e-05 | 0.00045217 | -0.0054312 | 0.00018963 | 9.9307e-05 | 9.19e-05 | 0.00023566 | 9.19e-05 | 0.00011415 | 0.00022925 | 0.00011415 | 0 | 6.5591e-05 | 0.0001118 | 8.8068e-05 | 7.7071e-05 | 8.047e-05 | 0.00053914 | 0.00049763 | 0.00051087 | 0.00051087 | 0.00011415 | 0.00011415 | 0.00011415 | 0.00011416 | 0.00011415 | 0.00011415 | 4.5468e-05 | 6.8027e-05 | 5.8924e-05 | 5.4272e-05 | 0.00022929 | 0.00011415 | 0.00011415 | 0.00011415 | 0.00011415 | 1.2032e-06 | 2.496e-05 | 5.3631e-05 | 7.0234e-05 | 7.3068e-05 | 8.9582e-05 | 8.3273e-05 | 8.0347e-05 | 9.023e-05 | 0.00010461 | 0.00028042 | 0.00028042
12/30 02:00:00 | 12 | 30 | 2 | 8714 | WD | 0 | 0.00020802 | 0.00020802 | 1.3375e-07 | 7.4656e-05 | 0.00023244 | 0.00011415 | 0 | 0 | 2.1781e-05 | 0.00048648 | -0.0064187 | 0.00020802 | 0.0001434 | 8.5656e-05 | 0.00026328 | 8.5656e-05 | 0.00011415 | 0.00022925 | 0.00011415 | 0 | 6.5591e-05 | 0.0001118 | 8.698e-05 | 7.706e-05 | 8.0126e-05 | 0.00053325 | 0.00049758 | 0.00050896 | 0.00050896 | 0.00011415 | 0.00011415 | 0.00011415 | 0.00011416 | 0.00011415 | 0.00011415 | 3.6463e-05 | 6.7924e-05 | 5.8637e-05 | 5.3892e-05 | 0.00022929 | 0.00011415 | 0.00011415 | 0.00011415 | 0.00011415 | 1.2032e-06 | 2.437e-05 | 5.3103e-05 | 6.9742e-05 | 6.774e-05 | 8.9553e-05 | 8.3144e-05 | 8.0171e-05 | 8.9421e-05 | 0.00010517 | 0.00030037 | 0.00030037
12/30 03:00:00 | 12 | 30 | 3 | 8715 | WD | 0 | 0.00022976 | 0.00022976 | 2.5062e-07 | 0 | 0.00022975 | 0.00011415 | 0 | 0 | 2.1781e-05 | 0.00044812 | -0.004945 | 0.00022976 | 0.00019231 | 8.3946e-05 | 0.00030585 | 8.3946e-05 | 0.00011415 | 0.00022925 | 0.00011415 | 0 | 6.5591e-05 | 0.0001118 | 8.6887e-05 | 7.7046e-05 | 8.0087e-05 | 0.00053311 | 0.00049752 | 0.00050888 | 0.00050888 | 0.00011415 | 0.00011415 | 0.00011415 | 0.00011416 | 0.00011415 | 0.00011415 | 3.6473e-05 | 6.819e-05 | 6.0618e-05 | 5.6748e-05 | 0.00022929 | 0.00011415 | 0.00011415 | 0.00011415 | 0.00011415 | 1.23e-06 | 2.5894e-05 | 5.6002e-05 | 7.3438e-05 | 6.6423e-05 | 8.9634e-05 | 8.3675e-05 | 8.0911e-05 | 8.9009e-05 | 0.00010561 | 0.00032186 | 0.00032186
12/30 04:00:00 | 12 | 30 | 4 | 8716 | WD | 0 | 0.00024428 | 0.00024428 | 0 | 7.4409e-05 | 0.00022651 | 0.00011415 | 0 | 0 | 2.1781e-05 | 0.00041849 | -0.0011361 | 0.00024428 | 0.00022027 | 8.2211e-05 | 0.00031565 | 8.2211e-05 | 0.00011415 | 0.00022925 | 0.00011415 | 0 | 6.5591e-05 | 0.0001118 | 8.774e-05 | 7.7042e-05 | 8.0349e-05 | 0.00053842 | 0.00049751 | 0.00051056 | 0.00051056 | 0.00011415 | 0.00011415 | 0.00011415 | 0.00011416 | 0.00011415 | 0.00011415 | 4.5596e-05 | 6.8975e-05 | 6.1912e-05 | 5.8304e-05 | 0.00022929 | 0.00011415 | 0.00011415 | 0.00011415 | 0.00011415 | 1.5508e-06 | 3.0373e-05 | 5.892e-05 | 7.5451e-05 | 7.1818e-05 | 8.9871e-05 | 8.4012e-05 | 8.1294e-05 | 8.9194e-05 | 0.00010585 | 0.00032667 | 0.00032667
12/30 05:00:00 | 12 | 30 | 5 | 8717 | WD | 0 | 0.00023296 | 0.00023296 | 7.4037e-07 | 7.5128e-05 | 0.00021796 | 0.00011415 | 0 | 0 | 6.5342e-05 | 0.00039295 | 0.0018531 | 0.00023296 | 0.00025717 | 8.1198e-05 | 0.00029736 | 8.1198e-05 | 0.00011415 | 0.00022925 | 0.00011415 | 0 | 6.5591e-05 | 0.0001118 | 0.00010041 | 7.7081e-05 | 8.4292e-05 | 0.00061305 | 0.00049768 | 0.00053449 | 0.00053449 | 0.00011415 | 0.00011415 | 0.00011415 | 0.00011416 | 0.00011415 | 0.00011415 | 5.4768e-05 | 7.0282e-05 | 7.6832e-05 | 8.0178e-05 | 0.00022929 | 0.00011415 | 0.00011415 | 0.00011415 | 0.00011415 | 2.0054e-06 | 3.7834e-05 | 7.9583e-05 | 0.00010376 | 7.7378e-05 | 9.0272e-05 | 8.8613e-05 | 8.7843e-05 | 9.03e-05 | 0.00010561 | 0.00028593 | 0.00028593
12/30 06:00:00 | 12 | 30 | 6 | 8718 | WD | 0 | 0.0002199 | 0.0002199 | 2.1392e-06 | 7.8145e-05 | -1.5577e-12 | 0.00011415 | 0 | 0 | 0.00013613 | 0.00038298 | 0.0037557 | 0.0002199 | 0.00031213 | 8.7512e-05 | 0.00027329 | 8.7512e-05 | 0.00011415 | 0.00022925 | 0.00011415 | 0 | 6.5591e-05 | 0.0001118 | 0.00010342 | 8.1175e-05 | 8.8051e-05 | 0.00063099 | 0.00052268 | 0.00055724 | 0.00055724 | 0.00011415 | 0.00011415 | 0.00011415 | 0.00011416 | 0.00011415 | 0.00011415 | 9.1181e-05 | 9.299e-05 | 0.0001022 | 0.0001069 | 0.00022929 | 0.00011415 | 0.00011415 | 0.00011415 | 0.00011415 | 3.0749e-06 | 6.2531e-05 | 0.00011054 | 0.00013835 | 9.6131e-05 | 9.8548e-05 | 9.6495e-05 | 9.5543e-05 | 9.125e-05 | 0.00010487 | 0.0002226 | 0.0002226
12/30 07:00:00 | 12 | 30 | 7 | 8719 | WD | 0 | 0.00023534 | 0.00023534 | 1.0681e-05 | 0.00016914 | 7.5464e-14 | 0.00011415 | 0 | 0 | 0.00015247 | -0.001018 | 0.0041331 | 0.00023534 | -0.00015224 | 9.9871e-05 | 0.00028056 | 9.9871e-05 | 0.00011415 | 0.00022925 | 0.00011415 | 0 | 6.5591e-05 | 0.0001126 | 0.00010855 | 8.7027e-05 | 9.3678e-05 | 1.2503e-05 | 8.6807e-06 | 9.9001e-06 | 9.9001e-06 | 0.00011415 | 0.00011415 | 0.00011415 | 0.00011416 | 0.00011415 | 0.00011415 | 0.00012828 | 0.00012421 | 0.00013044 | 0.00013363 | 0.00022929 | 0.00011415 | 0.00011415 | 0.00011415 | 0.00011415 | 4.0107e-06 | 9.1597e-05 | 8.8347e-05 | 8.6466e-05 | 0.00011517 | 0.000112 | 0.00010604 | 0.00010327 | 8.5773e-05 | 0.0001263 | 0.00073033 | 0.00073033
12/30 08:00:00 | 12 | 30 | 8 | 8720 | WD | 0 | 0.0002165 | 0.0002165 | 1.9972e-05 | 0.00017443 | 4.7973e-13 | 0.00011415 | 2.0059e-05 | 2.0059e-05 | 0.00013613 | -0.00044479 | 0.0038496 | 0.0002165 | 0.00011656 | 0.00011103 | 0.00025146 | 0.00011103 | 0.00011415 | 0.00017194 | 0.00011415 | 2.0593e-06 | 6.5591e-05 | 0.0001126 | 0.00010781 | 0.00010213 | 0.00010388 | 5.0053e-06 | 8.8032e-08 | 1.6569e-06 | 1.6569e-06 | 0.00011415 | 0.00011415 | 0.00011415 | 0.00011416 | 0.00011415 | 0.00011415 | 0.000149 | 0.00014171 | 0.00018943 | 0.00021381 | 0.00019014 | 0.00011415 | 0.00011415 | 0.00011415 | 0.00011415 | 1.1963e-05 | 0.00011872 | 0.00013129 | 0.00013857 | 0.0001261 | 0.00012093 | 0.00012782 | 0.00013101 | 8.7021e-05 | 0.00011892 | 0.00063818 | 0.00063818
12/30 09:00:00 | 12 | 30 | 9 | 8721 | WD | 2.9426e-05 | 0.00022736 | 0.00022736 | 0.0010592 | 0.00026238 | 1.5523e-12 | 0.00011415 | 8.8592e-05 | 8.8592e-05 | 5.9897e-05 | -0.00022425 | 0.0033899 | 0.00022736 | 0.00028634 | 0.00011108 | 0.00025762 | 0.00011108 | 0.00011415 | 0 | 0.00011415 | 5.1676e-05 | 0.00016398 | 0.0001685 | 0.00011227 | 0.00010694 | 0.00010859 | 4.2075e-06 | 1.1596e-06 | 2.1321e-06 | 2.1321e-06 | 0.00011415 | 0.00011415 | 0.00011415 | 0.00011416 | 0.00011415 | 0.00011415 | 0.00016895 | 0.00015383 | 0.00019353 | 0.00021381 | 0 | 0.00011415 | 0.00011415 | 0.00011415 | 0.00011415 | 6.2413e-05 | 0.00014333 | 0.00014227 | 0.00014166 | 0.00013632 | 0.00012051 | 0.00014664 | 0.00015877 | 8.723e-05 | 0.00011534 | 0.0004535 | 0.0004535
12/30 10:00:00 | 12 | 30 | 10 | 8722 | WD | 0.00011621 | 0.00024355 | 0.00024355 | 1.2864e-05 | 0.00017236 | 0.00021486 | 0.00011415 | 0.00015012 | 0.00015012 | 4.0839e-05 | -0.00014924 | 0.0029549 | 0.00024355 | 0.00041312 | 0.00011156 | 0.00029514 | 0.00011156 | 0.00011415 | 0 | 0.00011415 | 0.00023117 | 0.00029516 | 0.0002244 | 0.00011597 | 0.00010983 | 0.00011173 | 3.7873e-06 | 7.9175e-07 | 1.7475e-06 | 1.7475e-06 | 0.00011415 | 0.00011415 | 0.00011415 | 0.00011416 | 0.00011415 | 0.00011415 | 0.0001871 | 0.00015456 | 0.00019377 | 0.00021381 | 0 | 0.00011415 | 0.00011415 | 0.00011415 | 0.00011415 | 0.00014578 | 0.00018297 | 0.00015967 | 0.00014618 | 0.00014705 | 0.00012204 | 0.00015202 | 0.00016594 | 8.7275e-05 | 0.00011351 | 0.0003516 | 0.0003516
12/30 11:00:00 | 12 | 30 | 11 | 8723 | WD | 0.00017064 | 0.00018827 | 0.00018827 | -0.00092624 | 0.00016877 | 0.00021991 | 0.00011415 | 0 | 0 | 4.0839e-05 | 0.001233 | 0.0025869 | 0.00018827 | 0.00046921 | 0.00011463 | 0.00021634 | 0.00011463 | 0.00011415 | 0 | 0.00011415 | 0.00035569 | 0.00029516 | 0.0002244 | 0.00011642 | 0.00011092 | 0.00011262 | 3.6264e-06 | 4.5229e-07 | 1.465e-06 | 1.465e-06 | 0.00011415 | 0.00011415 | 0.00011415 | 0.00011416 | 0.00011415 | 0.00011415 | 0.00018706 | 0.00015413 | 0.00019363 | 0.00021381 | 0 | 0.00011415 | 0.00011415 | 0.00011415 | 0.00011415 | 0.00021241 | 0.00021612 | 0.0001742 | 0.00014992 | 0.00014844 | 0.00012228 | 0.00015084 | 0.00016409 | 8.7274e-05 | 0.00011261 | 0.00029812 | 0.00029812
12/30 12:00:00 | 12 | 30 | 12 | 8724 | WD | 0.00020299 | 0.00017227 | 0.00017227 | 0.00093734 | 0.00016518 | 0.00021998 | 0.00011415 | 0 | 0 | 4.0839e-05 | 0.00078658 | 0.0022811 | 0.00017227 | 0.00036812 | 0.00011458 | 0.00019413 | 0.00011458 | 0.00011415 | 0 | 0.00011415 | 0.00043901 | 0.00029516 | 0.0002244 | 0.00014497 | 0.0001113 | 0.00012171 | 3.5824e-06 | 2.324e-07 | 1.3012e-06 | 1.3012e-06 | 0.00011415 | 0.00011415 | 0.00011415 | 0.00011416 | 0.00011415 | 0.00011415 | 0.000187 | 0.00015348 | 0.00019341 | 0.00021381 | 0 | 0.00011415 | 0.00011415 | 0.00011415 | 0.00011415 | 0.0002549 | 0.00023791 | 0.00022696 | 0.00022062 | 0.00014867 | 0.0001222 | 0.00015218 | 0.00016608 | 8.7275e-05 | 0.00011175 | 0.00026075 | 0.00026075
12/30 13:00:00 | 12 | 30 | 13 | 8725 | WD | 0.00020405 | 0.00015966 | 0.00015966 | 7.4094e-06 | 9.3356e-05 | 0.00021627 | 0.00011415 | 0 | 0 | 4.0839e-05 | 0.00053343 | 0.002004 | 0.00015966 | 0.00031821 | 0.00011115 | 0.00018773 | 0.00011115 | 0.00011415 | 0 | 0.00011415 | 0.00044915 | 0.00029516 | 0.0002244 | 0.00011603 | 0.00011121 | 0.0001127 | 3.1514e-06 | 7.939e-08 | 1.0595e-06 | 1.0595e-06 | 0.00011415 | 0.00011415 | 0.00011415 | 0.00011416 | 0.00011415 | 0.00011415 | 0.00018694 | 0.0001532 | 0.00019331 | 0.00021381 | 0 | 0.00011415 | 0.00011415 | 0.00011415 | 0.00011415 | 0.00026134 | 0.00024012 | 0.00022799 | 0.00022096 | 0.00014837 | 0.00012208 | 0.00015542 | 0.00017088 | 8.7245e-05 | 0.00011147 | 0.00024281 | 0.00024281
12/30 14:00:00 | 12 | 30 | 14 | 8726 | WD | 0.00017351 | 0.00017112 | 0.00017112 | 6.7375e-06 | 0.00014886 | 0.00022375 | 0.00011415 | 0 | 0 | 4.0839e-05 | 0.00044918 | 0.0017109 | 0.00017112 | 0.0003105 | 0.00011051 | 0.00019579 | 0.00011051 | 0.00011415 | 0 | 0.00011415 | 0.00038271 | 0.00029516 | 0.0002244 | 0.00011651 | 0.00011439 | 0.00011505 | 3.1291e-06 | -1.3483e-07 | 9.0656e-07 | 9.0656e-07 | 0.00011415 | 0.00011415 | 0.00011415 | 0.00011416 | 0.00011415 | 0.00011415 | 0.00018653 | 0.00015279 | 0.00019317 | 0.00021381 | 0 | 0.00011415 | 0.00011415 | 0.00011415 | 0.00011415 | 0.00022779 | 0.00022219 | 0.00022038 | 0.00021933 | 0.00014671 | 0.00012308 | 0.00015357 | 0.00016771 | 8.7202e-05 | 0.00011154 | 0.00023376 | 0.00023376
12/30 15:00:00 | 12 | 30 | 15 | 8727 | WD | 0.0001222 | 0.00016606 | 0.00016606 | 3.0311e-06 | 9.4152e-05 | 0.00023635 | 0.00011415 | 0 | 0 | 4.0839e-05 | 0.00040224 | 0.001467 | 0.00016606 | 0.00030052 | 0.00010956 | 0.00019705 | 0.00010956 | 0.00011415 | 0 | 0.00011415 | 0.00027426 | 0.00029516 | 0.0002244 | 0.00011618 | 0.00011279 | 0.00011384 | 2.9966e-06 | -2.5023e-07 | 7.857e-07 | 7.857e-07 | 0.00011415 | 0.00011415 | 0.00011415 | 0.00011416 | 0.00011415 | 0.00011415 | 0.00018548 | 0.00015218 | 0.00019297 | 0.00021381 | 0 | 0.00011415 | 0.00011415 | 0.00011415 | 0.00011415 | 0.00016915 | 0.0001919 | 0.00016393 | 0.00014773 | 0.00014604 | 0.00012234 | 0.0001509 | 0.00016414 | 8.7191e-05 | 0.00011169 | 0.00022729 | 0.00022729
12/30 16:00:00 | 12 | 30 | 16 | 8728 | WD | 4.581e-05 | 0.00017479 | 0.00017479 | 0.00028053 | 0.00014461 | 0.00024949 | 0.00011415 | 0 | 0 | 7.0788e-05 | 0.00038022 | 0.00121 | 0.00017479 | 0.00029836 | 0.00011092 | 0.00020002 | 0.00011092 | 0.00011415 | 0 | 0.00011415 | 0.00014055 | 0.00029516 | 0.0002244 | 0.00011277 | 0.00010748 | 0.00010911 | 2.8196e-06 | -3.2715e-07 | 6.7682e-07 | 6.7682e-07 | 0.00011415 | 0.00011415 | 0.00011415 | 0.00011416 | 0.00011415 | 0.00011415 | 0.00016661 | 0.00015077 | 0.00019249 | 0.00021381 | 0 | 0.00011415 | 0.00011415 | 0.00011415 | 0.00011415 | 8.5615e-05 | 0.00015099 | 0.00014624 | 0.00014349 | 0.0001342 | 0.00012004 | 0.00015018 | 0.00016415 | 8.7205e-05 | 0.00011179 | 0.00022293 | 0.00022293
12/30 17:00:00 | 12 | 30 | 17 | 8729 | WD | 0 | 0.00019124 | 0.00019124 | -0.00027257 | 9.3528e-05 | -2.0051e-12 | 0.00011415 | 3.6588e-05 | 3.6588e-05 | 0.00015247 | -0.00079198 | 0.0010455 | 0.00019124 | 7.6198e-05 | 0.00012 | 0.00022497 | 0.00012 | 0.00011415 | 0.00011463 | 0.00011415 | 1.5092e-05 | 0.00029516 | 0.0002244 | 0.00010438 | 0.00010561 | 0.00010523 | 2.6596e-06 | -3.1703e-07 | 6.3268e-07 | 6.3268e-07 | 0.00011415 | 0.00011415 | 0.00011415 | 0.00011416 | 0.00011415 | 0.00011415 | 0.00014779 | 0.00014537 | 0.00015248 | 0.00015611 | 0.00011465 | 0.00011415 | 0.00011415 | 0.00011415 | 0.00011415 | 1.5216e-05 | 0.00011245 | 0.00010551 | 0.00010148 | 0.00012589 | 0.00012181 | 0.000147 | 0.00015868 | 8.7229e-05 | 0.00011215 | 0.00024863 | 0.00024863
12/30 18:00:00 | 12 | 30 | 18 | 8730 | WD | 0 | 0.00020493 | 0.00020493 | 8.4957e-06 | 0.0001506 | -7.5459e-13 | 0.00011415 | 0 | 0 | 0.00021236 | -0.00049222 | 0.00096066 | 0.00020493 | 0.00021573 | 0.00013406 | 0.00022976 | 0.00013406 | 0.00011415 | 0.00022925 | 0.00011415 | 0 | 0.00029516 | 0.0002244 | 0.00010236 | 0.00010429 | 0.00010369 | 2.423e-06 | -2.7447e-07 | 5.8616e-07 | 5.8616e-07 | 0.00011415 | 0.00011415 | 0.00011415 | 0.00011416 | 0.00011415 | 0.00011415 | 0.00012914 | 0.00014044 | 0.00012963 | 0.00012411 | 0.00022929 | 0.00011415 | 0.00011415 | 0.00011415 | 0.00011415 | 5.5549e-06 | 9.068e-05 | 8.4109e-05 | 8.0304e-05 | 0.00011901 | 0.00012391 | 0.00014506 | 0.00015486 | 8.7213e-05 | 0.00011268 | 0.0002923 | 0.0002923
12/30 19:00:00 | 12 | 30 | 19 | 8731 | WD | 0 | 0.00024786 | 0.00024786 | 9.8971e-06 | 0.0001674 | -3.8268e-13 | 0.00011415 | 0 | 0 | 0.00028587 | -0.0002535 | 0.00087145 | 0.00024786 | 0.00037554 | 0.00014271 | 0.00028022 | 0.00014271 | 0.00011415 | 0.00022925 | 0.00011415 | 0 | 6.5591e-05 | 0.0001126 | 0.00010244 | 0.00010107 | 0.00010149 | 2.2168e-06 | -1.6476e-07 | 5.951e-07 | 5.951e-07 | 0.00011415 | 0.00011415 | 0.00011415 | 0.00011416 | 0.00011415 | 0.00011415 | 0.00012867 | 0.00012924 | 0.00011284 | 0.00010446 | 0.00022929 | 0.00011415 | 0.00011415 | 0.00011415 | 0.00011415 | 4.7071e-06 | 8.1186e-05 | 7.2578e-05 | 6.7593e-05 | 0.00011741 | 0.00011925 | 0.00011921 | 0.00011919 | 8.7203e-05 | 0.00011307 | 0.00049382 | 0.00049382
12/30 20:00:00 | 12 | 30 | 20 | 8732 | WD | 0 | 0.00023087 | 0.00023087 | 0.0010384 | 0.00016804 | -2.8565e-13 | 0.00011415 | 0 | 0 | 0.00034305 | -0.00012334 | 0.00077652 | 0.00023087 | 0.00030864 | 0.00014653 | 0.00025215 | 0.00014653 | 0.00011415 | 0.00022925 | 0.00011415 | 0 | 6.5591e-05 | 0.0001126 | 0.00011202 | 9.9353e-05 | 0.00010327 | 2.0756e-06 | -2.915e-08 | 6.4237e-07 | 6.4237e-07 | 0.00011415 | 0.00011415 | 0.00011415 | 0.00011416 | 0.00011415 | 0.00011415 | 0.00011028 | 0.00012072 | 0.00010105 | 9.1006e-05 | 0.00022929 | 0.00011415 | 0.00011415 | 0.00011415 | 0.00011415 | 6.0385e-06 | 7.1053e-05 | 0.00010064 | 0.00011777 | 0.00010801 | 0.00011609 | 0.00011416 | 0.00011327 | 8.7188e-05 | 0.00011383 | 0.00054077 | 0.00054077
12/30 21:00:00 | 12 | 30 | 21 | 8733 | WD | 0 | 0.00021331 | 0.00021331 | 9.3952e-06 | 0.00016594 | 0 | 0.00011415 | 0 | 0 | 0.00034849 | -7.7595e-05 | 0.00063349 | 0.00021331 | 0.00025847 | 0.00014762 | 0.00022695 | 0.00014762 | 0.00011415 | 0.00022925 | 0.00011415 | 0 | 6.5591e-05 | 0.0001126 | 0.00011063 | 9.6171e-05 | 0.00010064 | 0.0006497 | 0.00059038 | 0.00060931 | 0.00060931 | 0.00011415 | 0.00011415 | 0.00011415 | 0.00011416 | 0.00011415 | 0.00011415 | 0.00010984 | 0.00010476 | 8.6009e-05 | 7.6429e-05 | 0.00022929 | 0.00011415 | 0.00011415 | 0.00011415 | 0.00011415 | 4.8306e-06 | 5.9917e-05 | 8.4608e-05 | 9.8906e-05 | 0.00010647 | 0.00011001 | 0.00010451 | 0.00010196 | 8.7111e-05 | 0.00011448 | 0.00062141 | 0.00062141
12/30 22:00:00 | 12 | 30 | 22 | 8734 | WD | 0 | 0.00020527 | 0.00020527 | 8.1168e-06 | 0.00016332 | 2.0698e-12 | 0.00011415 | 0 | 0 | 0.00023959 | -5.388e-05 | 0.00044775 | 0.00020527 | 0.00025051 | 0.00014405 | 0.00022234 | 0.00014405 | 0.00011415 | 0.00022925 | 0.00011415 | 0 | 6.5591e-05 | 0.0001126 | 0.0001045 | 8.1938e-05 | 8.8911e-05 | 0.00062776 | 0.00050301 | 0.00054281 | 0.00054281 | 0.00011415 | 0.00011415 | 0.00011415 | 0.00011415 | 0.00011415 | 0.00011415 | 0.00010924 | 9.2279e-05 | 7.4921e-05 | 6.6052e-05 | 0.00022929 | 0.00011415 | 0.00011415 | 0.00011415 | 0.00011415 | 3.2016e-06 | 4.5412e-05 | 7.0785e-05 | 8.5478e-05 | 0.00010468 | 9.8805e-05 | 9.8255e-05 | 9.7999e-05 | 8.9227e-05 | 9.5977e-05 | 0.000629 | 0.000629
12/30 23:00:00 | 12 | 30 | 23 | 8735 | WD | 0 | 0.00018435 | 0.00018435 | 2.8358e-06 | 7.9492e-05 | 7.9772e-13 | 0.00011415 | 0 | 0 | 0.00013341 | 0.0011504 | -0.0019072 | 0.00018435 | 0.00044681 | 0.00013614 | 0.00021241 | 0.00013614 | 0.00011415 | 0.00022925 | 0.00011415 | 0 | 6.5591e-05 | 0.0001118 | 9.5451e-05 | 7.7389e-05 | 8.2971e-05 | 0.00058002 | 0.00049296 | 0.00052074 | 0.00052074 | 0.00011415 | 0.00011415 | 0.00011415 | 0.00011416 | 0.00011415 | 0.00011415 | 0.00010883 | 6.9436e-05 | 6.3877e-05 | 6.1037e-05 | 0.00022929 | 0.00011415 | 0.00011415 | 0.00011415 | 0.00011415 | 2.0797e-06 | 3.3003e-05 | 6.2124e-05 | 7.8988e-05 | 0.00010312 | 9.0033e-05 | 9.0379e-05 | 9.0539e-05 | 8.9333e-05 | 9.9292e-05 | 3.4532e-05 | 3.4532e-05
12/30 24:00:00 | 12 | 30 | 24 | 8736 | WD | 0 | 0.00016842 | 0.00016842 | 2.0024e-06 | 7.7647e-05 | -1.3906e-12 | 0.00011415 | 0 | 0 | 5.4452e-05 | 0.00064735 | -0.0057937 | 0.00016842 | 0.00030872 | 0.00012638 | 0.00019619 | 0.00012638 | 0.00011415 | 0.00022925 | 0.00011415 | 0 | 6.5591e-05 | 0.0001118 | 0.00012358 | 7.7353e-05 | 9.164e-05 | 0.00074673 | 0.00049882 | 0.00057791 | 0.00057791 | 0.00011415 | 0.00011415 | 0.00011415 | 0.00011416 | 0.00011415 | 0.00011415 | 9.9691e-05 | 6.8344e-05 | 6.1493e-05 | 5.7992e-05 | 0.00022929 | 0.00011415 | 0.00011415 | 0.00011415 | 0.00011415 | 1.729e-06 | 2.6771e-05 | 5.7344e-05 | 7.5048e-05 | 9.8077e-05 | 8.9713e-05 | 8.9767e-05 | 8.9792e-05 | 8.935e-05 | 0.00010108 | 5.265e-05 | 5.265e-05
12/31 01:00:00 | 12 | 31 | 1 | 8737 | WD | 0 | 0.00012731 | 0.00012731 | 8.5966e-07 | 7.547e-05 | 0.00025245 | 0.00011415 | 0 | 0 | 2.1781e-05 | 0.00042914 | -0.005451 | 0.00012731 | 8.9856e-05 | 9.19e-05 | 0.00014694 | 9.19e-05 | 0.00011415 | 0.00022925 | 0.00011415 | 0 | 6.5591e-05 | 0.0001118 | 8.858e-05 | 7.7286e-05 | 8.0777e-05 | 0.00054241 | 0.00049855 | 0.00051254 | 0.00051254 | 0.00011415 | 0.00011415 | 0.00011415 | 0.00011416 | 0.00011415 | 0.00011415 | 4.5468e-05 | 6.8027e-05 | 5.8924e-05 | 5.4272e-05 | 0.00022929 | 0.00011415 | 0.00011415 | 0.00011415 | 0.00011415 | 1.2032e-06 | 2.496e-05 | 5.3631e-05 | 7.0234e-05 | 7.2551e-05 | 8.9608e-05 | 8.3606e-05 | 8.0821e-05 | 8.9739e-05 | 0.00010211 | 0.00012366 | 0.00012366
12/31 02:00:00 | 12 | 31 | 2 | 8738 | WD | 0 | 0.00015582 | 0.00015582 | 2.855e-07 | 7.4644e-05 | 0.00023244 | 0.00011415 | 0 | 0 | 2.1781e-05 | 0.0004357 | -0.0054947 | 0.00015582 | 0.00016813 | 8.5656e-05 | 0.00018897 | 8.5656e-05 | 0.00011415 | 0.00022925 | 0.00011415 | 0 | 6.5591e-05 | 0.0001118 | 8.7444e-05 | 7.7236e-05 | 8.0391e-05 | 0.00053625 | 0.00049834 | 0.00051043 | 0.00051043 | 0.00011415 | 0.00011415 | 0.00011415 | 0.00011416 | 0.00011415 | 0.00011415 | 3.6463e-05 | 6.7924e-05 | 5.8637e-05 | 5.3892e-05 | 0.00022929 | 0.00011415 | 0.00011415 | 0.00011415 | 0.00011415 | 1.2032e-06 | 2.437e-05 | 5.3103e-05 | 6.9742e-05 | 6.7436e-05 | 8.9572e-05 | 8.3454e-05 | 8.0616e-05 | 9.0494e-05 | 0.00010297 | 0.00016394 | 0.00016394
12/31 03:00:00 | 12 | 31 | 3 | 8739 | WD | 0 | 0.00016727 | 0.00016727 | 0.00097082 | 0 | 0.00022975 | 0.00011415 | 0 | 0 | 2.1781e-05 | 0.00044196 | -0.0050293 | 0.00016727 | 0.00022297 | 8.3946e-05 | 0.00021688 | 8.3946e-05 | 0.00011415 | 0.00022925 | 0.00011415 | 0 | 6.5591e-05 | 0.0001118 | 8.7328e-05 | 7.7214e-05 | 8.034e-05 | 0.00053602 | 0.00049825 | 0.0005103 | 0.0005103 | 0.00011415 | 0.00011415 | 0.00011415 | 0.00011416 | 0.00011415 | 0.00011415 | 3.6473e-05 | 6.819e-05 | 6.0618e-05 | 5.6748e-05 | 0.00022929 | 0.00011415 | 0.00011415 | 0.00011415 | 0.00011415 | 1.23e-06 | 2.5894e-05 | 5.6002e-05 | 7.3438e-05 | 6.6214e-05 | 8.9653e-05 | 8.3977e-05 | 8.1344e-05 | 9.1051e-05 | 0.00010357 | 0.00019111 | 0.00019111
12/31 04:00:00 | 12 | 31 | 4 | 8740 | WD | 0 | 0.00018642 | 0.00018642 | -0.00097091 | 7.4414e-05 | 0.00022651 | 0.00011415 | 0 | 0 | 2.1781e-05 | 0.00040697 | -0.0020463 | 0.00018642 | 0.00024718 | 8.2211e-05 | 0.00023329 | 8.2211e-05 | 0.00011415 | 0.00022925 | 0.00011415 | 0 | 6.5591e-05 | 0.0001118 | 8.8156e-05 | 7.7196e-05 | 8.0583e-05 | 0.00054127 | 0.00049817 | 0.00051192 | 0.00051192 | 0.00011415 | 0.00011415 | 0.00011415 | 0.00011416 | 0.00011415 | 0.00011415 | 4.5596e-05 | 6.8975e-05 | 6.1912e-05 | 5.8304e-05 | 0.00022929 | 0.00011415 | 0.00011415 | 0.00011415 | 0.00011415 | 1.5508e-06 | 3.0373e-05 | 5.892e-05 | 7.5451e-05 | 7.1692e-05 | 8.989e-05 | 8.431e-05 | 8.1721e-05 | 9.1516e-05 | 0.00010403 | 0.00020944 | 0.00020944
12/31 05:00:00 | 12 | 31 | 5 | 8741 | WD | 0 | 0.00020281 | 0.00020281 | 6.7373e-07 | 7.5126e-05 | 0.00021796 | 0.00011415 | 0 | 0 | 6.5342e-05 | 0.00039274 | 0.0010418 | 0.00020281 | 0.00027689 | 8.1198e-05 | 0.00025444 | 8.1198e-05 | 0.00011415 | 0.00022925 | 0.00011415 | 0 | 6.5591e-05 | 0.0001118 | 0.00010073 | 7.7153e-05 | 8.4438e-05 | 0.00061532 | 0.00049798 | 0.00053542 | 0.00053542 | 0.00011415 | 0.00011415 | 0.00011415 | 0.00011416 | 0.00011415 | 0.00011415 | 5.4768e-05 | 7.0282e-05 | 7.6832e-05 | 8.0178e-05 | 0.00022929 | 0.00011415 | 0.00011415 | 0.00011415 | 0.00011415 | 2.0054e-06 | 3.7834e-05 | 7.9583e-05 | 0.00010376 | 7.7313e-05 | 9.0275e-05 | 8.8943e-05 | 8.8325e-05 | 9.1788e-05 | 0.00010442 | 0.00020713 | 0.00020713
12/31 06:00:00 | 12 | 31 | 6 | 8742 | WD | 0 | 0.0002172 | 0.0002172 | 2.0959e-06 | 7.8156e-05 | -1.5577e-12 | 0.00011415 | 0 | 0 | 0.00013613 | 0.00038986 | 0.0030071 | 0.0002172 | 0.0002769 | 8.7512e-05 | 0.00026945 | 8.7512e-05 | 0.00011415 | 0.00022925 | 0.00011415 | 0 | 6.5591e-05 | 0.0001118 | 0.00010358 | 8.1147e-05 | 8.8081e-05 | 0.00063242 | 0.00052254 | 0.0005576 | 0.0005576 | 0.00011415 | 0.00011415 | 0.00011415 | 0.00011416 | 0.00011415 | 0.00011415 | 9.1181e-05 | 9.299e-05 | 0.0001022 | 0.0001069 | 0.00022929 | 0.00011415 | 0.00011415 | 0.00011415 | 0.00011415 | 3.0749e-06 | 6.2531e-05 | 0.00011054 | 0.00013835 | 9.6185e-05 | 9.8536e-05 | 9.7003e-05 | 9.6292e-05 | 9.1679e-05 | 0.00010467 | 0.0002152 | 0.0002152
12/31 07:00:00 | 12 | 31 | 7 | 8743 | WD | 0 | 0.00023697 | 0.00023697 | 1.13e-05 | 0.00016913 | 7.5464e-14 | 0.00011415 | 0 | 0 | 0.00015247 | -0.001067 | 0.003439 | 0.00023697 | -0.00018281 | 9.9871e-05 | 0.00028288 | 9.9871e-05 | 0.00011415 | 0.00022925 | 0.00011415 | 0 | 6.5591e-05 | 0.0001126 | 0.00010845 | 8.6838e-05 | 9.3516e-05 | 0.00064506 | 0.00053929 | 0.00057303 | 0.00057303 | 0.00011415 | 0.00011415 | 0.00011415 | 0.00011416 | 0.00011415 | 0.00011415 | 0.00012828 | 0.00012421 | 0.00013044 | 0.00013363 | 0.00022929 | 0.00011415 | 0.00011415 | 0.00011415 | 0.00011415 | 4.0107e-06 | 9.1597e-05 | 8.8347e-05 | 8.6466e-05 | 0.00011555 | 0.00011195 | 0.00010659 | 0.0001041 | 8.5931e-05 | 0.00012582 | 0.00070561 | 0.00070561
12/31 08:00:00 | 12 | 31 | 8 | 8744 | WD | 0 | 0.00023951 | 0.00023951 | 0.0005893 | 0.00017445 | 4.7973e-13 | 0.00011415 | 2.008e-05 | 2.008e-05 | 0.00013613 | -0.00047611 | 0.0031435 | 0.00023951 | -6.4738e-05 | 0.00011103 | 0.0002842 | 0.00011103 | 0.00011415 | 0.00017194 | 0.00011415 | 2.0615e-06 | 6.5591e-05 | 0.0001126 | 0.00010692 | 0.00010148 | 0.00010316 | 0.00063117 | 0.00062306 | 0.00062565 | 0.00062565 | 0.00011415 | 0.00011415 | 0.00011415 | 0.00011416 | 0.00011415 | 0.00011415 | 0.000149 | 0.00014171 | 0.00018943 | 0.00021381 | 0.00019014 | 0.00011415 | 0.00011415 | 0.00011415 | 0.00011415 | 1.1968e-05 | 0.00011872 | 0.00013129 | 0.00013857 | 0.00012664 | 0.00012078 | 0.00012777 | 0.00013101 | 8.7518e-05 | 0.00012332 | 0.00080959 | 0.00080959
12/31 09:00:00 | 12 | 31 | 9 | 8745 | WD | 4.4981e-05 | 0.00025572 | 0.00025572 | 0.00049043 | 0.00026241 | 1.5523e-12 | 0.00011415 | 8.8692e-05 | 8.8692e-05 | 5.9897e-05 | -0.00024111 | 0.002665 | 0.00025572 | 0.00010679 | 0.00011108 | 0.00029798 | 0.00011108 | 0.00011415 | 0 | 0.00011415 | 5.1735e-05 | 0.00016398 | 0.0001685 | 0.00011014 | 0.00010375 | 0.00010573 | 0.00064927 | 0.00063697 | 0.00064089 | 0.00064089 | 0.00011415 | 0.00011415 | 0.00011415 | 0.00011416 | 0.00011415 | 0.00011415 | 0.00016895 | 0.00015383 | 0.00019353 | 0.00021381 | 0 | 0.00011415 | 0.00011415 | 0.00011415 | 0.00011415 | 6.2501e-05 | 0.00014335 | 0.00014228 | 0.00014167 | 0.00013695 | 0.00011948 | 0.00014509 | 0.00015697 | 8.7827e-05 | 0.00012035 | 0.00065617 | 0.00065617
12/31 10:00:00 | 12 | 31 | 10 | 8746 | WD | 0.00012662 | 0.00027985 | 0.00027985 | 1.2832e-05 | 0.00017243 | 0.00021486 | 0.00011415 | 0.00015103 | 0.00015103 | 4.0839e-05 | -0.00015696 | 0.0021996 | 0.00027985 | 0.00030367 | 0.00011156 | 0.0003468 | 0.00011156 | 0.00011415 | 0 | 0.00011415 | 0.00023258 | 0.00029516 | 0.0002244 | 0.00011338 | 0.00010367 | 0.00010667 | 0.00066804 | 0.00063648 | 0.00064655 | 0.00064655 | 0.00011415 | 0.00011415 | 0.00011415 | 0.00011416 | 0.00011415 | 0.00011415 | 0.0001871 | 0.00015456 | 0.00019377 | 0.00021381 | 0 | 0.00011415 | 0.00011415 | 0.00011415 | 0.00011415 | 0.00014634 | 0.00018334 | 0.00015983 | 0.00014621 | 0.00014763 | 0.00011996 | 0.00015022 | 0.00016425 | 8.7572e-05 | 0.00011839 | 0.00054133 | 0.00054133
12/31 11:00:00 | 12 | 31 | 11 | 8747 | WD | 0.00018363 | 0.00023079 | 0.00023079 | 1.077e-05 | 0.00016883 | 0.00021991 | 0.00011415 | 0 | 0 | 4.0839e-05 | 0.0013568 | 0.0018185 | 0.00023079 | 0.00053193 | 0.00011463 | 0.00027686 | 0.00011463 | 0.00011415 | 0 | 0.00011415 | 0.00035709 | 0.00029516 | 0.0002244 | 0.00011388 | 0.00010361 | 0.00010678 | 0.00067053 | 0.00063607 | 0.00064707 | 0.00064707 | 0.00011415 | 0.00011415 | 0.00011415 | 0.00011416 | 0.00011415 | 0.00011415 | 0.00018706 | 0.00015413 | 0.00019363 | 0.00021381 | 0 | 0.00011415 | 0.00011415 | 0.00011415 | 0.00011415 | 0.00021303 | 0.00021649 | 0.00017435 | 0.00014996 | 0.00014896 | 0.00011979 | 0.00014902 | 0.00016257 | 8.7097e-05 | 0.00011732 | 0.0004954 | 0.0004954
12/31 12:00:00 | 12 | 31 | 12 | 8748 | WD | 0.00021548 | 0.00021748 | 0.00021748 | 8.9156e-06 | 0.00016526 | 0.00021998 | 0.00011415 | 0 | 0 | 4.0839e-05 | 0.00073914 | 0.0015422 | 0.00021748 | 0.00041603 | 0.00011458 | 0.00025846 | 0.00011458 | 0.00011415 | 0 | 0.00011415 | 0.00044072 | 0.00029516 | 0.0002244 | 0.00014306 | 0.00010349 | 0.00011572 | 0.00084149 | 0.00063536 | 0.00070113 | 0.00070113 | 0.00011415 | 0.00011415 | 0.00011415 | 0.00011416 | 0.00011415 | 0.00011415 | 0.000187 | 0.00015348 | 0.00019341 | 0.00021381 | 0 | 0.00011415 | 0.00011415 | 0.00011415 | 0.00011415 | 0.00025564 | 0.00023836 | 0.00022715 | 0.00022066 | 0.0001491 | 0.00011953 | 0.00015028 | 0.00016454 | 8.6597e-05 | 0.00011604 | 0.00044291 | 0.00044291
12/31 13:00:00 | 12 | 31 | 13 | 8749 | WD | 0.00021583 | 0.00020546 | 0.00020546 | 7.8309e-06 | 0.00014451 | 0.00021627 | 0.00011415 | 0 | 0 | 4.0839e-05 | 0.00052278 | 0.0013349 | 0.00020546 | 0.00035824 | 0.00011115 | 0.00024521 | 0.00011115 | 0.00011415 | 0 | 0.00011415 | 0.00045316 | 0.00029516 | 0.0002244 | 0.00011405 | 0.00010351 | 0.00010677 | 0.00067114 | 0.00063546 | 0.00064684 | 0.00064684 | 0.00011415 | 0.00011415 | 0.00011415 | 0.00011416 | 0.00011415 | 0.00011415 | 0.00018694 | 0.0001532 | 0.00019331 | 0.00021381 | 0 | 0.00011415 | 0.00011415 | 0.00011415 | 0.00011415 | 0.00026299 | 0.00024116 | 0.00022842 | 0.00022104 | 0.00014872 | 0.00011943 | 0.00015373 | 0.00016964 | 8.6574e-05 | 0.00011513 | 0.00040041 | 0.00040041
12/31 14:00:00 | 12 | 31 | 14 | 8750 | WD | 0.00018423 | 0.00019349 | 0.00019349 | 0.00099756 | 9.8329e-05 | 0.00022375 | 0.00011415 | 0 | 0 | 4.0839e-05 | 0.00042786 | 0.0011673 | 0.00019349 | 0.00033032 | 0.00011051 | 0.00023527 | 0.00011051 | 0.00011415 | 0 | 0.00011415 | 0.00039281 | 0.00029516 | 0.0002244 | 0.00011496 | 0.00010772 | 0.00010996 | 0.00067644 | 0.00066132 | 0.00066615 | 0.00066615 | 0.00011415 | 0.00011415 | 0.00011415 | 0.00011416 | 0.00011415 | 0.00011415 | 0.00018653 | 0.00015279 | 0.00019317 | 0.00021381 | 0 | 0.00011415 | 0.00011415 | 0.00011415 | 0.00011415 | 0.00023242 | 0.00022483 | 0.00022149 | 0.00021956 | 0.00014699 | 0.00012079 | 0.00015217 | 0.00016673 | 8.6717e-05 | 0.00011453 | 0.0003613 | 0.0003613
12/31 15:00:00 | 12 | 31 | 15 | 8751 | WD | 0.0001265 | 0.00019515 | 0.00019515 | -0.00098348 | 0.00015314 | 0.00023635 | 0.00011415 | 0 | 0 | 4.0839e-05 | 0.00038293 | 0.0010135 | 0.00019515 | 0.00031558 | 0.00010956 | 0.00022956 | 0.00010956 | 0.00011415 | 0 | 0.00011415 | 0.00027717 | 0.00029516 | 0.0002244 | 0.00011482 | 0.00010731 | 0.00010963 | 0.0006756 | 0.00065881 | 0.00066416 | 0.00066416 | 0.00011415 | 0.00011415 | 0.00011415 | 0.00011416 | 0.00011415 | 0.00011415 | 0.00018548 | 0.00015218 | 0.00019297 | 0.00021381 | 0 | 0.00011415 | 0.00011415 | 0.00011415 | 0.00011415 | 0.00017032 | 0.00019265 | 0.00016424 | 0.00014779 | 0.00014625 | 0.00012045 | 0.00014979 | 0.0001634 | 8.6886e-05 | 0.00011411 | 0.00032781 | 0.00032781
12/31 16:00:00 | 12 | 31 | 16 | 8752 | WD | 4.8436e-05 | 0.0001919 | 0.0001919 | 0.0010054 | 8.5634e-05 | 0.00024949 | 0.00011415 | 0 | 0 | 7.0788e-05 | 0.00036128 | 0.0009169 | 0.0001919 | 0.00031317 | 0.00011092 | 0.00023327 | 0.00011092 | 0.00011415 | 0 | 0.00011415 | 0.00014188 | 0.00029516 | 0.0002244 | 0.00011167 | 0.00010335 | 0.00010592 | 0.00065694 | 0.00063447 | 0.00064164 | 0.00064164 | 0.00011415 | 0.00011415 | 0.00011415 | 0.00011416 | 0.00011415 | 0.00011415 | 0.00016661 | 0.00015077 | 0.00019249 | 0.00021381 | 0 | 0.00011415 | 0.00011415 | 0.00011415 | 0.00011415 | 8.6091e-05 | 0.00015131 | 0.00014638 | 0.00014352 | 0.00013442 | 0.00011863 | 0.00014919 | 0.00016337 | 8.688e-05 | 0.00011417 | 0.00032343 | 0.00032343
12/31 17:00:00 | 12 | 31 | 17 | 8753 | WD | 0 | 0.00022392 | 0.00022392 | -0.0010004 | 0.0001516 | -2.0051e-12 | 0.00011415 | 3.692e-05 | 3.692e-05 | 0.00015247 | -0.001075 | 0.00087635 | 0.00022392 | -0.00010425 | 0.00012 | 0.00026272 | 0.00012 | 0.00011415 | 0.00011463 | 0.00011415 | 1.5229e-05 | 0.00029516 | 0.0002244 | 0.00010351 | 0.00010271 | 0.00010295 | 0.000609 | 0.00063051 | 0.00062364 | 0.00062364 | 0.00011415 | 0.00011415 | 0.00011415 | 0.00011416 | 0.00011415 | 0.00011415 | 0.00014779 | 0.00014537 | 0.00015248 | 0.00015611 | 0.00011465 | 0.00011415 | 0.00011415 | 0.00011415 | 0.00011415 | 1.527e-05 | 0.00011247 | 0.00010551 | 0.00010148 | 0.00012618 | 0.00012084 | 0.00014603 | 0.00015771 | 8.6758e-05 | 0.00011482 | 0.00036346 | 0.00036346
12/31 18:00:00 | 12 | 31 | 18 | 8754 | WD | 0 | 0.00024238 | 0.00024238 | 8.5596e-06 | 9.1363e-05 | -7.5459e-13 | 0.00011415 | 0 | 0 | 0.00021236 | -0.00047477 | 0.00086196 | 0.00024238 | 0.00015163 | 0.00013406 | 0.00029201 | 0.00013406 | 0.00011415 | 0.00022925 | 0.00011415 | 0 | 0.00029516 | 0.0002244 | 0.00010123 | 0.00010231 | 0.00010198 | 0.00059545 | 0.00062807 | 0.00061766 | 0.00061766 | 0.00011415 | 0.00011415 | 0.00011415 | 0.00011416 | 0.00011415 | 0.00011415 | 0.00012914 | 0.00014044 | 0.00012963 | 0.00012411 | 0.00022929 | 0.00011415 | 0.00011415 | 0.00011415 | 0.00011415 | 5.5549e-06 | 9.068e-05 | 8.4109e-05 | 8.0304e-05 | 0.0001194 | 0.00012328 | 0.00014406 | 0.0001537 | 8.6845e-05 | 0.00011589 | 0.00044099 | 0.00044099
12/31 19:00:00 | 12 | 31 | 19 | 8755 | WD | 0 | 0.00028558 | 0.00028558 | 1.0207e-05 | 0.00016741 | -3.8268e-13 | 0.00011415 | 0 | 0 | 0.00028587 | -0.00025511 | 0.00081479 | 0.00028558 | 0.00033427 | 0.00014271 | 0.00033392 | 0.00014271 | 0.00011415 | 0.00022925 | 0.00011415 | 0 | 6.5591e-05 | 0.0001126 | 0.00010124 | 0.00010018 | 0.00010051 | 0.0005952 | 0.00061498 | 0.00060867 | 0.00060867 | 0.00011415 | 0.00011415 | 0.00011415 | 0.00011416 | 0.00011415 | 0.00011415 | 0.00012867 | 0.00012924 | 0.00011284 | 0.00010446 | 0.00022929 | 0.00011415 | 0.00011415 | 0.00011415 | 0.00011415 | 4.7071e-06 | 8.1186e-05 | 7.2578e-05 | 6.7593e-05 | 0.00011791 | 0.00011901 | 0.00011913 | 0.00011919 | 8.7697e-05 | 0.00011668 | 0.00068523 | 0.00068523
12/31 20:00:00 | 12 | 31 | 20 | 8756 | WD | 0 | 0.0002661 | 0.0002661 | 0.0010392 | 0.00016812 | -2.8565e-13 | 0.00011415 | 0 | 0 | 0.00034305 | -0.00012596 | 0.00075033 | 0.0002661 | 0.00027507 | 0.00014653 | 0.00030229 | 0.00014653 | 0.00011415 | 0.00022925 | 0.00011415 | 0 | 6.5591e-05 | 0.0001126 | 0.00011095 | 9.8662e-05 | 0.00010246 | 0.00065199 | 0.00060568 | 0.00062046 | 0.00062046 | 0.00011415 | 0.00011415 | 0.00011415 | 0.00011416 | 0.00011415 | 0.00011415 | 0.00011028 | 0.00012072 | 0.00010105 | 9.1006e-05 | 0.00022929 | 0.00011415 | 0.00011415 | 0.00011415 | 0.00011415 | 6.0385e-06 | 7.1053e-05 | 0.00010064 | 0.00011777 | 0.00010852 | 0.00011592 | 0.00011411 | 0.00011327 | 8.7943e-05 | 0.00011732 | 0.00072556 | 0.00072556
12/31 21:00:00 | 12 | 31 | 21 | 8757 | WD | 0 | 0.00025248 | 0.00025248 | 9.2023e-06 | 0.00016598 | 0 | 0.00011415 | 0 | 0 | 0.00034849 | -7.7513e-05 | 0.00063601 | 0.00025248 | 0.00027198 | 0.00014762 | 0.0002827 | 0.00014762 | 0.00011415 | 0.00022925 | 0.00011415 | 0 | 6.5591e-05 | 0.0001126 | 0.00010991 | 9.5557e-05 | 9.9992e-05 | 0.00064583 | 0.00058662 | 0.00060551 | 0.00060551 | 0.00011415 | 0.00011415 | 0.00011415 | 0.00011416 | 0.00011415 | 0.00011415 | 0.00010984 | 0.00010476 | 8.6009e-05 | 7.6429e-05 | 0.00022929 | 0.00011415 | 0.00011415 | 0.00011415 | 0.00011415 | 4.8306e-06 | 5.9917e-05 | 8.4608e-05 | 9.8906e-05 | 0.00010686 | 0.00010985 | 0.00010446 | 0.00010196 | 8.7611e-05 | 0.00011739 | 0.00076677 | 0.00076677
12/31 22:00:00 | 12 | 31 | 22 | 8758 | WD | 0 | 0.00024158 | 0.00024158 | 8.0292e-06 | 0.00016335 | 2.0698e-12 | 0.00011415 | 0 | 0 | 0.00023959 | -5.5712e-05 | 0.00045326 | 0.00024158 | 0.00028333 | 0.00014405 | 0.00027402 | 0.00014405 | 0.00011415 | 0.00022925 | 0.00011415 | 0 | 6.5591e-05 | 0.0001126 | 0.00010406 | 8.1624e-05 | 8.8559e-05 | 0.00062715 | 0.0005011 | 0.00054132 | 0.00054132 | 0.00011415 | 0.00011415 | 0.00011415 | 0.00011416 | 0.00011415 | 0.00011415 | 0.00010924 | 9.2279e-05 | 7.4921e-05 | 6.6052e-05 | 0.00022929 | 0.00011415 | 0.00011415 | 0.00011415 | 0.00011415 | 3.2016e-06 | 4.5412e-05 | 7.0785e-05 | 8.5478e-05 | 0.00010505 | 9.8711e-05 | 9.8225e-05 | 9.7999e-05 | 8.9689e-05 | 9.5957e-05 | 0.00075844 | 0.00075844
12/31 23:00:00 | 12 | 31 | 23 | 8759 | WD | 0 | 0.00021098 | 0.00021098 | 2.9948e-06 | 7.9521e-05 | 7.9772e-13 | 0.00011415 | 0 | 0 | 0.00013341 | 0.0012354 | -0.001846 | 0.00021098 | 0.0005003 | 0.00013614 | 0.00025032 | 0.00013614 | 0.00011415 | 0.00022925 | 0.00011415 | 0 | 6.5591e-05 | 0.0001118 | 9.5203e-05 | 7.7129e-05 | 8.2715e-05 | 0.00058024 | 0.0004917 | 0.00051995 | 0.00051995 | 0.00011415 | 0.00011415 | 0.00011415 | 0.00011416 | 0.00011415 | 0.00011415 | 0.00010883 | 6.9436e-05 | 6.3877e-05 | 6.1037e-05 | 0.00022929 | 0.00011415 | 0.00011415 | 0.00011415 | 0.00011415 | 2.0797e-06 | 3.3003e-05 | 6.2124e-05 | 7.8988e-05 | 0.00010343 | 8.9966e-05 | 9.0345e-05 | 9.052e-05 | 8.954e-05 | 0.00010043 | 4.7674e-05 | 4.7674e-05
12/31 24:00:00 | 12 | 31 | 24 | 8760 | WD | 0 | 0.00018568 | 0.00018568 | 1.8426e-06 | 0.00011083 | -1.3906e-12 | 0.00011415 | 0 | 0 | 5.4452e-05 | 0.00072502 | -0.0043371 | 0.00018568 | 0.00031275 | 0.00012638 | 0.00021575 | 0.00012638 | 0.00011415 | 0.00022925 | 0.00011415 | 0 | 6.5591e-05 | 0.0001118 | 0.00012371 | 7.7137e-05 | 9.153e-05 | 0.00074823 | 0.00049788 | 0.00057776 | 0.00057776 | 0.00011415 | 0.00011415 | 0.00011415 | 0.00011416 | 0.00011415 | 0.00011415 | 9.9691e-05 | 6.8344e-05 | 6.1493e-05 | 5.7992e-05 | 0.00022929 | 0.00011415 | 0.00011415 | 0.00011415 | 0.00011415 | 1.729e-06 | 2.6771e-05 | 5.7344e-05 | 7.5048e-05 | 9.833e-05 | 8.9656e-05 | 8.9723e-05 | 8.9753e-05 | 8.9577e-05 | 0.00010197 | 0.00010224 | 0.00010224